## Reference Case -Island Int
IInS Customer Coincident Demand (MW) | [12 empty] | IInS Bulk Energy Deliveries (GWh)
| Jan | Feb | Mar | Apr | May | Jun | Jul | Aug | Sep | Oct | Nov | Dec |  | Jan | Feb | Mar | Apr | May | Jun | Jul | Aug | Sep | Oct | Nov | Dec | Total
2023 | 1695 |  |  |  |  | 1006.1335 | 835.6298 | 797.3903 | 907.2705 | 1137.3801 | 1367.1727 | 1608.6946 | 2023 | [5 empty] | 468.8431 | 456.7052 | 453.3989 | 444.8721 | 556.8733 | 678.9862 | 841.0859 | 7805.3561
2024 | 1684.8455 | 1643.6957 | 1572.7622 | 1377.3768 | 1204.8648 | 1037.96 | 864.7847 | 826.4478 | 940.8341 | 1162.1745 | 1390.5366 | 1637.3638 | 2024 | 943.8256 | 883.57 | 871.7998 | 716.6184 | 619.9295 | 511.5363 | 477.4013 | 475.357 | 466.6346 | 571.9315 | 701.2645 | 868.3035 | 8108.172
2025 | 1724.6206 | 1680.2746 | 1608.1368 | 1408.8853 | 1233.2451 | 1062.607 | 886.2952 | 846.8852 | 960.6017 | 1185.9485 | 1417.8202 | 1667.1169 | 2025 | 962.1749 | 900.0528 | 888.6068 | 731.0668 | 633.2203 | 522.9639 | 488.5662 | 486.2888 | 476.2528 | 582.79 | 713.5856 | 880.4303 | 8265.9992
2026 | 1735.9958 | 1689.5949 | 1617.0571 | 1416.37 | 1239.5914 | 1067.7294 | 890.5781 | 850.921 | 965.3089 | 1194.122 | 1425.8579 | 1679.2322 | 2026 | 966.6808 | 904.3051 | 892.8257 | 734.4185 | 636.1793 | 525.3613 | 490.8524 | 488.54 | 478.4928 | 585.5888 | 716.8677 | 884.6045 | 8304.717
2027 | 1753.467 | 1704.3353 | 1631.2313 | 1427.7978 | 1249.7066 | 1075.7095 | 897.2475 | 857.376 | 972.5238 | 1206.3189 | 1438.3698 | 1691.0566 | 2027 | 972.5007 | 909.7962 | 898.3019 | 738.7822 | 640.0845 | 528.554 | 493.9198 | 491.5533 | 481.4884 | 589.1892 | 721.1528 | 890.0399 | 8355.3627
2028 | 1771.6961 | 1718.4511 | 1644.9165 | 1438.5604 | 1259.2838 | 1083.1363 | 903.6445 | 872.5536 | 988.2868 | 1228.297 | 1459.6408 | 1714.1234 | 2028 | 979.732 | 916.6307 | 905.1532 | 744.2339 | 645.0309 | 532.6204 | 497.8634 | 501.7324 | 490.1895 | 597.8491 | 729.6008 | 899.4829 | 8440.1192
2029 | 1808.5026 | 1749.6904 | 1675.5551 | 1465.6911 | 1285.1663 | 1106.4964 | 925.9492 | 885.8168 | 1002.2703 | 1250.2471 | 1479.8878 | 1736.3594 | 2029 | 995.4459 | 931.5527 | 920.4274 | 759.2349 | 659.5629 | 547.9843 | 512.9295 | 510.9093 | 499.2469 | 607.2353 | 740.3689 | 912.1025 | 8597.0004
2030 | 1822.0849 | 1767.1566 | 1692.4233 | 1480.5272 | 1298.1894 | 1117.693 | 934.7628 | 894.5017 | 1012.0367 | 1260.6446 | 1495.415 | 1753.779 | 2030 | 1006.0051 | 941.5602 | 930.4339 | 767.2563 | 666.9837 | 554.1298 | 518.9669 | 516.8229 | 505.1449 | 614.3514 | 748.2979 | 922.1403 | 8692.0934
2031 | 1843.396 | 1783.7877 | 1708.5531 | 1492.9384 | 1309.4782 | 1126.2578 | 942.342 | 902.0333 | 1020.1587 | 1277.0145 | 1510.4106 | 1770.1519 | 2031 | 1015.4001 | 950.4118 | 939.5882 | 774.4816 | 673.8874 | 559.9092 | 524.7638 | 522.4881 | 510.8153 | 621.0524 | 755.4868 | 931.2292 | 8779.5139
2032 | 1865.1655 | 1799.8259 | 1726.502 | 1504.8522 | 1320.4759 | 1134.446 | 949.5701 | 909.3623 | 1027.917 | 1294.3946 | 1525.2349 | 1786.269 | 2032 | 1029.4384 | 963.7346 | 953.0759 | 785.1675 | 683.8379 | 568.1638 | 532.9108 | 530.4654 | 518.7798 | 630.6223 | 766.0631 | 944.6186 | 8906.8781
2033 | 1893.9065 | 1823.1264 | 1756.2178 | 1521.0028 | 1335.1141 | 1145.6912 | 959.3315 | 919.152 | 1038.3547 | 1316.6759 | 1544.7116 | 1810.6706 | 2033 | 1043.8574 | 977.443 | 967.0222 | 796.2 | 694.2411 | 576.8347 | 541.5361 | 538.9025 | 527.2127 | 640.671 | 777.0105 | 958.4671 | 9039.3982
2034 | 1924.7031 | 1855.745 | 1788.4894 | 1537.3449 | 1350.1366 | 1156.9437 | 969.2969 | 929.182 | 1048.9976 | 1341.238 | 1564.8923 | 1837.2241 | 2034 | 1057.9884 | 990.9108 | 980.8239 | 807.0982 | 704.7069 | 585.6189 | 550.369 | 547.5294 | 535.8471 | 650.8396 | 787.8655 | 972.181 | 9171.7788
2035 | 1956.9419 | 1890.0284 | 1822.4145 | 1553.2275 | 1364.7985 | 1167.6468 | 978.9133 | 938.9971 | 1059.3947 | 1367.3843 | 1584.932 | 1864.3616 | 2035 | 1074.6793 | 1006.8023 | 997.0618 | 819.7905 | 716.7931 | 595.6897 | 560.4555 | 557.3836 | 545.7087 | 662.5544 | 800.486 | 988.3008 | 9325.7058
2036 | 1987.5497 | 1923.0531 | 1855.0663 | 1565.5037 | 1375.9603 | 1174.9199 | 985.1369 | 945.4622 | 1066.2049 | 1393.4335 | 1601.6126 | 1888.9424 | 2036 | 1091.6893 | 1022.9487 | 1013.2531 | 832.0302 | 727.8953 | 604.3881 | 569.1494 | 565.6652 | 554.0713 | 673.952 | 812.4715 | 1004.3597 | 9471.8738
2037 | 2029.1857 | 1967.1026 | 1898.484 | 1585.5405 | 1394.3803 | 1188.5673 | 997.5065 | 957.9923 | 1079.2875 | 1430.8134 | 1626.7609 | 1923.5198 | 2037 | 1111.9568 | 1042.2563 | 1033.016 | 847.6416 | 742.8429 | 616.9207 | 581.7293 | 577.9547 | 566.3682 | 688.4607 | 828.0114 | 1023.9958 | 9661.1545
2038 | 2073.5526 | 2013.9591 | 1944.8929 | 1605.6408 | 1413.2555 | 1202.3571 | 1012.8784 | 970.6124 | 1092.5285 | 1471.0457 | 1652.3076 | 1959.5934 | 2038 | 1136.8976 | 1065.9774 | 1057.1649 | 866.7347 | 760.8785 | 631.9593 | 596.7071 | 592.6044 | 581.0152 | 705.8957 | 846.9639 | 1047.9713 | 9890.77
2039 | 2121.8966 | 2066.3329 | 1995.4192 | 1626.9571 | 1433.1532 | 1221.6535 | 1039.1531 | 988.0632 | 1106.5926 | 1515.2472 | 1682.4507 | 2002.3596 | 2039 | 1161.7433 | 1089.6384 | 1081.363 | 885.8556 | 779.1471 | 647.2648 | 612.0502 | 607.5956 | 596.0124 | 723.6144 | 865.9888 | 1072.0139 | 10122.2875
2040 | 2156.6522 | 2107.2662 | 2032.756 | 1632.1092 | 1436.9795 | 1229.4403 | 1052.0153 | 1000.7538 | 1104.5018 | 1546.3897 | 1705.3797 | 2040.1777 | 2040 | 1178.8425 | 1106.3712 | 1097.8253 | 897.3356 | 789.5018 | 654.7899 | 619.3565 | 614.5223 | 603.24 | 733.4052 | 877.3819 | 1088.3168 | 10260.8892
2041 | 2212.3994 | 2168.2962 | 2098.4664 | 1691.9135 | 1480.89 | 1254.3573 | 1080.4445 | 1028.8569 | 1126.9456 | 1595.9699 | 1745.0341 | 2103.0976 | 2041 | 1206.9661 | 1133.165 | 1125.2713 | 919.0204 | 810.3017 | 672.2455 | 635.8903 | 630.6475 | 619.4073 | 752.5979 | 898.0052 | 1114.5921 | 10518.1102
2042 | 2276.4024 | 2232.0489 | 2183.6262 | 1755.7063 | 1543.3404 | 1279.4689 | 1112.691 | 1060.7464 | 1155.9551 | 1658.6772 | 1796.2374 | 2189.3426 | 2042 | 1236.2559 | 1161.1141 | 1153.8096 | 941.3933 | 831.6595 | 690.0309 | 654.7186 | 649.0389 | 637.8074 | 774.2996 | 921.2442 | 1143.9513 | 10795.3232
Note:
IInS customer coincident demand includes coincident demand from MUN electric boiler load additions in October 2024. Table below shows the customers' monthly coincident peak with the IInS.
Mun Additional Load at IInS Customer Coincident Demand (MW)
| Jan | Feb | Mar | Apr | May | Jun | Jul | Aug | Sep | Oct | Nov | Dec
2024 | Mun Additional Load at IInS Customer Coincident Demand (MW) Oct: 13.4644; Mun Additional Load at IInS Customer Coincident Demand (MW) Nov: 17.0348; Mun Additional Load at IInS Customer Coincident Demand (MW) Dec: 20.1917
2025+ | 21.7109 | 20.1337 | 19.3982 | 16.8728 | 14.2242 | 11.4618 | 9.276 | 8.8037 | 10.708 | 13.4644 | 17.0348 | 20.1917
IInS Customer Coincident Demand (MW) - EXCLUDING EV LOAD | [12 empty] | IInS Bulk Energy Deliveries (GWh) - EXCLUDING EV LOAD
| Jan | Feb | Mar | Apr | May | Jun | Jul | Aug | Sep | Oct | Nov | Dec |  | Jan | Feb | Mar | Apr | May | Jun | Jul | Aug | Sep | Oct | Nov | Dec | Total
2023 | 1641.9078 | 1601.5498 | 1531.546 | 1339.9386 | 1170.1837 | 1005.8873 | 835.3351 | 797.0606 | 906.98 | 1135.963 | 1366.399 | 1607.9209 | 2023 | [5 empty] | 468.3313 | 456.1826 | 452.8879 | 444.358 | 556.2715 | 678.3634 | 840.3366
2024 | 1681.9024 | 1642.3978 | 1571.272 | 1376.6267 | 1204.0807 | 1037.5363 | 864.2786 | 825.8823 | 940.3352 | 1159.7224 | 1389.2117 | 1636.0388 | 2024 | 942.4756 | 882.2387 | 870.4637 | 715.5684 | 618.8877 | 510.6582 | 476.4989 | 474.4778 | 465.7534 | 570.8962 | 700.2022 | 866.9741 | 8095.0948
2025 | 1719.7146 | 1678.0853 | 1605.7508 | 1407.6249 | 1231.927 | 1061.8981 | 885.4482 | 845.937 | 959.7662 | 1181.874 | 1415.5915 | 1664.8882 | 2025 | 959.9118 | 897.8244 | 886.3856 | 729.3021 | 631.4821 | 521.4882 | 487.0593 | 484.8152 | 474.7704 | 581.0544 | 711.7894 | 878.2697 | 8244.1526
2026 | 1727.8495 | 1685.9283 | 1613.193 | 1414.265 | 1237.3896 | 1066.5492 | 889.168 | 849.3405 | 963.917 | 1187.3712 | 1422.1341 | 1675.5083 | 2026 | 962.9073 | 900.5895 | 889.1221 | 731.4762 | 633.2812 | 522.9007 | 488.3397 | 486.083 | 476.0211 | 582.695 | 713.8728 | 881.0019 | 8268.2907
2027 | 1740.6313 | 1698.4832 | 1625.1803 | 1424.4524 | 1246.2058 | 1073.8423 | 895.0142 | 854.8678 | 970.3183 | 1195.7216 | 1432.4413 | 1685.1281 | 2027 | 966.5192 | 903.9064 | 892.4315 | 734.1187 | 635.4909 | 524.6535 | 489.937 | 487.6587 | 477.5705 | 584.6024 | 716.4056 | 884.3295 | 8297.6239
2028 | 1751.8214 | 1709.3115 | 1635.5767 | 1433.3503 | 1253.8301 | 1080.2372 | 900.1752 | 868.6523 | 984.8592 | 1211.929 | 1450.3989 | 1704.8814 | 2028 | 970.4326 | 907.4603 | 895.9501 | 737.0015 | 637.8572 | 526.5716 | 491.6474 | 495.6757 | 484.1192 | 590.7181 | 722.2834 | 890.3252 | 8350.0423
2029 | 1778.7163 | 1735.9165 | 1661.5778 | 1457.8533 | 1276.9605 | 1102.1437 | 920.7395 | 879.9535 | 997.1216 | 1225.7546 | 1465.9781 | 1722.4498 | 2029 | 981.4717 | 917.7928 | 906.7128 | 748.3415 | 648.8326 | 538.872 | 503.6245 | 501.8106 | 490.0939 | 596.5197 | 729.2784 | 898.7617 | 8462.1121
2030 | 1790.5055 | 1747.3157 | 1672.3776 | 1467.2472 | 1284.9868 | 1108.843 | 926.0052 | 884.9946 | 1003.0212 | 1233.4164 | 1475.3954 | 1733.7593 | 2030 | 985.9202 | 921.7623 | 910.7124 | 751.6 | 651.5538 | 541.0249 | 505.5833 | 503.7377 | 491.9692 | 598.9321 | 732.3743 | 902.9593 | 8498.1294
2031 | 1799.9487 | 1756.563 | 1681.1226 | 1474.7103 | 1291.3572 | 1114.1104 | 930.326 | 888.9919 | 1007.7876 | 1239.5243 | 1482.9512 | 1742.6926 | 2031 | 987.8127 | 923.2187 | 912.5 | 752.9767 | 652.6905 | 541.9092 | 506.3809 | 504.515 | 492.718 | 599.8734 | 733.615 | 904.8835 | 8513.0937
2032 | 1807.4845 | 1763.9982 | 1688.2574 | 1480.8485 | 1296.6118 | 1118.4497 | 933.7454 | 892.1957 | 1011.6269 | 1244.5357 | 1489.0994 | 1750.1335 | 2032 | 993.0283 | 927.7913 | 917.0248 | 756.8366 | 655.7507 | 544.4669 | 508.5554 | 506.7373 | 494.9765 | 602.6699 | 737.4428 | 908.7505 | 8554.0311
2033 | 1819.3945 | 1775.5181 | 1699.1758 | 1490.3711 | 1304.6567 | 1125.2779 | 939.1294 | 897.2523 | 1017.5641 | 1252.1134 | 1498.6302 | 1761.4464 | 2033 | 997.2369 | 931.4896 | 921.2451 | 759.8577 | 658.4199 | 546.4163 | 510.4709 | 508.5295 | 496.6306 | 604.8799 | 740.0477 | 913.9446 | 8589.1688
2034 | 1830.5248 | 1786.3503 | 1709.6044 | 1499.217 | 1312.219 | 1131.5349 | 944.1355 | 901.9303 | 1023.1136 | 1259.3989 | 1507.5759 | 1772.1649 | 2034 | 999.7117 | 933.4688 | 923.6012 | 761.6682 | 659.9289 | 547.5952 | 511.5369 | 509.5626 | 497.6193 | 606.0996 | 741.6599 | 916.5266 | 8608.9789
2035 | 1839.9984 | 1795.5288 | 1718.3756 | 1506.7114 | 1318.5291 | 1136.6479 | 948.1933 | 905.759 | 1027.8076 | 1265.432 | 1515.0628 | 1781.2179 | 2035 | 1003.2282 | 936.3758 | 926.9027 | 764.0886 | 661.8916 | 549.0703 | 512.8453 | 510.834 | 498.8398 | 607.6998 | 743.8332 | 920.0644 | 8635.6736
2036 | 1844.4608 | 1799.794 | 1722.2417 | 1509.6753 | 1320.4155 | 1137.7152 | 948.2386 | 905.5853 | 1028.2845 | 1267.0691 | 1517.8389 | 1785.2826 | 2036 | 1005.4604 | 937.8305 | 927.8732 | 764.935 | 661.3676 | 548.2684 | 511.4714 | 509.4715 | 497.7027 | 607.7517 | 744.6836 | 919.4132 | 8636.229
2037 | 1856.6829 | 1811.8176 | 1733.5667 | 1519.5131 | 1328.673 | 1144.5659 | 953.832 | 910.8468 | 1034.427 | 1275.1416 | 1527.7774 | 1797.0931 | 2037 | 1009.4084 | 941.1823 | 932.3212 | 767.6923 | 664.0452 | 550.0121 | 513.3995 | 511.1462 | 499.1039 | 609.7311 | 746.6967 | 926.0604 | 8670.7994
2038 | 1867.9125 | 1822.7527 | 1743.9954 | 1528.4583 | 1336.4292 | 1150.9218 | 958.8381 | 915.5247 | 1040.0753 | 1282.3316 | 1536.7232 | 1807.812 | 2038 | 1016.3318 | 947.1472 | 938.7777 | 772.7191 | 668.2166 | 553.2953 | 516.3727 | 514.0582 | 501.9344 | 613.3328 | 751.3591 | 932.8282 | 8726.3731
2039 | 1879.5356 | 1834.0813 | 1754.821 | 1537.701 | 1344.2894 | 1157.4682 | 964.0399 | 920.4944 | 1045.9213 | 1289.9122 | 1546.066 | 1819.0267 | 2039 | 1021.5265 | 951.4427 | 943.6795 | 776.5329 | 671.4028 | 555.7798 | 518.6232 | 516.2477 | 504.0443 | 615.9639 | 754.7979 | 938.103 | 8768.144
2040 | 1873.796 | 1828.0422 | 1748.5014 | 1529.8746 | 1335.1727 | 1147.245 | 952.5749 | 908.6939 | 1034.9969 | 1280.4344 | 1538.2362 | 1812.8787 | 2040 | 1017.3228 | 946.9441 | 937.8935 | 771.6555 | 664.8667 | 549.6712 | 511.3214 | 509.2651 | 497.6625 | 609.3988 | 750.3881 | 929.1965 | 8695.5862
2041 | 1884.228 | 1838.1794 | 1758.2335 | 1538.2187 | 1342.3331 | 1153.0986 | 955.4921 | 911.2916 | 1038.4623 | 1285.4396 | 1544.7939 | 1821.0153 | 2041 | 1022.7518 | 951.6118 | 944.3848 | 775.4137 | 668.7749 | 552.0591 | 513.1537 | 510.6411 | 498.5917 | 611.1655 | 751.9125 | 938.6612 | 8739.1219
2042 | 1893.4635 | 1847.4105 | 1766.8655 | 1545.4568 | 1348.1926 | 1157.7428 | 960.5825 | 916.0565 | 1044.0956 | 1292.7193 | 1553.8282 | 1831.8315 | 2042 | 1027.6697 | 955.5444 | 948.9914 | 778.8084 | 671.4333 | 553.9458 | 515.7467 | 513.1578 | 501.0128 | 614.154 | 755.8171 | 944.7439 | 8781.0254
IInS EV LOAD (GWH)
[14 empty] | Jan | Feb | Mar | Apr | May | Jun | Jul | Aug | Sep | Oct | Nov | Dec | Total
[13 empty] | 2023 | 0.78478 | 0.77275 | 0.77025 | 0.61197 | 0.60278 | 0.51176 | 0.52257 | 0.51099 | 0.51405 | 0.60186 | 0.62287 | 0.74925 | 7.5759
[13 empty] | 2024 | 1.35 | 1.3313 | 1.3361 | 1.05 | 1.0418 | 0.87812 | 0.90238 | 0.87927 | 0.88126 | 1.0353 | 1.0623 | 1.3295 | 13.0773
[13 empty] | 2025 | 2.2631 | 2.2284 | 2.2212 | 1.7647 | 1.7382 | 1.4758 | 1.5069 | 1.4736 | 1.4824 | 1.7356 | 1.7962 | 2.1606 | 21.8466
[13 empty] | 2026 | 3.7735 | 3.7156 | 3.7035 | 2.9423 | 2.8981 | 2.4607 | 2.5127 | 2.457 | 2.4717 | 2.8938 | 2.9949 | 3.6026 | 36.4264
[13 empty] | 2027 | 5.9814 | 5.8897 | 5.8704 | 4.6635 | 4.5936 | 3.9004 | 3.9828 | 3.8946 | 3.9179 | 4.5868 | 4.7472 | 5.7104 | 57.7388
[13 empty] | 2028 | 9.2994 | 9.1705 | 9.2031 | 7.2324 | 7.1737 | 6.0488 | 6.216 | 6.0567 | 6.0703 | 7.131 | 7.3175 | 9.1577 | 90.077
[13 empty] | 2029 | 13.9742 | 13.7599 | 13.7146 | 10.8934 | 10.7303 | 9.1124 | 9.3049 | 9.0987 | 9.1531 | 10.7156 | 11.0905 | 13.3408 | 134.8883
[13 empty] | 2030 | 20.0849 | 19.7979 | 19.7215 | 15.6564 | 15.4299 | 13.1049 | 13.3836 | 13.0853 | 13.1757 | 15.4193 | 15.9236 | 19.181 | 193.9641
[13 empty] | 2031 | 27.5874 | 27.1931 | 27.0882 | 21.5049 | 21.1969 | 18 | 18.3829 | 17.9731 | 18.0972 | 21.179 | 21.8718 | 26.3458 | 266.4202
[13 empty] | 2032 | 36.4101 | 35.9433 | 36.0511 | 28.3308 | 28.0871 | 23.6969 | 24.3554 | 23.7281 | 23.8034 | 27.9524 | 28.6203 | 35.8681 | 352.847
[13 empty] | 2033 | 46.6205 | 45.9533 | 45.7771 | 36.3422 | 35.8211 | 30.4185 | 31.0653 | 30.3729 | 30.5822 | 35.7911 | 36.9628 | 44.5225 | 450.2295
[13 empty] | 2034 | 58.2767 | 57.442 | 57.2227 | 45.43 | 44.778 | 38.0237 | 38.8321 | 37.9668 | 38.2278 | 44.74 | 46.2056 | 55.6545 | 562.7999
[13 empty] | 2035 | 71.4512 | 70.4266 | 70.1591 | 55.7018 | 54.9015 | 46.6194 | 47.6102 | 46.5496 | 46.8689 | 54.8546 | 56.6528 | 68.2364 | 690.0322
[13 empty] | 2036 | 86.229 | 85.1181 | 85.3799 | 67.0953 | 66.5277 | 56.1197 | 57.678 | 56.1937 | 56.3686 | 66.2003 | 67.7879 | 84.9465 | 835.6448
[13 empty] | 2037 | 102.5483 | 101.074 | 100.6948 | 79.9492 | 78.7977 | 66.9086 | 68.3298 | 66.8084 | 67.2644 | 78.7296 | 81.3147 | 97.9354 | 990.3551
[13 empty] | 2038 | 120.5659 | 118.8303 | 118.3872 | 94.0156 | 92.6619 | 78.664 | 80.3344 | 78.5462 | 79.0808 | 92.5629 | 95.6048 | 115.1431 | 1164.3969
[13 empty] | 2039 | 140.2168 | 138.1958 | 137.6836 | 109.3228 | 107.7442 | 91.485 | 93.4271 | 91.3479 | 91.9681 | 107.6504 | 111.191 | 133.9108 | 1354.1435
[13 empty] | 2040 | 161.5197 | 159.4271 | 159.9318 | 125.6801 | 124.6352 | 105.1187 | 108.0351 | 105.2572 | 105.5775 | 124.0063 | 126.9939 | 159.1203 | 1565.303
[13 empty] | 2041 | 184.2144 | 181.5532 | 180.8864 | 143.6067 | 141.5268 | 120.1864 | 122.7366 | 120.0064 | 120.8156 | 141.4324 | 146.0927 | 175.9308 | 1778.9883
[13 empty] | 2042 | 208.5862 | 205.5697 | 204.8182 | 162.5849 | 160.2261 | 136.0851 | 138.9719 | 135.8811 | 136.7946 | 160.1456 | 165.427 | 199.2074 | 2014.2978

## EV 8760 - Reference Case Isl
Island Interconnected System EV Load Forecast (MW)
Notes:
Leap years are highlighted and have 366 days
Time | Day of Year | 2023 | 2024 | 2025 | 2026 | 2027 | 2028 | 2029 | 2030 | 2031 | 2032 | 2033 | 2034 | 2035 | 2036 | 2037 | 2038 | 2039 | 2040 | 2041 | 2042
0:00 | 1 | 1.7921 | 3.0801 | 5.1797 | 8.6573 | 13.7636 | 21.4429 | 32.2679 | 57.1586 | 78.4741 | 103.3525 | 131.8998 | 164.1835 | 200.3095 | 240.4295 | 284.3692 | 332.4441 | 384.5004 | 440.487 | 499.6863 | 562.9061
1:00 | 1 | 1.3205 | 2.2805 | 3.8043 | 6.3218 | 9.9652 | 15.4361 | 23.1421 | 49.5681 | 68.0751 | 89.7478 | 114.7109 | 143.0609 | 174.9294 | 210.4878 | 249.5796 | 292.5348 | 339.2111 | 389.6075 | 443.0491 | 500.3139
2:00 | 1 | 1.0682 | 1.8526 | 3.0685 | 5.0724 | 7.9334 | 12.2234 | 18.2617 | 43.0855 | 59.1939 | 78.1288 | 100.0312 | 125.0223 | 153.2554 | 184.9189 | 219.8715 | 258.4556 | 300.5387 | 346.1622 | 394.6877 | 446.8672
3:00 | 1 | 0.94275 | 1.6397 | 2.7026 | 4.4513 | 6.924 | 10.6279 | 15.8386 | 35.7243 | 49.1075 | 64.9307 | 83.3521 | 104.5207 | 128.6136 | 155.8371 | 186.068 | 219.6608 | 256.4941 | 296.6566 | 339.5549 | 385.9057
4:00 | 1 | 0.72088 | 1.2479 | 2.0678 | 3.4188 | 5.3528 | 8.2524 | 12.3329 | 21.8137 | 29.9794 | 39.645 | 50.9117 | 63.876 | 78.65 | 95.3596 | 113.9343 | 134.591 | 157.2511 | 181.9709 | 208.4002 | 236.943
5:00 | 1 | 0.51888 | 0.89017 | 1.4983 | 2.5054 | 3.9886 | 6.219 | 9.3629 | 14.6224 | 20.0706 | 26.4303 | 33.7288 | 41.9837 | 51.2213 | 61.4772 | 72.7099 | 84.9962 | 98.2947 | 112.5903 | 127.7087 | 143.8328
6:00 | 1 | 0.55074 | 0.94423 | 1.5903 | 2.6604 | 4.2386 | 6.6121 | 9.9577 | 14.3402 | 19.6829 | 25.9236 | 33.091 | 41.2043 | 50.2914 | 60.3883 | 71.4553 | 83.5693 | 96.6886 | 110.8003 | 125.734 | 141.6656
7:00 | 1 | 0.62674 | 1.0732 | 1.8104 | 3.0319 | 4.839 | 7.5575 | 11.3896 | 16.4064 | 22.512 | 29.6258 | 37.7725 | 46.9645 | 57.2236 | 68.5801 | 80.9907 | 94.5281 | 109.1465 | 124.8195 | 141.3681 | 158.9678
8:00 | 1 | 0.56409 | 0.96707 | 1.6261 | 2.7168 | 4.3226 | 6.7364 | 10.1375 | 14.5924 | 20.0243 | 26.3718 | 33.6649 | 41.9243 | 51.1788 | 61.463 | 72.7392 | 85.0836 | 98.4517 | 112.8295 | 128.0535 | 144.2805
9:00 | 1 | 0.55145 | 0.94564 | 1.5877 | 2.6496 | 4.2099 | 6.5544 | 9.857 | 14.183 | 19.4605 | 25.6325 | 32.7304 | 40.7768 | 49.8019 | 59.84 | 70.856 | 82.9252 | 96.0025 | 110.0759 | 124.9913 | 140.8895
10:00 | 1 | 0.60281 | 1.0328 | 1.736 | 2.8991 | 4.612 | 7.186 | 10.8119 | 15.5594 | 21.3442 | 28.0974 | 35.8481 | 44.615 | 54.4242 | 65.3062 | 77.2241 | 90.2502 | 104.3362 | 119.4614 | 135.4684 | 152.4932
11:00 | 1 | 0.59641 | 1.0221 | 1.7164 | 2.8642 | 4.5525 | 7.0889 | 10.6612 | 15.3387 | 21.0402 | 27.6999 | 35.3483 | 44.0056 | 53.6993 | 64.4602 | 76.2529 | 89.1499 | 103.1025 | 118.0916 | 133.9648 | 150.8496
12:00 | 1 | 0.63698 | 1.091 | 1.8342 | 3.0634 | 4.8749 | 7.5969 | 11.4313 | 16.4505 | 22.5632 | 29.6938 | 37.8706 | 47.1106 | 57.438 | 68.8813 | 81.4027 | 95.0734 | 109.8423 | 125.6838 | 142.4397 | 160.2401
13:00 | 1 | 0.62466 | 1.0701 | 1.7985 | 3.0031 | 4.7773 | 7.4432 | 11.1984 | 16.1143 | 22.1029 | 29.0914 | 37.109 | 46.1736 | 56.3107 | 67.5495 | 79.8529 | 93.2927 | 107.8186 | 123.4071 | 139.9014 | 157.4316
14:00 | 1 | 0.63974 | 1.0956 | 1.8429 | 3.0792 | 4.9023 | 7.6421 | 11.5019 | 16.5542 | 22.706 | 29.8803 | 38.1045 | 47.3947 | 57.7745 | 69.2722 | 81.8491 | 95.5763 | 110.4032 | 126.3034 | 143.1161 | 160.9764
15:00 | 1 | 0.88145 | 1.5211 | 2.5347 | 4.2079 | 6.6283 | 10.261 | 15.3757 | 22.0965 | 30.3672 | 40.1635 | 51.5911 | 64.7514 | 79.7613 | 96.7511 | 115.65 | 136.6819 | 159.7657 | 184.962 | 211.92 | 241.044
16:00 | 1 | 1.1718 | 2.0276 | 3.3692 | 5.5823 | 8.7628 | 13.5347 | 20.2527 | 22.5149 | 31.0005 | 41.2282 | 53.3865 | 67.6724 | 84.304 | 103.5158 | 125.2193 | 149.7861 | 177.1136 | 207.3722 | 240.0687 | 275.826
17:00 | 1 | 1.4104 | 2.4337 | 4.0567 | 6.7361 | 10.6139 | 16.4344 | 24.6302 | 26.1129 | 35.9265 | 47.6962 | 61.6137 | 77.8757 | 96.7002 | 118.3197 | 142.642 | 170.043 | 200.4075 | 233.8928 | 269.9909 | 309.3127
18:00 | 1 | 1.6874 | 2.9032 | 4.8656 | 8.111 | 12.8529 | 19.9782 | 30.0171 | 29.8864 | 41.0961 | 54.4563 | 70.1475 | 88.3503 | 109.2686 | 133.1237 | 159.8143 | 189.7072 | 222.682 | 258.8699 | 297.7416 | 339.9239
19:00 | 1 | 1.9403 | 3.332 | 5.6044 | 9.3676 | 14.8997 | 23.2185 | 34.9436 | 33.2634 | 45.7252 | 60.5135 | 77.8004 | 97.7532 | 120.5642 | 146.4471 | 175.2914 | 207.4588 | 242.8247 | 281.4988 | 322.9274 | 367.7625
20:00 | 1 | 1.997 | 3.4278 | 5.772 | 9.6554 | 15.3739 | 23.975 | 36.0997 | 36.063 | 49.5624 | 65.5292 | 84.1262 | 105.5069 | 129.8518 | 157.3662 | 187.9314 | 221.9021 | 259.1512 | 299.7682 | 343.1799 | 390.0596
21:00 | 1 | 2.0136 | 3.456 | 5.8222 | 9.7429 | 15.5198 | 24.2099 | 36.461 | 42.4356 | 58.2972 | 76.9592 | 98.5681 | 123.2526 | 151.1718 | 182.5165 | 217.1504 | 255.4187 | 297.1862 | 342.5014 | 390.7454 | 442.6368
22:00 | 1 | 1.9787 | 3.3966 | 5.7223 | 9.5764 | 15.2545 | 23.7962 | 35.8384 | 53.2523 | 73.1191 | 96.3468 | 123.0524 | 153.3197 | 187.2692 | 225.062 | 266.535 | 312.0107 | 361.3396 | 414.497 | 470.7955 | 531.0118
23:00 | 1 | 1.8888 | 3.2441 | 5.4611 | 9.1341 | 14.5372 | 22.6642 | 34.1211 | 57.6226 | 79.1089 | 104.1837 | 132.9528 | 165.4827 | 201.8786 | 242.2911 | 286.5457 | 334.9571 | 387.3704 | 443.7323 | 503.325 | 566.9538
24:00 | 2 | 1.7651 | 3.0337 | 5.1018 | 8.527 | 13.5564 | 21.1201 | 31.7821 | 56.2982 | 77.2929 | 101.7968 | 129.9144 | 161.7121 | 197.2944 | 236.8104 | 280.0888 | 327.44 | 378.7127 | 433.8565 | 492.1647 | 554.433
25:00 | 2 | 1.3006 | 2.2461 | 3.7471 | 6.2267 | 9.8152 | 15.2037 | 22.7938 | 48.822 | 67.0504 | 88.3968 | 112.9842 | 140.9075 | 172.2963 | 207.3194 | 245.8228 | 288.1314 | 334.1052 | 383.7429 | 436.3801 | 492.7829
26:00 | 2 | 1.0521 | 1.8247 | 3.0223 | 4.9961 | 7.814 | 12.0394 | 17.9868 | 42.437 | 58.3029 | 76.9528 | 98.5255 | 123.1404 | 150.9485 | 182.1354 | 216.5619 | 254.5652 | 296.0148 | 340.9516 | 388.7466 | 440.1408
27:00 | 2 | 0.92856 | 1.6151 | 2.6619 | 4.3843 | 6.8197 | 10.4679 | 15.6002 | 35.1866 | 48.3683 | 63.9533 | 82.0974 | 102.9474 | 126.6776 | 153.4914 | 183.2672 | 216.3543 | 252.6332 | 292.1912 | 334.4437 | 380.0968
28:00 | 2 | 0.71003 | 1.2291 | 2.0367 | 3.3673 | 5.2723 | 8.1282 | 12.1472 | 21.4854 | 29.5282 | 39.0482 | 50.1453 | 62.9145 | 77.4662 | 93.9242 | 112.2193 | 132.5651 | 154.8841 | 179.2318 | 205.2633 | 233.3764
29:00 | 2 | 0.51107 | 0.87677 | 1.4757 | 2.4677 | 3.9285 | 6.1254 | 9.222 | 14.4023 | 19.7685 | 26.0324 | 33.2211 | 41.3518 | 50.4503 | 60.5518 | 71.6155 | 83.7168 | 96.8152 | 110.8956 | 125.7863 | 141.6678
30:00 | 2 | 0.54245 | 0.93002 | 1.5664 | 2.6204 | 4.1748 | 6.5126 | 9.8078 | 14.1244 | 19.3866 | 25.5334 | 32.5929 | 40.584 | 49.5344 | 59.4793 | 70.3797 | 82.3113 | 95.2332 | 109.1325 | 123.8414 | 139.5332
31:00 | 2 | 0.6173 | 1.057 | 1.7831 | 2.9863 | 4.7662 | 7.4437 | 11.2181 | 16.1595 | 22.1731 | 29.1798 | 37.2039 | 46.2576 | 56.3622 | 67.5478 | 79.7716 | 93.1052 | 107.5035 | 122.9406 | 139.2402 | 156.575
32:00 | 2 | 0.5556 | 0.95252 | 1.6017 | 2.6759 | 4.2575 | 6.635 | 9.9849 | 14.3727 | 19.7229 | 25.9748 | 33.1581 | 41.2933 | 50.4084 | 60.5378 | 71.6443 | 83.8029 | 96.9698 | 111.1311 | 126.126 | 142.1088
33:00 | 2 | 0.54315 | 0.9314 | 1.5638 | 2.6097 | 4.1466 | 6.4558 | 9.7086 | 13.9695 | 19.1676 | 25.2467 | 32.2377 | 40.163 | 49.0523 | 58.9392 | 69.7895 | 81.677 | 94.5574 | 108.419 | 123.1098 | 138.7687
34:00 | 2 | 0.59373 | 1.0173 | 1.7099 | 2.8555 | 4.5426 | 7.0778 | 10.6492 | 15.3252 | 21.0229 | 27.6744 | 35.3085 | 43.9435 | 53.605 | 64.3232 | 76.0617 | 88.8917 | 102.7657 | 117.6632 | 133.4292 | 150.1978
35:00 | 2 | 0.58744 | 1.0067 | 1.6905 | 2.8211 | 4.484 | 6.9822 | 10.5007 | 15.1078 | 20.7235 | 27.283 | 34.8162 | 43.3432 | 52.891 | 63.4899 | 75.1051 | 87.808 | 101.5505 | 116.314 | 131.9483 | 148.5789
36:00 | 2 | 0.62739 | 1.0745 | 1.8065 | 3.0173 | 4.8015 | 7.4826 | 11.2593 | 16.2029 | 22.2236 | 29.2468 | 37.3006 | 46.4014 | 56.5734 | 67.8445 | 80.1774 | 93.6423 | 108.1889 | 123.792 | 140.2956 | 157.8281
37:00 | 2 | 0.61526 | 1.054 | 1.7714 | 2.9579 | 4.7054 | 7.3312 | 11.0298 | 15.8718 | 21.7702 | 28.6535 | 36.5504 | 45.4786 | 55.4631 | 66.5327 | 78.6509 | 91.8884 | 106.1956 | 121.5495 | 137.7955 | 155.0619
38:00 | 2 | 0.63011 | 1.0791 | 1.8152 | 3.0329 | 4.8285 | 7.5271 | 11.3287 | 16.305 | 22.3642 | 29.4305 | 37.531 | 46.6813 | 56.9049 | 68.2295 | 80.6171 | 94.1377 | 108.7414 | 124.4022 | 140.9619 | 158.5533
39:00 | 2 | 0.86818 | 1.4982 | 2.4966 | 4.1445 | 6.5285 | 10.1065 | 15.1443 | 21.7639 | 29.9101 | 39.5589 | 50.8146 | 63.7767 | 78.5607 | 95.2947 | 113.9091 | 134.6245 | 157.3608 | 182.1779 | 208.7301 | 237.4156
40:00 | 2 | 1.1542 | 1.9971 | 3.3185 | 5.4982 | 8.6309 | 13.3309 | 19.9479 | 22.176 | 30.5339 | 40.6076 | 52.5829 | 66.6538 | 83.035 | 101.9576 | 123.3344 | 147.5315 | 174.4476 | 204.2507 | 236.455 | 271.6741
41:00 | 2 | 1.3891 | 2.397 | 3.9956 | 6.6347 | 10.4541 | 16.187 | 24.2594 | 25.7198 | 35.3857 | 46.9783 | 60.6863 | 76.7035 | 95.2446 | 116.5387 | 140.4948 | 167.4835 | 197.3908 | 230.3721 | 265.9268 | 304.6568
42:00 | 2 | 1.662 | 2.8595 | 4.7923 | 7.9889 | 12.6594 | 19.6775 | 29.5653 | 29.4365 | 40.4775 | 53.6366 | 69.0916 | 87.0205 | 107.6239 | 131.1199 | 157.4087 | 186.8516 | 219.3301 | 254.9733 | 293.2598 | 334.8072
43:00 | 2 | 1.9111 | 3.2818 | 5.5201 | 9.2266 | 14.6754 | 22.869 | 34.4176 | 32.7627 | 45.0369 | 59.6026 | 76.6293 | 96.2817 | 118.7494 | 144.2427 | 172.6528 | 204.336 | 239.1696 | 277.2616 | 318.0665 | 362.2268
44:00 | 2 | 1.967 | 3.3762 | 5.6851 | 9.5101 | 15.1425 | 23.6141 | 35.5563 | 35.5202 | 48.8163 | 64.5429 | 82.8599 | 103.9188 | 127.8972 | 154.9975 | 185.1025 | 218.5619 | 255.2504 | 295.2559 | 338.0141 | 384.1882
45:00 | 2 | 1.9833 | 3.404 | 5.7345 | 9.5963 | 15.2862 | 23.8455 | 35.9121 | 41.7968 | 57.4196 | 75.8007 | 97.0844 | 121.3973 | 148.8963 | 179.7691 | 213.8818 | 251.574 | 292.7128 | 337.3459 | 384.8637 | 435.974
46:00 | 2 | 1.9489 | 3.3454 | 5.6362 | 9.4322 | 15.0249 | 23.438 | 35.299 | 52.4507 | 72.0185 | 94.8965 | 121.2001 | 151.0119 | 184.4503 | 221.6742 | 262.5229 | 307.3141 | 355.9005 | 408.2578 | 463.7089 | 523.0188
47:00 | 2 | 1.8603 | 3.1953 | 5.3789 | 8.9966 | 14.3184 | 22.3231 | 33.6075 | 56.7552 | 77.9181 | 102.6155 | 130.9515 | 162.9917 | 198.8398 | 238.6441 | 282.2324 | 329.9152 | 381.5395 | 437.053 | 495.7487 | 558.4197
48:00 | 3 | 1.6875 | 2.9004 | 4.8775 | 8.1521 | 12.9604 | 20.1916 | 30.3848 | 53.823 | 73.8946 | 97.3212 | 124.2026 | 154.6022 | 188.6201 | 226.3987 | 267.7743 | 313.0437 | 362.0621 | 414.7815 | 470.5261 | 530.0566
49:00 | 3 | 1.2434 | 2.1474 | 3.5823 | 5.9529 | 9.3836 | 14.5353 | 21.7916 | 46.6755 | 64.1025 | 84.5104 | 108.0167 | 134.7123 | 164.7211 | 198.2043 | 235.0149 | 275.4634 | 319.4158 | 366.8712 | 417.1941 | 471.1171
50:00 | 3 | 1.0058 | 1.7445 | 2.8894 | 4.7764 | 7.4704 | 11.51 | 17.196 | 40.5712 | 55.7395 | 73.5695 | 94.1937 | 117.7263 | 144.3119 | 174.1276 | 207.0405 | 243.3729 | 283.0002 | 325.9612 | 371.6549 | 420.7894
51:00 | 3 | 0.88773 | 1.5441 | 2.5448 | 4.1915 | 6.5199 | 10.0077 | 14.9143 | 33.6396 | 46.2418 | 61.1415 | 78.4879 | 98.4212 | 121.1081 | 146.743 | 175.2096 | 206.842 | 241.5259 | 279.3446 | 319.7395 | 363.3854
52:00 | 3 | 0.67881 | 1.1751 | 1.9472 | 3.2193 | 5.0405 | 7.7708 | 11.6132 | 20.5407 | 28.2299 | 37.3314 | 47.9406 | 60.1484 | 74.0603 | 89.7947 | 107.2854 | 126.7367 | 148.0744 | 171.3516 | 196.2386 | 223.1157
53:00 | 3 | 0.4886 | 0.83822 | 1.4108 | 2.3592 | 3.7558 | 5.8561 | 8.8165 | 13.7691 | 18.8993 | 24.8879 | 31.7605 | 39.5337 | 48.2322 | 57.8895 | 68.4668 | 80.0361 | 92.5586 | 106.0199 | 120.256 | 135.4392
54:00 | 3 | 0.5186 | 0.88913 | 1.4975 | 2.5052 | 3.9912 | 6.2263 | 9.3766 | 13.5034 | 18.5343 | 24.4108 | 31.1599 | 38.7997 | 47.3565 | 56.8642 | 67.2854 | 78.6924 | 91.0462 | 104.3344 | 118.3965 | 133.3984
55:00 | 3 | 0.59016 | 1.0105 | 1.7047 | 2.855 | 4.5566 | 7.1164 | 10.7249 | 15.449 | 21.1982 | 27.8969 | 35.5682 | 44.2238 | 53.8842 | 64.578 | 76.2643 | 89.0117 | 102.777 | 117.5354 | 133.1183 | 149.6909
56:00 | 3 | 0.53117 | 0.91064 | 1.5312 | 2.5583 | 4.0703 | 6.3433 | 9.5459 | 13.7408 | 18.8558 | 24.8328 | 31.7003 | 39.4777 | 48.1921 | 57.8762 | 68.4944 | 80.1184 | 92.7064 | 106.2451 | 120.5807 | 135.8608
57:00 | 3 | 0.51927 | 0.89045 | 1.4951 | 2.4949 | 3.9642 | 6.1719 | 9.2818 | 13.3553 | 18.3249 | 24.1367 | 30.8203 | 38.3972 | 46.8956 | 56.3479 | 66.7211 | 78.0859 | 90.4001 | 103.6522 | 117.6972 | 132.6676
58:00 | 3 | 0.56763 | 0.97257 | 1.6347 | 2.73 | 4.3429 | 6.7666 | 10.181 | 14.6514 | 20.0986 | 26.4577 | 33.7561 | 42.0114 | 51.2482 | 61.4952 | 72.7176 | 84.9835 | 98.2475 | 112.49 | 127.5628 | 143.5942
59:00 | 3 | 0.56161 | 0.96245 | 1.6162 | 2.6971 | 4.2868 | 6.6752 | 10.039 | 14.4435 | 19.8123 | 26.0834 | 33.2855 | 41.4376 | 50.5656 | 60.6985 | 71.803 | 83.9474 | 97.0857 | 111.2001 | 126.147 | 142.0465
60:00 | 3 | 0.5998 | 1.0273 | 1.7271 | 2.8846 | 4.5904 | 7.1536 | 10.7642 | 15.4905 | 21.2465 | 27.961 | 35.6606 | 44.3613 | 54.0861 | 64.8616 | 76.6523 | 89.5252 | 103.4322 | 118.3493 | 134.1274 | 150.889
61:00 | 3 | 0.58821 | 1.0076 | 1.6935 | 2.8279 | 4.4985 | 7.0089 | 10.5449 | 15.174 | 20.813 | 27.3937 | 34.9434 | 43.4791 | 53.0246 | 63.6075 | 75.1929 | 87.8484 | 101.5266 | 116.2054 | 131.7372 | 148.2444
62:00 | 3 | 0.60241 | 1.0317 | 1.7354 | 2.8995 | 4.6162 | 7.1961 | 10.8306 | 15.5881 | 21.381 | 28.1366 | 35.8809 | 44.6289 | 54.403 | 65.2297 | 77.0727 | 89.9988 | 103.9604 | 118.9327 | 134.7643 | 151.5823
63:00 | 3 | 0.83001 | 1.4323 | 2.3868 | 3.9623 | 6.2415 | 9.6622 | 14.4785 | 20.8071 | 28.5951 | 37.8197 | 48.5804 | 60.9727 | 75.1066 | 91.105 | 108.901 | 128.7056 | 150.4422 | 174.1682 | 199.553 | 226.9774
64:00 | 3 | 1.1034 | 1.9093 | 3.1726 | 5.2565 | 8.2515 | 12.7448 | 19.0708 | 21.201 | 29.1914 | 38.8222 | 50.271 | 63.7233 | 79.3843 | 97.4749 | 117.9119 | 141.0451 | 166.7778 | 195.2706 | 226.059 | 259.7296
65:00 | 3 | 1.328 | 2.2916 | 3.82 | 6.343 | 9.9945 | 15.4753 | 23.1928 | 24.589 | 33.8299 | 44.9128 | 58.0181 | 73.3311 | 91.057 | 111.4149 | 134.3178 | 160.1198 | 188.7123 | 220.2435 | 254.235 | 291.2622
66:00 | 3 | 1.589 | 2.7338 | 4.5816 | 7.6377 | 12.1028 | 18.8123 | 28.2654 | 28.1423 | 38.6979 | 51.2784 | 66.0539 | 83.1945 | 102.8921 | 125.355 | 150.488 | 178.6365 | 209.6869 | 243.763 | 280.3663 | 320.087
67:00 | 3 | 1.8271 | 3.1375 | 5.2774 | 8.8209 | 14.0302 | 21.8635 | 32.9044 | 31.3223 | 43.0568 | 56.9821 | 73.2602 | 92.0486 | 113.5284 | 137.9009 | 165.0619 | 195.3521 | 228.6542 | 265.0714 | 304.0823 | 346.301
68:00 | 3 | 1.8805 | 3.2278 | 5.4351 | 9.092 | 14.4767 | 22.5759 | 33.993 | 33.9585 | 46.6701 | 61.7051 | 79.2169 | 99.3498 | 122.274 | 148.1828 | 176.9643 | 208.9526 | 244.028 | 282.2746 | 323.1529 | 367.2969
69:00 | 3 | 1.8961 | 3.2543 | 5.4824 | 9.1744 | 14.6142 | 22.7971 | 34.3332 | 39.9592 | 54.8951 | 72.4681 | 92.816 | 116.0599 | 142.3499 | 171.8654 | 204.4782 | 240.5133 | 279.8434 | 322.514 | 367.9427 | 416.8059
70:00 | 3 | 1.8632 | 3.1983 | 5.3884 | 9.0175 | 14.3643 | 22.4075 | 33.747 | 50.1446 | 68.8521 | 90.7243 | 115.8714 | 144.3725 | 176.3407 | 211.9281 | 250.9808 | 293.8027 | 340.2529 | 390.3082 | 443.3214 | 500.0236
71:00 | 3 | 1.7785 | 3.0548 | 5.1424 | 8.6011 | 13.6889 | 21.3416 | 32.1299 | 54.2599 | 74.4923 | 98.1038 | 125.1941 | 155.8256 | 190.0976 | 228.1518 | 269.8237 | 315.4101 | 364.7647 | 417.8374 | 473.9525 | 533.8681
72:00 | 4 | 1.7128 | 2.9438 | 4.9506 | 8.2743 | 13.1547 | 20.4943 | 30.8404 | 54.63 | 75.0027 | 98.7805 | 126.0649 | 156.9204 | 191.4484 | 229.7935 | 271.7895 | 317.7377 | 367.4911 | 421.001 | 477.5815 | 538.0047
73:00 | 4 | 1.2621 | 2.1796 | 3.6361 | 6.0422 | 9.5243 | 14.7532 | 22.1184 | 47.3754 | 65.0637 | 85.7776 | 109.6364 | 136.7323 | 167.191 | 201.1763 | 238.5389 | 279.5939 | 324.2053 | 372.3723 | 423.4498 | 478.1813
74:00 | 4 | 1.0209 | 1.7707 | 2.9327 | 4.848 | 7.5824 | 11.6826 | 17.4539 | 41.1795 | 56.5753 | 74.6726 | 95.6061 | 119.4916 | 146.4758 | 176.7385 | 210.145 | 247.0222 | 287.2437 | 330.8489 | 377.2278 | 427.099
75:00 | 4 | 0.90104 | 1.5672 | 2.583 | 4.2544 | 6.6177 | 10.1577 | 15.138 | 34.144 | 46.9351 | 62.0583 | 79.6648 | 99.897 | 122.924 | 148.9433 | 177.8368 | 209.9435 | 245.1475 | 283.5333 | 324.5339 | 368.8343
76:00 | 4 | 0.68899 | 1.1927 | 1.9764 | 3.2675 | 5.116 | 7.8873 | 11.7873 | 20.8487 | 28.6532 | 37.8912 | 48.6595 | 61.0503 | 75.1708 | 91.1411 | 108.8941 | 128.6371 | 150.2948 | 173.921 | 199.1812 | 226.4612
77:00 | 4 | 0.49593 | 0.85079 | 1.432 | 2.3946 | 3.8121 | 5.9439 | 8.9487 | 13.9755 | 19.1827 | 25.2611 | 32.2368 | 40.1265 | 48.9554 | 58.7576 | 69.4934 | 81.2362 | 93.9464 | 107.6096 | 122.0592 | 137.47
78:00 | 4 | 0.52638 | 0.90246 | 1.52 | 2.5427 | 4.0511 | 6.3196 | 9.5172 | 13.7058 | 18.8122 | 24.7768 | 31.6271 | 39.3815 | 48.0666 | 57.7169 | 68.2943 | 79.8724 | 92.4114 | 105.8988 | 120.1718 | 135.3987
79:00 | 4 | 0.59901 | 1.0257 | 1.7303 | 2.8978 | 4.625 | 7.2232 | 10.8857 | 15.6807 | 21.5161 | 28.3152 | 36.1015 | 44.8869 | 54.6922 | 65.5463 | 77.4079 | 90.3464 | 104.3181 | 119.2978 | 135.1144 | 151.9355
80:00 | 4 | 0.53914 | 0.92429 | 1.5542 | 2.5966 | 4.1314 | 6.4384 | 9.689 | 13.9468 | 19.1385 | 25.2052 | 32.1756 | 40.0697 | 48.9147 | 58.744 | 69.5214 | 81.3198 | 94.0965 | 107.8382 | 122.3888 | 137.898
81:00 | 4 | 0.52705 | 0.9038 | 1.5175 | 2.5323 | 4.0237 | 6.2645 | 9.421 | 13.5556 | 18.5997 | 24.4986 | 31.2824 | 38.973 | 47.5988 | 57.1928 | 67.7215 | 79.2568 | 91.7556 | 105.2065 | 119.462 | 134.6569
82:00 | 4 | 0.57614 | 0.98715 | 1.6592 | 2.7709 | 4.408 | 6.8681 | 10.3336 | 14.8711 | 20.4 | 26.8544 | 34.2623 | 42.6414 | 52.0166 | 62.4173 | 73.8079 | 86.2578 | 99.7207 | 114.1768 | 129.4756 | 145.7473
83:00 | 4 | 0.57003 | 0.97688 | 1.6404 | 2.7375 | 4.3511 | 6.7753 | 10.1896 | 14.6601 | 20.1094 | 26.4745 | 33.7846 | 42.0589 | 51.3238 | 61.6086 | 72.8796 | 85.2061 | 98.5415 | 112.8676 | 128.0386 | 144.1764
84:00 | 4 | 0.6088 | 1.0427 | 1.753 | 2.9279 | 4.6592 | 7.2609 | 10.9256 | 15.7228 | 21.5651 | 28.3802 | 36.1953 | 45.0265 | 54.8971 | 65.8342 | 77.8017 | 90.8676 | 104.9832 | 120.1239 | 136.1385 | 153.1515
85:00 | 4 | 0.59703 | 1.0227 | 1.7189 | 2.8703 | 4.566 | 7.114 | 10.703 | 15.4015 | 21.1251 | 27.8045 | 35.4674 | 44.131 | 53.8196 | 64.5613 | 76.3204 | 89.1657 | 103.049 | 117.9479 | 133.7125 | 150.4673
86:00 | 4 | 0.61144 | 1.0472 | 1.7614 | 2.943 | 4.6854 | 7.304 | 10.993 | 15.8219 | 21.7016 | 28.5585 | 36.4189 | 45.2981 | 55.2187 | 66.2078 | 78.2284 | 91.3483 | 105.5193 | 120.7161 | 136.785 | 153.8553
87:00 | 4 | 0.84245 | 1.4538 | 2.4226 | 4.0217 | 6.3351 | 9.807 | 14.6956 | 21.119 | 29.0239 | 38.3868 | 49.3089 | 61.8869 | 76.2328 | 92.4711 | 110.5339 | 130.6354 | 152.6981 | 176.7798 | 202.5453 | 230.3808
88:00 | 4 | 1.12 | 1.9379 | 3.2202 | 5.3353 | 8.3752 | 12.9359 | 19.3568 | 21.5189 | 29.6291 | 39.4044 | 51.0248 | 64.6788 | 80.5746 | 98.9365 | 119.6799 | 143.16 | 169.2786 | 198.1986 | 229.4487 | 263.6242
89:00 | 4 | 1.348 | 2.326 | 3.8772 | 6.4381 | 10.1443 | 15.7073 | 23.5406 | 24.9577 | 34.3372 | 45.5863 | 58.8881 | 74.4307 | 92.4224 | 113.0855 | 136.3319 | 162.5208 | 191.542 | 223.546 | 258.0472 | 295.6296
90:00 | 4 | 1.6128 | 2.7748 | 4.6503 | 7.7522 | 12.2843 | 19.0944 | 28.6893 | 28.5643 | 39.2782 | 52.0473 | 67.0443 | 84.442 | 104.4349 | 127.2347 | 152.7445 | 181.315 | 212.8311 | 247.4182 | 284.5703 | 324.8866
91:00 | 4 | 1.8545 | 3.1846 | 5.3565 | 8.9532 | 14.2405 | 22.1913 | 33.3978 | 31.792 | 43.7025 | 57.8366 | 74.3587 | 93.4288 | 115.2307 | 139.9687 | 167.5369 | 198.2813 | 232.0828 | 269.0461 | 308.6419 | 351.4937
92:00 | 4 | 1.9087 | 3.2762 | 5.5166 | 9.2283 | 14.6938 | 22.9144 | 34.5027 | 34.4677 | 47.3699 | 62.6304 | 80.4047 | 100.8396 | 124.1075 | 150.4048 | 179.6178 | 212.0857 | 247.6871 | 286.5072 | 327.9985 | 372.8044
93:00 | 4 | 1.9245 | 3.3031 | 5.5646 | 9.3119 | 14.8333 | 23.1389 | 34.848 | 40.5584 | 55.7183 | 73.5547 | 94.2077 | 117.8002 | 144.4844 | 174.4424 | 207.5443 | 244.1197 | 284.0395 | 327.35 | 373.4598 | 423.0558
94:00 | 4 | 1.8912 | 3.2463 | 5.4692 | 9.1528 | 14.5797 | 22.7435 | 34.253 | 50.8965 | 69.8845 | 92.0847 | 117.6089 | 146.5373 | 178.9849 | 215.1058 | 254.7442 | 298.2081 | 345.3549 | 396.1608 | 449.9688 | 507.5213
95:00 | 4 | 1.8052 | 3.1006 | 5.2195 | 8.73 | 13.8941 | 21.6616 | 32.6117 | 55.0735 | 75.6093 | 99.5749 | 127.0713 | 158.1621 | 192.948 | 231.5728 | 273.8696 | 320.1395 | 370.2342 | 424.1027 | 481.0592 | 541.8732
96:00 | 5 | 1.6531 | 2.8411 | 4.7779 | 7.9857 | 12.6958 | 19.7793 | 29.7644 | 52.724 | 72.3859 | 95.3341 | 121.6666 | 151.4456 | 184.7688 | 221.7762 | 262.3069 | 306.652 | 354.6696 | 406.3126 | 460.919 | 519.234
97:00 | 5 | 1.218 | 2.1035 | 3.5092 | 5.8314 | 9.192 | 14.2385 | 21.3467 | 45.7225 | 62.7936 | 82.7848 | 105.8112 | 131.9618 | 161.3578 | 194.1574 | 230.2164 | 269.839 | 312.894 | 359.3805 | 408.6759 | 461.4979
98:00 | 5 | 0.98531 | 1.7089 | 2.8304 | 4.6789 | 7.3179 | 11.275 | 16.8449 | 39.7428 | 54.6014 | 72.0673 | 92.2704 | 115.3226 | 141.3653 | 170.5722 | 202.8132 | 238.4038 | 277.2219 | 319.3058 | 364.0665 | 412.1978
99:00 | 5 | 0.86961 | 1.5125 | 2.4929 | 4.106 | 6.3868 | 9.8033 | 14.6098 | 32.9527 | 45.2976 | 59.8931 | 76.8854 | 96.4116 | 118.6353 | 143.7468 | 171.6322 | 202.6187 | 236.5944 | 273.641 | 313.2111 | 355.9659
100:00 | 5 | 0.66495 | 1.1511 | 1.9074 | 3.1535 | 4.9375 | 7.6122 | 11.376 | 20.1213 | 27.6535 | 36.5692 | 46.9618 | 58.9203 | 72.5481 | 87.9613 | 105.0949 | 124.149 | 145.0511 | 167.853 | 192.2319 | 218.5601
101:00 | 5 | 0.47863 | 0.82111 | 1.382 | 2.311 | 3.6791 | 5.7366 | 8.6365 | 13.4879 | 18.5134 | 24.3797 | 31.1121 | 38.7265 | 47.2474 | 56.7076 | 67.0689 | 78.402 | 90.6687 | 103.8552 | 117.8006 | 132.6738
102:00 | 5 | 0.50802 | 0.87098 | 1.4669 | 2.454 | 3.9098 | 6.0991 | 9.1851 | 13.2277 | 18.1558 | 23.9123 | 30.5237 | 38.0075 | 46.3896 | 55.7032 | 65.9115 | 77.0857 | 89.1872 | 102.2041 | 115.9791 | 130.6747
103:00 | 5 | 0.57811 | 0.9899 | 1.6699 | 2.7967 | 4.4636 | 6.9711 | 10.5059 | 15.1336 | 20.7654 | 27.3273 | 34.8419 | 43.3208 | 52.784 | 63.2594 | 74.7072 | 87.1943 | 100.6785 | 115.1356 | 130.4003 | 146.6346
104:00 | 5 | 0.52033 | 0.89204 | 1.5 | 2.506 | 3.9872 | 6.2137 | 9.351 | 13.4602 | 18.4708 | 24.3258 | 31.0531 | 38.6717 | 47.2081 | 56.6945 | 67.0959 | 78.4826 | 90.8135 | 104.0758 | 118.1187 | 133.0868
105:00 | 5 | 0.50867 | 0.87227 | 1.4646 | 2.444 | 3.8833 | 6.0459 | 9.0923 | 13.0826 | 17.9507 | 23.6438 | 30.191 | 37.6132 | 45.9381 | 55.1974 | 65.3588 | 76.4916 | 88.5543 | 101.5359 | 115.294 | 129.9588
106:00 | 5 | 0.55604 | 0.95271 | 1.6013 | 2.6742 | 4.2542 | 6.6285 | 9.9731 | 14.3522 | 19.6882 | 25.9175 | 33.0669 | 41.1536 | 50.2018 | 60.2396 | 71.2328 | 83.2483 | 96.2415 | 110.1932 | 124.9583 | 140.6623
107:00 | 5 | 0.55014 | 0.9428 | 1.5832 | 2.642 | 4.1993 | 6.5389 | 9.8341 | 14.1486 | 19.4078 | 25.5509 | 32.6059 | 40.5915 | 49.5331 | 59.4591 | 70.3369 | 82.2333 | 95.1034 | 108.9297 | 123.5714 | 139.1462
108:00 | 5 | 0.58756 | 1.0063 | 1.6919 | 2.8257 | 4.4967 | 7.0075 | 10.5444 | 15.1742 | 20.8127 | 27.3901 | 34.9325 | 43.4556 | 52.9818 | 63.5373 | 75.0872 | 87.6973 | 101.3204 | 115.9329 | 131.3888 | 147.8081
109:00 | 5 | 0.5762 | 0.98707 | 1.6589 | 2.7701 | 4.4067 | 6.8658 | 10.3296 | 14.8641 | 20.3881 | 26.8344 | 34.2299 | 42.5913 | 51.9419 | 62.3088 | 73.6576 | 86.0547 | 99.4537 | 113.8328 | 129.0474 | 145.2176
110:00 | 5 | 0.59011 | 1.0106 | 1.6999 | 2.8403 | 4.5219 | 7.0492 | 10.6095 | 15.2698 | 20.9444 | 27.5621 | 35.1483 | 43.7177 | 53.2922 | 63.8978 | 75.499 | 88.1612 | 101.8378 | 116.5044 | 132.0127 | 148.4873
111:00 | 5 | 0.81306 | 1.4031 | 2.3381 | 3.8814 | 6.114 | 9.4649 | 14.1828 | 20.3822 | 28.0112 | 37.0475 | 47.5885 | 59.7277 | 73.5731 | 89.2448 | 106.6774 | 126.0777 | 147.3705 | 170.612 | 195.4786 | 222.343
112:00 | 5 | 1.0809 | 1.8703 | 3.1078 | 5.1492 | 8.083 | 12.4846 | 18.6815 | 20.7681 | 28.5954 | 38.0296 | 49.2446 | 62.4222 | 77.7634 | 95.4847 | 115.5044 | 138.1652 | 163.3726 | 191.2835 | 221.4433 | 254.4265
113:00 | 5 | 1.3009 | 2.2448 | 3.742 | 6.2135 | 9.7904 | 15.1593 | 22.7193 | 24.087 | 33.1392 | 43.9958 | 56.8335 | 71.8338 | 89.1978 | 109.14 | 131.5753 | 156.8505 | 184.8592 | 215.7466 | 249.0441 | 285.3152
114:00 | 5 | 1.5565 | 2.678 | 4.4881 | 7.4817 | 11.8557 | 18.4282 | 27.6883 | 27.5677 | 37.9078 | 50.2314 | 64.7052 | 81.4958 | 100.7912 | 122.7955 | 147.4153 | 174.9891 | 205.4056 | 238.7859 | 274.6418 | 313.5515
115:00 | 5 | 1.7898 | 3.0734 | 5.1696 | 8.6408 | 13.7437 | 21.4171 | 32.2326 | 30.6828 | 42.1777 | 55.8187 | 71.7644 | 90.1691 | 111.2104 | 135.0853 | 161.6917 | 191.3634 | 223.9856 | 259.6592 | 297.8736 | 339.2303
116:00 | 5 | 1.8421 | 3.1619 | 5.3242 | 8.9063 | 14.1811 | 22.1149 | 33.299 | 33.2651 | 45.7172 | 60.4453 | 77.5994 | 97.3213 | 119.7775 | 145.1572 | 173.3511 | 204.6862 | 239.0454 | 276.5112 | 316.5548 | 359.7975
117:00 | 5 | 1.8574 | 3.1878 | 5.3705 | 8.987 | 14.3158 | 22.3316 | 33.6322 | 39.1433 | 53.7743 | 70.9884 | 90.9209 | 113.6902 | 139.4434 | 168.3562 | 200.3032 | 235.6025 | 274.1296 | 315.929 | 360.4301 | 408.2956
118:00 | 5 | 1.8252 | 3.133 | 5.2784 | 8.8334 | 14.071 | 21.95 | 33.058 | 49.1208 | 67.4463 | 88.8719 | 113.5056 | 141.4247 | 172.7402 | 207.6009 | 245.8563 | 287.8038 | 333.3057 | 382.339 | 434.2697 | 489.8142
119:00 | 5 | 1.7422 | 2.9924 | 5.0374 | 8.4255 | 13.4094 | 20.9059 | 31.4739 | 53.152 | 72.9714 | 96.1008 | 122.6379 | 152.644 | 186.2162 | 223.4934 | 264.3145 | 308.9701 | 357.317 | 409.306 | 464.2754 | 522.9676
120:00 | 6 | 1.5831 | 2.7209 | 4.5756 | 7.6476 | 12.1584 | 18.942 | 28.5044 | 50.4921 | 69.3217 | 91.2985 | 116.5163 | 145.0347 | 176.9474 | 212.3881 | 251.2032 | 293.6711 | 339.656 | 389.1129 | 441.4078 | 497.2543
121:00 | 6 | 1.1665 | 2.0145 | 3.3606 | 5.5845 | 8.8029 | 13.6357 | 20.443 | 43.787 | 60.1355 | 79.2805 | 101.3321 | 126.3757 | 154.5274 | 185.9385 | 220.4711 | 258.4164 | 299.6489 | 344.1675 | 391.3762 | 441.9622
122:00 | 6 | 0.9436 | 1.6365 | 2.7106 | 4.4808 | 7.0081 | 10.7977 | 16.1318 | 38.0605 | 52.2901 | 69.0167 | 88.3645 | 110.4409 | 135.3812 | 163.3517 | 194.2279 | 228.3119 | 265.4868 | 305.7892 | 348.6552 | 394.7491
123:00 | 6 | 0.8328 | 1.4485 | 2.3874 | 3.9321 | 6.1164 | 9.3883 | 13.9914 | 31.5578 | 43.3801 | 57.3578 | 73.6307 | 92.3304 | 113.6133 | 137.6618 | 164.3669 | 194.0417 | 226.5791 | 262.0575 | 299.9526 | 340.8975
124:00 | 6 | 0.6368 | 1.1024 | 1.8267 | 3.02 | 4.7285 | 7.2899 | 10.8945 | 19.2696 | 26.4829 | 35.0212 | 44.9739 | 56.4261 | 69.4771 | 84.2378 | 100.6461 | 118.8937 | 138.9109 | 160.7476 | 184.0945 | 209.3083
125:00 | 6 | 0.45837 | 0.78635 | 1.3235 | 2.2132 | 3.5234 | 5.4937 | 8.2709 | 12.917 | 17.7297 | 23.3477 | 29.795 | 37.0872 | 45.2474 | 54.3071 | 64.2298 | 75.0831 | 86.8306 | 99.4589 | 112.814 | 127.0576
126:00 | 6 | 0.48651 | 0.83411 | 1.4048 | 2.3501 | 3.7442 | 5.8409 | 8.7963 | 12.6677 | 17.3873 | 22.9001 | 29.2316 | 36.3986 | 44.4259 | 53.3452 | 63.1214 | 73.8226 | 85.4118 | 97.8777 | 111.0696 | 125.1431
127:00 | 6 | 0.55364 | 0.948 | 1.5992 | 2.6783 | 4.2747 | 6.676 | 10.0612 | 14.4929 | 19.8864 | 26.1705 | 33.3671 | 41.487 | 50.5496 | 60.5816 | 71.5447 | 83.5033 | 96.4167 | 110.2617 | 124.8803 | 140.4274
128:00 | 6 | 0.4983 | 0.85428 | 1.4365 | 2.3999 | 3.8184 | 5.9507 | 8.9551 | 12.8904 | 17.6889 | 23.2961 | 29.7385 | 37.0347 | 45.2098 | 54.2945 | 64.2556 | 75.1603 | 86.9693 | 99.6702 | 113.1186 | 127.4531
129:00 | 6 | 0.48713 | 0.83535 | 1.4026 | 2.3405 | 3.7189 | 5.79 | 8.7074 | 12.5288 | 17.1909 | 22.643 | 28.913 | 36.021 | 43.9935 | 52.8608 | 62.5921 | 73.2536 | 84.8057 | 97.2378 | 110.4135 | 124.4575
130:00 | 6 | 0.5325 | 0.91238 | 1.5335 | 2.561 | 4.0741 | 6.3479 | 9.5509 | 13.7447 | 18.8548 | 24.8204 | 31.6671 | 39.4116 | 48.0767 | 57.6896 | 68.2175 | 79.7243 | 92.1675 | 105.5286 | 119.6687 | 134.7079
131:00 | 6 | 0.52685 | 0.90289 | 1.5162 | 2.5302 | 4.0215 | 6.2621 | 9.4178 | 13.5497 | 18.5863 | 24.4693 | 31.2256 | 38.8732 | 47.4363 | 56.9422 | 67.3595 | 78.7523 | 91.0776 | 104.3186 | 118.3405 | 133.256
132:00 | 6 | 0.56269 | 0.96373 | 1.6202 | 2.7061 | 4.3063 | 6.7109 | 10.0981 | 14.5319 | 19.9317 | 26.2306 | 33.4538 | 41.6161 | 50.739 | 60.8477 | 71.9087 | 83.9849 | 97.0314 | 111.0253 | 125.8269 | 141.5513
133:00 | 6 | 0.55181 | 0.94528 | 1.5887 | 2.6529 | 4.2201 | 6.5751 | 9.8923 | 14.2349 | 19.525 | 25.6985 | 32.781 | 40.7884 | 49.7432 | 59.6712 | 70.5396 | 82.4119 | 95.2437 | 109.0141 | 123.5847 | 139.0704
134:00 | 6 | 0.56513 | 0.96784 | 1.628 | 2.7201 | 4.3305 | 6.7508 | 10.1604 | 14.6234 | 20.0578 | 26.3953 | 33.6604 | 41.8671 | 51.0363 | 61.193 | 72.3031 | 84.4292 | 97.5269 | 111.5726 | 126.4245 | 142.2017
135:00 | 6 | 0.77864 | 1.3437 | 2.2391 | 3.7171 | 5.8552 | 9.0642 | 13.5825 | 19.5194 | 26.8255 | 35.4792 | 45.5741 | 57.1994 | 70.4587 | 85.467 | 102.1617 | 120.7407 | 141.1322 | 163.3899 | 187.2038 | 212.931
136:00 | 6 | 1.0351 | 1.7912 | 2.9763 | 4.9312 | 7.7408 | 11.9561 | 17.8906 | 19.889 | 27.3849 | 36.4197 | 47.16 | 59.7798 | 74.4716 | 91.4427 | 110.6149 | 132.3166 | 156.4568 | 183.1863 | 212.0694 | 243.6564
137:00 | 6 | 1.2459 | 2.1498 | 3.5836 | 5.9505 | 9.376 | 14.5176 | 21.7575 | 23.0673 | 31.7364 | 42.1334 | 54.4277 | 68.793 | 85.422 | 104.52 | 126.0056 | 150.2109 | 177.0339 | 206.6138 | 238.5018 | 273.2375
138:00 | 6 | 1.4906 | 2.5646 | 4.2981 | 7.165 | 11.3539 | 17.6481 | 26.5162 | 26.4007 | 36.3031 | 48.105 | 61.9662 | 78.046 | 96.5246 | 117.5975 | 141.1751 | 167.5816 | 196.7106 | 228.6779 | 263.0159 | 300.2786
139:00 | 6 | 1.714 | 2.9433 | 4.9508 | 8.275 | 13.1619 | 20.5105 | 30.8681 | 29.3839 | 40.3923 | 53.4558 | 68.7265 | 86.3522 | 106.5027 | 129.367 | 154.8471 | 183.2628 | 214.504 | 248.6676 | 285.2643 | 324.8703
140:00 | 6 | 1.7641 | 3.028 | 5.0988 | 8.5293 | 13.5808 | 21.1788 | 31.8894 | 31.857 | 43.7819 | 57.8865 | 74.3146 | 93.2016 | 114.7072 | 139.0126 | 166.0129 | 196.0216 | 228.9264 | 264.8062 | 303.1547 | 344.5669
141:00 | 6 | 1.7787 | 3.0529 | 5.1431 | 8.6066 | 13.7098 | 21.3863 | 32.2085 | 37.4863 | 51.498 | 67.9834 | 87.0721 | 108.8776 | 133.5406 | 161.2295 | 191.8242 | 225.6292 | 262.5254 | 302.5554 | 345.1727 | 391.012
142:00 | 6 | 1.7479 | 3.0004 | 5.0549 | 8.4595 | 13.4753 | 21.0208 | 31.6586 | 47.0414 | 64.5912 | 85.1099 | 108.7008 | 135.438 | 165.428 | 198.813 | 235.4489 | 275.6208 | 319.1965 | 366.1542 | 415.8866 | 469.0799
143:00 | 6 | 1.6685 | 2.8658 | 4.8242 | 8.0688 | 12.8417 | 20.0209 | 30.1416 | 50.902 | 69.8824 | 92.0327 | 117.4465 | 146.1824 | 178.3335 | 214.0327 | 253.1258 | 295.891 | 342.1914 | 391.9797 | 444.6221 | 500.8299
144:00 | 7 | 1.4365 | 2.469 | 4.152 | 6.9396 | 11.0327 | 17.1883 | 25.8655 | 45.8175 | 62.9038 | 82.8459 | 105.7291 | 131.6072 | 160.5653 | 192.7249 | 227.9465 | 266.4826 | 308.2102 | 353.0883 | 400.5416 | 451.2178
145:00 | 7 | 1.0585 | 1.828 | 3.0495 | 5.0675 | 7.9879 | 12.3733 | 18.5504 | 39.7331 | 54.5681 | 71.9406 | 91.9507 | 114.6756 | 140.221 | 168.7241 | 200.0596 | 234.4919 | 271.907 | 312.304 | 355.1421 | 401.0447
146:00 | 7 | 0.85624 | 1.485 | 2.4597 | 4.066 | 6.3593 | 9.7981 | 14.6383 | 34.5368 | 47.449 | 62.627 | 80.1836 | 100.2161 | 122.8474 | 148.2284 | 176.246 | 207.1745 | 240.9077 | 277.4788 | 316.3762 | 358.2026
147:00 | 7 | 0.75569 | 1.3144 | 2.1663 | 3.5681 | 5.5502 | 8.5192 | 12.696 | 28.6361 | 39.3639 | 52.0475 | 66.8139 | 83.7823 | 103.0949 | 124.9169 | 149.1495 | 176.077 | 205.6021 | 237.7959 | 272.1825 | 309.3367
148:00 | 7 | 0.57785 | 1.0003 | 1.6576 | 2.7404 | 4.2908 | 6.615 | 9.8859 | 17.4856 | 24.0311 | 31.7789 | 40.8101 | 51.2021 | 63.0448 | 76.4389 | 91.3281 | 107.8863 | 126.0503 | 145.8654 | 167.0508 | 189.9302
149:00 | 7 | 0.41593 | 0.71355 | 1.201 | 2.0083 | 3.1972 | 4.9851 | 7.5052 | 11.7211 | 16.0883 | 21.1861 | 27.0366 | 33.6536 | 41.0583 | 49.2792 | 58.2833 | 68.1318 | 78.7917 | 90.2509 | 102.3695 | 115.2944
150:00 | 7 | 0.44147 | 0.75688 | 1.2748 | 2.1326 | 3.3976 | 5.3002 | 7.9819 | 11.4949 | 15.7775 | 20.78 | 26.5253 | 33.0288 | 40.3129 | 48.4064 | 57.2776 | 66.988 | 77.5043 | 88.816 | 100.7866 | 113.5572
151:00 | 7 | 0.50238 | 0.86023 | 1.4512 | 2.4303 | 3.8789 | 6.058 | 9.1297 | 13.1512 | 18.0453 | 23.7476 | 30.2779 | 37.6461 | 45.8696 | 54.9729 | 64.921 | 75.7724 | 87.4903 | 100.0536 | 113.3187 | 127.4264
152:00 | 7 | 0.45217 | 0.77519 | 1.3035 | 2.1778 | 3.4649 | 5.3998 | 8.1261 | 11.697 | 16.0512 | 21.1393 | 26.9853 | 33.606 | 41.0242 | 49.2679 | 58.3068 | 68.2019 | 78.9175 | 90.4426 | 102.6459 | 115.6533
153:00 | 7 | 0.44203 | 0.75801 | 1.2727 | 2.1238 | 3.3746 | 5.2539 | 7.9012 | 11.3689 | 15.5993 | 20.5466 | 26.2362 | 32.6862 | 39.9205 | 47.9669 | 56.7972 | 66.4717 | 76.9543 | 88.2354 | 100.1913 | 112.9351
154:00 | 7 | 0.4832 | 0.82791 | 1.3916 | 2.3239 | 3.6969 | 5.7602 | 8.6667 | 12.4722 | 17.1092 | 22.5225 | 28.7353 | 35.7628 | 43.6257 | 52.3486 | 61.9018 | 72.3433 | 83.6345 | 95.7586 | 108.5896 | 122.2365
155:00 | 7 | 0.47808 | 0.8193 | 1.3758 | 2.2959 | 3.6492 | 5.6823 | 8.5459 | 12.2953 | 16.8655 | 22.2039 | 28.3347 | 35.2743 | 43.0446 | 51.6704 | 61.1232 | 71.4613 | 82.6455 | 94.6606 | 107.3843 | 120.9189
156:00 | 7 | 0.51059 | 0.87451 | 1.4702 | 2.4556 | 3.9076 | 6.0896 | 9.1632 | 13.1865 | 18.0864 | 23.8021 | 30.3566 | 37.7632 | 46.0415 | 55.2143 | 65.2513 | 76.2095 | 88.0481 | 100.7464 | 114.1777 | 128.4463
157:00 | 7 | 0.50072 | 0.85777 | 1.4416 | 2.4072 | 3.8294 | 5.9664 | 8.9765 | 12.917 | 17.7174 | 23.3193 | 29.7461 | 37.0121 | 45.1379 | 54.1467 | 64.009 | 74.7821 | 86.4259 | 98.9214 | 112.143 | 126.195
158:00 | 7 | 0.51281 | 0.87823 | 1.4772 | 2.4683 | 3.9296 | 6.1258 | 9.2197 | 13.2696 | 18.2008 | 23.9516 | 30.5441 | 37.991 | 46.3113 | 55.5276 | 65.6091 | 76.6127 | 88.4977 | 101.2431 | 114.7199 | 129.0365
159:00 | 7 | 0.70655 | 1.2193 | 2.0318 | 3.373 | 5.3131 | 8.225 | 12.325 | 17.7123 | 24.3419 | 32.1945 | 41.3548 | 51.9038 | 63.9355 | 77.5543 | 92.7034 | 109.5623 | 128.066 | 148.263 | 169.8722 | 193.2175
160:00 | 7 | 0.93931 | 1.6253 | 2.7007 | 4.4747 | 7.0242 | 10.8492 | 16.2343 | 18.0476 | 24.8496 | 33.0479 | 42.7939 | 54.2453 | 67.5769 | 82.9768 | 100.3741 | 120.0665 | 141.9718 | 166.2267 | 192.4357 | 221.0983
161:00 | 7 | 1.1305 | 1.9508 | 3.2518 | 5.3996 | 8.5079 | 13.1736 | 19.7432 | 20.9317 | 28.7982 | 38.2326 | 49.3887 | 62.4241 | 77.5135 | 94.8434 | 114.3398 | 136.3042 | 160.6439 | 187.4852 | 216.421 | 247.9408
162:00 | 7 | 1.3526 | 2.3272 | 3.9002 | 6.5017 | 10.3027 | 16.0142 | 24.0613 | 23.9565 | 32.9421 | 43.6514 | 56.2292 | 70.8204 | 87.5882 | 106.7101 | 128.1049 | 152.0667 | 178.4988 | 207.5065 | 238.6655 | 272.4783
163:00 | 7 | 1.5553 | 2.6708 | 4.4924 | 7.5089 | 11.9434 | 18.6116 | 28.0103 | 26.6635 | 36.6527 | 48.5068 | 62.3637 | 78.3576 | 96.6426 | 117.39 | 140.5111 | 166.2961 | 194.6449 | 225.6456 | 258.8541 | 294.7934
164:00 | 7 | 1.6008 | 2.7477 | 4.6267 | 7.7396 | 12.3235 | 19.218 | 28.937 | 28.9076 | 39.7285 | 52.5273 | 67.4344 | 84.5729 | 104.0874 | 126.1426 | 150.6432 | 177.8736 | 207.7321 | 240.29 | 275.0882 | 312.6664
165:00 | 7 | 1.6141 | 2.7703 | 4.667 | 7.8098 | 12.4405 | 19.4063 | 29.2266 | 34.0158 | 46.7302 | 61.6894 | 79.0108 | 98.7976 | 121.1773 | 146.3027 | 174.0648 | 204.7401 | 238.2204 | 274.5444 | 313.2161 | 354.8116
166:00 | 7 | 1.5861 | 2.7226 | 4.5869 | 7.6763 | 12.2278 | 19.0747 | 28.7276 | 42.6863 | 58.6113 | 77.2303 | 98.6371 | 122.899 | 150.1124 | 180.4066 | 213.6508 | 250.1034 | 289.6448 | 332.2551 | 377.3832 | 425.6518
167:00 | 7 | 1.514 | 2.6004 | 4.3775 | 7.3218 | 11.6528 | 18.1673 | 27.351 | 46.1895 | 63.4126 | 83.5122 | 106.5731 | 132.6486 | 161.8231 | 194.2172 | 229.6911 | 268.497 | 310.5108 | 355.6897 | 403.4584 | 454.4623
168:00 | 8 | 1.4476 | 2.488 | 4.1841 | 6.9931 | 11.1178 | 17.321 | 26.065 | 46.171 | 63.3891 | 83.4852 | 106.5449 | 132.6226 | 161.8042 | 194.212 | 229.7052 | 268.5387 | 310.5883 | 355.8126 | 403.6321 | 454.6993
169:00 | 8 | 1.0667 | 1.8421 | 3.073 | 5.1066 | 8.0496 | 12.4688 | 18.6935 | 40.0397 | 54.9891 | 72.4956 | 92.6601 | 115.5605 | 141.3029 | 170.0259 | 201.6032 | 236.3011 | 274.0049 | 314.7137 | 357.8823 | 404.1391
170:00 | 8 | 0.86285 | 1.4965 | 2.4786 | 4.0974 | 6.4084 | 9.8737 | 14.7513 | 34.8032 | 47.8151 | 63.1102 | 80.8023 | 100.9894 | 123.7952 | 149.3721 | 177.6059 | 208.773 | 242.7664 | 279.6198 | 318.8173 | 360.9664
171:00 | 8 | 0.76152 | 1.3245 | 2.183 | 3.5956 | 5.593 | 8.5849 | 12.794 | 28.8571 | 39.6676 | 52.4491 | 67.3294 | 84.4288 | 103.8903 | 125.8807 | 150.3003 | 177.4356 | 207.1885 | 239.6306 | 274.2826 | 311.7234
172:00 | 8 | 0.58231 | 1.008 | 1.6703 | 2.7616 | 4.3239 | 6.6661 | 9.9621 | 17.6205 | 24.2165 | 32.024 | 41.125 | 51.5972 | 63.5312 | 77.0287 | 92.0328 | 108.7187 | 127.0229 | 146.9908 | 168.3397 | 191.3957
173:00 | 8 | 0.41914 | 0.71905 | 1.2103 | 2.0238 | 3.2218 | 5.0236 | 7.5631 | 11.8115 | 16.2124 | 21.3496 | 27.2452 | 33.9132 | 41.3751 | 49.6595 | 58.733 | 68.6575 | 79.3996 | 90.9472 | 103.1594 | 116.184
174:00 | 8 | 0.44487 | 0.76272 | 1.2846 | 2.149 | 3.4238 | 5.3411 | 8.0435 | 11.5836 | 15.8993 | 20.9403 | 26.7299 | 33.2836 | 40.6239 | 48.7799 | 57.7195 | 67.5048 | 78.1023 | 89.5013 | 101.5643 | 114.4334
175:00 | 8 | 0.50626 | 0.86687 | 1.4624 | 2.4491 | 3.9088 | 6.1047 | 9.2002 | 13.2526 | 18.1845 | 23.9308 | 30.5115 | 37.9366 | 46.2236 | 55.397 | 65.4219 | 76.3571 | 88.1654 | 100.8255 | 114.1931 | 128.4096
176:00 | 8 | 0.45566 | 0.78117 | 1.3135 | 2.1946 | 3.4917 | 5.4414 | 8.1888 | 11.7873 | 16.1751 | 21.3024 | 27.1935 | 33.8653 | 41.3407 | 49.648 | 58.7566 | 68.7281 | 79.5265 | 91.1404 | 103.4379 | 116.5456
177:00 | 8 | 0.44544 | 0.76386 | 1.2825 | 2.1402 | 3.4007 | 5.2945 | 7.9622 | 11.4566 | 15.7197 | 20.7052 | 26.4386 | 32.9384 | 40.2285 | 48.337 | 57.2354 | 66.9846 | 77.548 | 88.9162 | 100.9643 | 113.8064
178:00 | 8 | 0.48693 | 0.8343 | 1.4023 | 2.3418 | 3.7254 | 5.8046 | 8.7336 | 12.5684 | 17.2412 | 22.6962 | 28.9571 | 36.0387 | 43.9623 | 52.7525 | 62.3794 | 72.9015 | 84.2798 | 96.4975 | 109.4274 | 123.1796
179:00 | 8 | 0.48177 | 0.82562 | 1.3864 | 2.3136 | 3.6774 | 5.7262 | 8.6118 | 12.3901 | 16.9956 | 22.3752 | 28.5533 | 35.5465 | 43.3767 | 52.0691 | 61.5948 | 72.0127 | 83.2832 | 95.391 | 108.2129 | 121.8519
180:00 | 8 | 0.51453 | 0.88126 | 1.4816 | 2.4745 | 3.9378 | 6.1366 | 9.2339 | 13.2883 | 18.2259 | 23.9858 | 30.5908 | 38.0546 | 46.3968 | 55.6403 | 65.7548 | 76.7975 | 88.7274 | 101.5238 | 115.0587 | 129.4373
181:00 | 8 | 0.50459 | 0.86439 | 1.4528 | 2.4258 | 3.859 | 6.0124 | 9.0458 | 13.0167 | 17.8541 | 23.4992 | 29.9756 | 37.2977 | 45.4861 | 54.5645 | 64.5029 | 75.3591 | 87.0927 | 99.6847 | 113.0083 | 127.1687
182:00 | 8 | 0.51677 | 0.88501 | 1.4886 | 2.4873 | 3.9599 | 6.1731 | 9.2909 | 13.372 | 18.3413 | 24.1364 | 30.7797 | 38.2841 | 46.6686 | 55.9561 | 66.1154 | 77.2038 | 89.1805 | 102.0242 | 115.605 | 130.0321
183:00 | 8 | 0.71201 | 1.2287 | 2.0475 | 3.399 | 5.3541 | 8.2885 | 12.4201 | 17.8489 | 24.5298 | 32.4429 | 41.6738 | 52.3043 | 64.4288 | 78.1527 | 93.4187 | 110.4077 | 129.0541 | 149.407 | 171.1829 | 194.7083
184:00 | 8 | 0.94656 | 1.6379 | 2.7215 | 4.5092 | 7.0784 | 10.9329 | 16.3596 | 18.1869 | 25.0413 | 33.3029 | 43.1241 | 54.6638 | 68.0983 | 83.6171 | 101.1485 | 120.9929 | 143.0672 | 167.5092 | 193.9205 | 222.8042
185:00 | 8 | 1.1392 | 1.9658 | 3.2769 | 5.4412 | 8.5736 | 13.2752 | 19.8955 | 21.0932 | 29.0204 | 38.5276 | 49.7698 | 62.9057 | 78.1116 | 95.5752 | 115.222 | 137.3558 | 161.8833 | 188.9318 | 218.0908 | 249.8539
186:00 | 8 | 1.3631 | 2.3451 | 3.9303 | 6.5519 | 10.3822 | 16.1378 | 24.247 | 24.1413 | 33.1963 | 43.9882 | 56.6631 | 71.3669 | 88.264 | 107.5335 | 129.0933 | 153.24 | 179.8761 | 209.1076 | 240.507 | 274.5807
187:00 | 8 | 1.5673 | 2.6915 | 4.5271 | 7.5669 | 12.0355 | 18.7552 | 28.2265 | 26.8692 | 36.9355 | 48.8811 | 62.8449 | 78.9622 | 97.3882 | 118.2957 | 141.5953 | 167.5792 | 196.1468 | 227.3866 | 260.8514 | 297.0679
188:00 | 8 | 1.6131 | 2.7689 | 4.6624 | 7.7994 | 12.4186 | 19.3663 | 29.1603 | 29.1307 | 40.0351 | 52.9326 | 67.9547 | 85.2254 | 104.8905 | 127.1159 | 151.8055 | 179.2461 | 209.3349 | 242.144 | 277.2108 | 315.0789
189:00 | 8 | 1.6265 | 2.7916 | 4.703 | 7.8701 | 12.5365 | 19.5561 | 29.4521 | 34.2783 | 47.0908 | 62.1654 | 79.6205 | 99.5599 | 122.1122 | 147.4315 | 175.4078 | 206.3199 | 240.0584 | 276.6627 | 315.6328 | 357.5492
190:00 | 8 | 1.5983 | 2.7436 | 4.6223 | 7.7355 | 12.3221 | 19.2219 | 28.9493 | 43.0156 | 59.0635 | 77.8262 | 99.3981 | 123.8473 | 151.2706 | 181.7986 | 215.2992 | 252.0332 | 291.8797 | 334.8187 | 380.295 | 428.936
191:00 | 8 | 1.5257 | 2.6205 | 4.4113 | 7.3783 | 11.7427 | 18.3075 | 27.5621 | 46.5458 | 63.9019 | 84.1566 | 107.3954 | 133.6721 | 163.0717 | 195.7158 | 231.4633 | 270.5687 | 312.9066 | 358.4341 | 406.5714 | 457.9688
192:00 | 9 | 1.486 | 2.554 | 4.2951 | 7.1787 | 11.4128 | 17.7805 | 26.7566 | 47.3961 | 65.0711 | 85.7003 | 109.3719 | 136.1416 | 166.0974 | 199.3651 | 235.8001 | 275.664 | 318.8292 | 365.2536 | 414.3418 | 466.764
193:00 | 9 | 1.095 | 1.891 | 3.1546 | 5.2421 | 8.2631 | 12.7996 | 19.1895 | 41.1021 | 56.4482 | 74.4192 | 95.1187 | 118.6267 | 145.0522 | 174.5373 | 206.9524 | 242.571 | 281.2752 | 323.0641 | 367.3781 | 414.8623
194:00 | 9 | 0.88574 | 1.5362 | 2.5444 | 4.2061 | 6.5784 | 10.1357 | 15.1427 | 35.7267 | 49.0838 | 64.7847 | 82.9463 | 103.6689 | 127.08 | 153.3354 | 182.3183 | 214.3124 | 249.2079 | 287.039 | 327.2766 | 370.5441
195:00 | 9 | 0.78173 | 1.3597 | 2.241 | 3.691 | 5.7414 | 8.8127 | 13.1335 | 29.6227 | 40.7202 | 53.8408 | 69.1159 | 86.669 | 106.6469 | 129.2208 | 154.2883 | 182.1436 | 212.6859 | 245.9888 | 281.5603 | 319.9945
196:00 | 9 | 0.59776 | 1.0348 | 1.7147 | 2.8349 | 4.4386 | 6.8429 | 10.2265 | 18.088 | 24.8591 | 32.8738 | 42.2162 | 52.9662 | 65.2169 | 79.0726 | 94.4747 | 111.6034 | 130.3933 | 150.891 | 172.8063 | 196.474
197:00 | 9 | 0.43026 | 0.73813 | 1.2424 | 2.0775 | 3.3073 | 5.1569 | 7.7638 | 12.1249 | 16.6426 | 21.9161 | 27.9681 | 34.8131 | 42.4729 | 50.9771 | 60.2914 | 70.4792 | 81.5064 | 93.3603 | 105.8965 | 119.2667
198:00 | 9 | 0.45668 | 0.78296 | 1.3187 | 2.206 | 3.5147 | 5.4828 | 8.2569 | 11.891 | 16.3211 | 21.4959 | 27.4392 | 34.1667 | 41.7018 | 50.0742 | 59.251 | 69.296 | 80.1746 | 91.8761 | 104.2591 | 117.4697
199:00 | 9 | 0.51969 | 0.88987 | 1.5012 | 2.5141 | 4.0125 | 6.2667 | 9.4443 | 13.6043 | 18.667 | 24.5658 | 31.3211 | 38.9432 | 47.45 | 56.8669 | 67.1578 | 78.3831 | 90.5047 | 103.5008 | 117.223 | 131.8167
200:00 | 9 | 0.46775 | 0.8019 | 1.3484 | 2.2528 | 3.5843 | 5.5858 | 8.406 | 12.1 | 16.6043 | 21.8676 | 27.9151 | 34.7638 | 42.4376 | 50.9653 | 60.3157 | 70.5517 | 81.6366 | 93.5587 | 106.1825 | 119.638
201:00 | 9 | 0.45726 | 0.78413 | 1.3166 | 2.197 | 3.4909 | 5.435 | 8.1735 | 11.7606 | 16.1368 | 21.2546 | 27.1401 | 33.8123 | 41.2959 | 49.6195 | 58.7541 | 68.7619 | 79.6057 | 91.2754 | 103.6433 | 116.8261
202:00 | 9 | 0.49985 | 0.85644 | 1.4395 | 2.404 | 3.8243 | 5.9586 | 8.9653 | 12.9019 | 17.6987 | 23.2984 | 29.7254 | 36.995 | 45.1288 | 54.1522 | 64.0346 | 74.8358 | 86.516 | 99.0579 | 112.3309 | 126.448
203:00 | 9 | 0.49455 | 0.84752 | 1.4232 | 2.375 | 3.7749 | 5.8781 | 8.8403 | 12.7189 | 17.4466 | 22.9689 | 29.3109 | 36.4896 | 44.5277 | 53.4506 | 63.2292 | 73.9234 | 85.493 | 97.922 | 111.0841 | 125.0851
204:00 | 9 | 0.52818 | 0.90464 | 1.5209 | 2.5402 | 4.0423 | 6.2994 | 9.4789 | 13.6408 | 18.7095 | 24.6222 | 31.4025 | 39.0643 | 47.6278 | 57.1167 | 67.4995 | 78.8352 | 91.0817 | 104.2175 | 118.1116 | 132.8717
205:00 | 9 | 0.51797 | 0.88732 | 1.4913 | 2.4902 | 3.9614 | 6.172 | 9.2858 | 13.3621 | 18.3278 | 24.1227 | 30.7709 | 38.2873 | 46.693 | 56.0123 | 66.2143 | 77.3587 | 89.4036 | 102.3297 | 116.0068 | 130.5429
206:00 | 9 | 0.53048 | 0.90849 | 1.5281 | 2.5533 | 4.065 | 6.3369 | 9.5374 | 13.7268 | 18.8279 | 24.7768 | 31.5964 | 39.2999 | 47.9069 | 57.4408 | 67.8696 | 79.2523 | 91.5468 | 104.7313 | 118.6724 | 133.4823
207:00 | 9 | 0.7309 | 1.2613 | 2.1018 | 3.4892 | 5.4962 | 8.5084 | 12.7496 | 18.3225 | 25.1806 | 33.3037 | 42.7796 | 53.6921 | 66.1384 | 80.2264 | 95.8974 | 113.3372 | 132.4783 | 153.3712 | 175.7249 | 199.8746
208:00 | 9 | 0.97167 | 1.6813 | 2.7938 | 4.6288 | 7.2662 | 11.223 | 16.7936 | 18.6694 | 25.7058 | 34.1866 | 44.2683 | 56.1143 | 69.9052 | 85.8357 | 103.8323 | 124.2033 | 146.8633 | 171.9538 | 199.0659 | 228.716
209:00 | 9 | 1.1695 | 2.018 | 3.3638 | 5.5856 | 8.8011 | 13.6274 | 20.4234 | 21.6529 | 29.7904 | 39.5499 | 51.0903 | 64.5748 | 80.1842 | 98.1111 | 118.2793 | 141.0004 | 166.1787 | 193.9448 | 223.8775 | 256.4833
210:00 | 9 | 1.3992 | 2.4074 | 4.0345 | 6.7257 | 10.6577 | 16.566 | 24.8903 | 24.7819 | 34.0771 | 45.1553 | 58.1666 | 73.2605 | 90.606 | 110.3867 | 132.5186 | 157.306 | 184.6488 | 214.6559 | 246.8885 | 281.8663
211:00 | 9 | 1.6089 | 2.7629 | 4.6472 | 7.7676 | 12.3549 | 19.2528 | 28.9754 | 27.5822 | 37.9155 | 50.178 | 64.5124 | 81.0573 | 99.9723 | 121.4345 | 145.3523 | 172.0256 | 201.3512 | 233.4199 | 267.7727 | 304.9501
212:00 | 9 | 1.6559 | 2.8424 | 4.7862 | 8.0063 | 12.7481 | 19.8802 | 29.934 | 29.9036 | 41.0973 | 54.3371 | 69.7578 | 87.4867 | 107.6736 | 130.4887 | 155.8335 | 184.0021 | 214.8892 | 248.5689 | 284.5661 | 323.439
213:00 | 9 | 1.6697 | 2.8657 | 4.8278 | 8.0789 | 12.8691 | 20.075 | 30.2336 | 35.1878 | 48.3402 | 63.8148 | 81.7331 | 102.2015 | 125.3523 | 151.3434 | 180.062 | 211.7942 | 246.428 | 284.0035 | 324.0076 | 367.0362
214:00 | 9 | 1.6407 | 2.8164 | 4.745 | 7.9408 | 12.6491 | 19.7319 | 29.7174 | 44.157 | 60.6307 | 79.8912 | 102.0355 | 127.1333 | 155.2844 | 186.6223 | 221.0118 | 258.7205 | 299.6242 | 343.7026 | 390.3855 | 440.3171
215:00 | 9 | 1.5662 | 2.69 | 4.5284 | 7.574 | 12.0543 | 18.7933 | 28.2934 | 47.7809 | 65.5974 | 86.3895 | 110.245 | 137.2189 | 167.3985 | 200.9088 | 237.6048 | 277.7478 | 321.2091 | 367.9445 | 417.3591 | 470.1203
216:00 | 10 | 1.5351 | 2.6384 | 4.437 | 7.4159 | 11.79 | 18.3682 | 27.6409 | 48.9625 | 67.2216 | 88.5326 | 112.9864 | 140.6408 | 171.5867 | 205.9538 | 243.5929 | 284.7742 | 329.366 | 377.3246 | 428.0352 | 482.1898
217:00 | 10 | 1.1311 | 1.9535 | 3.2588 | 5.4153 | 8.5362 | 13.2226 | 19.8237 | 42.4604 | 58.3137 | 76.8786 | 98.2622 | 122.5471 | 149.8459 | 180.3055 | 213.7918 | 250.5876 | 290.5709 | 333.7408 | 379.5193 | 428.5728
218:00 | 10 | 0.91502 | 1.587 | 2.6285 | 4.3451 | 6.7958 | 10.4706 | 15.6431 | 36.9074 | 50.706 | 66.9258 | 85.6875 | 107.095 | 131.2797 | 158.4029 | 188.3437 | 221.3951 | 257.4438 | 296.5252 | 338.0926 | 382.79
219:00 | 10 | 0.80757 | 1.4046 | 2.315 | 3.813 | 5.9311 | 9.1039 | 13.5675 | 30.6017 | 42.0659 | 55.6201 | 71.4001 | 89.5332 | 110.1714 | 133.4913 | 159.3873 | 188.1631 | 219.7148 | 254.1184 | 290.8654 | 330.5698
220:00 | 10 | 0.61751 | 1.069 | 1.7713 | 2.9285 | 4.5853 | 7.0691 | 10.5644 | 18.6858 | 25.6806 | 33.9602 | 43.6113 | 54.7167 | 67.3722 | 81.6858 | 97.597 | 115.2917 | 134.7025 | 155.8777 | 178.5173 | 202.9672
221:00 | 10 | 0.44448 | 0.76253 | 1.2834 | 2.1461 | 3.4166 | 5.3273 | 8.0204 | 12.5256 | 17.1926 | 22.6404 | 28.8924 | 35.9636 | 43.8766 | 52.6618 | 62.2839 | 72.8084 | 84.2 | 96.4458 | 109.3963 | 123.2083
222:00 | 10 | 0.47177 | 0.80884 | 1.3623 | 2.2789 | 3.6308 | 5.664 | 8.5298 | 12.2839 | 16.8605 | 22.2063 | 28.346 | 35.2959 | 43.08 | 51.7291 | 61.2092 | 71.5861 | 82.8242 | 94.9124 | 107.7047 | 121.3519
223:00 | 10 | 0.53687 | 0.91928 | 1.5508 | 2.5972 | 4.1451 | 6.4738 | 9.7564 | 14.0539 | 19.2839 | 25.3777 | 32.3562 | 40.2302 | 49.0182 | 58.7463 | 69.3772 | 80.9735 | 93.4957 | 106.9213 | 121.097 | 136.1731
224:00 | 10 | 0.48321 | 0.8284 | 1.393 | 2.3272 | 3.7028 | 5.7704 | 8.6838 | 12.4999 | 17.153 | 22.5903 | 28.8376 | 35.9127 | 43.8401 | 52.6496 | 62.309 | 72.8833 | 84.3345 | 96.6506 | 109.6916 | 123.5918
225:00 | 10 | 0.47238 | 0.81004 | 1.3601 | 2.2696 | 3.6063 | 5.6146 | 8.4436 | 12.1493 | 16.6701 | 21.957 | 28.0371 | 34.9298 | 42.6607 | 51.2594 | 60.6958 | 71.0344 | 82.2365 | 94.2919 | 107.0685 | 120.687
226:00 | 10 | 0.51637 | 0.88474 | 1.4871 | 2.4834 | 3.9507 | 6.1556 | 9.2616 | 13.3283 | 18.2836 | 24.0684 | 30.7078 | 38.2176 | 46.6202 | 55.9418 | 66.1508 | 77.309 | 89.3752 | 102.3316 | 116.0432 | 130.6269
227:00 | 10 | 0.51089 | 0.87553 | 1.4702 | 2.4535 | 3.8997 | 6.0724 | 9.1325 | 13.1392 | 18.0232 | 23.728 | 30.2796 | 37.6955 | 45.9992 | 55.2171 | 65.3188 | 76.3665 | 88.3184 | 101.1582 | 114.7553 | 129.2189
228:00 | 10 | 0.54564 | 0.93453 | 1.5712 | 2.6241 | 4.1758 | 6.5076 | 9.7922 | 14.0917 | 19.3278 | 25.4359 | 32.4403 | 40.3553 | 49.2019 | 59.0043 | 69.7302 | 81.4406 | 94.0918 | 107.6618 | 122.015 | 137.2629
229:00 | 10 | 0.53509 | 0.91664 | 1.5406 | 2.5725 | 4.0923 | 6.3759 | 9.5926 | 13.8037 | 18.9335 | 24.9199 | 31.7878 | 39.5527 | 48.2362 | 57.8634 | 68.4026 | 79.9152 | 92.3582 | 105.7115 | 119.8406 | 134.8572
230:00 | 10 | 0.54801 | 0.93852 | 1.5786 | 2.6377 | 4.1993 | 6.5463 | 9.8526 | 14.1804 | 19.4502 | 25.5957 | 32.6406 | 40.5987 | 49.4901 | 59.3391 | 70.1126 | 81.8714 | 94.5723 | 108.1925 | 122.5944 | 137.8937
231:00 | 10 | 0.75505 | 1.303 | 2.1713 | 3.6045 | 5.6778 | 8.7896 | 13.171 | 18.9281 | 26.0128 | 34.4044 | 44.1934 | 55.4665 | 68.3241 | 82.8777 | 99.0667 | 117.0828 | 136.8565 | 158.4399 | 181.5324 | 206.4801
232:00 | 10 | 1.0038 | 1.7369 | 2.8861 | 4.7818 | 7.5063 | 11.5939 | 17.3486 | 19.2864 | 26.5553 | 35.3164 | 45.7313 | 57.9687 | 72.2154 | 88.6724 | 107.2638 | 128.308 | 151.7169 | 177.6366 | 205.6447 | 236.2747
233:00 | 10 | 1.2081 | 2.0847 | 3.475 | 5.7702 | 9.0919 | 14.0778 | 21.0984 | 22.3685 | 30.7749 | 40.857 | 52.7788 | 66.7089 | 82.8341 | 101.3535 | 122.1882 | 145.6602 | 171.6706 | 200.3544 | 231.2763 | 264.9597
234:00 | 10 | 1.4455 | 2.4869 | 4.1679 | 6.948 | 11.0099 | 17.1135 | 25.7129 | 25.6009 | 35.2033 | 46.6477 | 60.0889 | 75.6816 | 93.6004 | 114.0348 | 136.8981 | 162.5047 | 190.7511 | 221.75 | 255.0477 | 291.1815
235:00 | 10 | 1.6621 | 2.8542 | 4.8008 | 8.0243 | 12.7632 | 19.8891 | 29.933 | 28.4937 | 39.1686 | 51.8363 | 66.6444 | 83.7361 | 103.2762 | 125.4477 | 150.1559 | 177.7108 | 208.0055 | 241.1341 | 276.6221 | 315.0282
236:00 | 10 | 1.7107 | 2.9363 | 4.9443 | 8.2709 | 13.1694 | 20.5372 | 30.9233 | 30.8919 | 42.4555 | 56.1329 | 72.0632 | 90.378 | 111.2321 | 134.8011 | 160.9835 | 190.083 | 221.991 | 256.7837 | 293.9705 | 334.1281
237:00 | 10 | 1.7248 | 2.9604 | 4.9873 | 8.3459 | 13.2944 | 20.7384 | 31.2327 | 36.3507 | 49.9378 | 65.9238 | 84.4342 | 105.5791 | 129.495 | 156.345 | 186.0128 | 218.7937 | 254.572 | 293.3893 | 334.7155 | 379.1662
238:00 | 10 | 1.695 | 2.9095 | 4.9018 | 8.2032 | 13.0671 | 20.384 | 30.6995 | 45.6163 | 62.6344 | 82.5314 | 105.4076 | 131.3349 | 160.4163 | 192.7898 | 228.3159 | 267.2708 | 309.5263 | 355.0614 | 403.2871 | 454.8689
239:00 | 10 | 1.6179 | 2.7789 | 4.678 | 7.8243 | 12.4527 | 19.4144 | 29.2284 | 49.3599 | 67.7653 | 89.2446 | 113.8884 | 141.7537 | 172.9308 | 207.5485 | 245.4572 | 286.9269 | 331.8245 | 380.1045 | 431.1521 | 485.657
240:00 | 11 | 1.7651 | 3.0337 | 5.1018 | 8.527 | 13.5564 | 21.1201 | 31.7821 | 56.2982 | 77.2929 | 101.7968 | 129.9144 | 161.7121 | 197.2944 | 236.8104 | 280.0888 | 327.44 | 378.7127 | 433.8565 | 492.1647 | 554.433
241:00 | 11 | 1.3006 | 2.2461 | 3.7471 | 6.2267 | 9.8152 | 15.2037 | 22.7938 | 48.822 | 67.0504 | 88.3968 | 112.9842 | 140.9075 | 172.2963 | 207.3194 | 245.8228 | 288.1314 | 334.1052 | 383.7429 | 436.3801 | 492.7829
242:00 | 11 | 1.0521 | 1.8247 | 3.0223 | 4.9961 | 7.814 | 12.0394 | 17.9868 | 42.437 | 58.3029 | 76.9528 | 98.5255 | 123.1404 | 150.9485 | 182.1354 | 216.5619 | 254.5652 | 296.0148 | 340.9516 | 388.7466 | 440.1408
243:00 | 11 | 0.92856 | 1.6151 | 2.6619 | 4.3843 | 6.8197 | 10.4679 | 15.6002 | 35.1866 | 48.3683 | 63.9533 | 82.0974 | 102.9474 | 126.6776 | 153.4914 | 183.2672 | 216.3543 | 252.6332 | 292.1912 | 334.4437 | 380.0968
244:00 | 11 | 0.71003 | 1.2291 | 2.0367 | 3.3673 | 5.2723 | 8.1282 | 12.1472 | 21.4854 | 29.5282 | 39.0482 | 50.1453 | 62.9145 | 77.4662 | 93.9242 | 112.2193 | 132.5651 | 154.8841 | 179.2318 | 205.2633 | 233.3764
245:00 | 11 | 0.51107 | 0.87677 | 1.4757 | 2.4677 | 3.9285 | 6.1254 | 9.222 | 14.4023 | 19.7685 | 26.0324 | 33.2211 | 41.3518 | 50.4503 | 60.5518 | 71.6155 | 83.7168 | 96.8152 | 110.8956 | 125.7863 | 141.6678
246:00 | 11 | 0.54245 | 0.93002 | 1.5664 | 2.6204 | 4.1748 | 6.5126 | 9.8078 | 14.1244 | 19.3866 | 25.5334 | 32.5929 | 40.584 | 49.5344 | 59.4793 | 70.3797 | 82.3113 | 95.2332 | 109.1325 | 123.8414 | 139.5332
247:00 | 11 | 0.6173 | 1.057 | 1.7831 | 2.9863 | 4.7662 | 7.4437 | 11.2181 | 16.1595 | 22.1731 | 29.1798 | 37.2039 | 46.2576 | 56.3622 | 67.5478 | 79.7716 | 93.1052 | 107.5035 | 122.9406 | 139.2402 | 156.575
248:00 | 11 | 0.5556 | 0.95252 | 1.6017 | 2.6759 | 4.2575 | 6.635 | 9.9849 | 14.3727 | 19.7229 | 25.9748 | 33.1581 | 41.2933 | 50.4084 | 60.5378 | 71.6443 | 83.8029 | 96.9698 | 111.1311 | 126.126 | 142.1088
249:00 | 11 | 0.54315 | 0.9314 | 1.5638 | 2.6097 | 4.1466 | 6.4558 | 9.7086 | 13.9695 | 19.1676 | 25.2467 | 32.2377 | 40.163 | 49.0523 | 58.9392 | 69.7895 | 81.677 | 94.5574 | 108.419 | 123.1098 | 138.7687
250:00 | 11 | 0.59373 | 1.0173 | 1.7099 | 2.8555 | 4.5426 | 7.0778 | 10.6492 | 15.3252 | 21.0229 | 27.6744 | 35.3085 | 43.9435 | 53.605 | 64.3232 | 76.0617 | 88.8917 | 102.7657 | 117.6632 | 133.4292 | 150.1978
251:00 | 11 | 0.58744 | 1.0067 | 1.6905 | 2.8211 | 4.484 | 6.9822 | 10.5007 | 15.1078 | 20.7235 | 27.283 | 34.8162 | 43.3432 | 52.891 | 63.4899 | 75.1051 | 87.808 | 101.5505 | 116.314 | 131.9483 | 148.5789
252:00 | 11 | 0.62739 | 1.0745 | 1.8065 | 3.0173 | 4.8015 | 7.4826 | 11.2593 | 16.2029 | 22.2236 | 29.2468 | 37.3006 | 46.4014 | 56.5734 | 67.8445 | 80.1774 | 93.6423 | 108.1889 | 123.792 | 140.2956 | 157.8281
253:00 | 11 | 0.61526 | 1.054 | 1.7714 | 2.9579 | 4.7054 | 7.3312 | 11.0298 | 15.8718 | 21.7702 | 28.6535 | 36.5504 | 45.4786 | 55.4631 | 66.5327 | 78.6509 | 91.8884 | 106.1956 | 121.5495 | 137.7955 | 155.0619
254:00 | 11 | 0.63011 | 1.0791 | 1.8152 | 3.0329 | 4.8285 | 7.5271 | 11.3287 | 16.305 | 22.3642 | 29.4305 | 37.531 | 46.6813 | 56.9049 | 68.2295 | 80.6171 | 94.1377 | 108.7414 | 124.4022 | 140.9619 | 158.5533
255:00 | 11 | 0.86818 | 1.4982 | 2.4966 | 4.1445 | 6.5285 | 10.1065 | 15.1443 | 21.7639 | 29.9101 | 39.5589 | 50.8146 | 63.7767 | 78.5607 | 95.2947 | 113.9091 | 134.6245 | 157.3608 | 182.1779 | 208.7301 | 237.4156
256:00 | 11 | 1.1542 | 1.9971 | 3.3185 | 5.4982 | 8.6309 | 13.3309 | 19.9479 | 22.176 | 30.5339 | 40.6076 | 52.5829 | 66.6538 | 83.035 | 101.9576 | 123.3344 | 147.5315 | 174.4476 | 204.2507 | 236.455 | 271.6741
257:00 | 11 | 1.3891 | 2.397 | 3.9956 | 6.6347 | 10.4541 | 16.187 | 24.2594 | 25.7198 | 35.3857 | 46.9783 | 60.6863 | 76.7035 | 95.2446 | 116.5387 | 140.4948 | 167.4835 | 197.3908 | 230.3721 | 265.9268 | 304.6568
258:00 | 11 | 1.662 | 2.8595 | 4.7923 | 7.9889 | 12.6594 | 19.6775 | 29.5653 | 29.4365 | 40.4775 | 53.6366 | 69.0916 | 87.0205 | 107.6239 | 131.1199 | 157.4087 | 186.8516 | 219.3301 | 254.9733 | 293.2598 | 334.8072
259:00 | 11 | 1.9111 | 3.2818 | 5.5201 | 9.2266 | 14.6754 | 22.869 | 34.4176 | 32.7627 | 45.0369 | 59.6026 | 76.6293 | 96.2817 | 118.7494 | 144.2427 | 172.6528 | 204.336 | 239.1696 | 277.2616 | 318.0665 | 362.2268
260:00 | 11 | 1.967 | 3.3762 | 5.6851 | 9.5101 | 15.1425 | 23.6141 | 35.5563 | 35.5202 | 48.8163 | 64.5429 | 82.8599 | 103.9188 | 127.8972 | 154.9975 | 185.1025 | 218.5619 | 255.2504 | 295.2559 | 338.0141 | 384.1882
261:00 | 11 | 1.9833 | 3.404 | 5.7345 | 9.5963 | 15.2862 | 23.8455 | 35.9121 | 41.7968 | 57.4196 | 75.8007 | 97.0844 | 121.3973 | 148.8963 | 179.7691 | 213.8818 | 251.574 | 292.7128 | 337.3459 | 384.8637 | 435.974
262:00 | 11 | 1.9489 | 3.3454 | 5.6362 | 9.4322 | 15.0249 | 23.438 | 35.299 | 52.4507 | 72.0185 | 94.8965 | 121.2001 | 151.0119 | 184.4503 | 221.6742 | 262.5229 | 307.3141 | 355.9005 | 408.2578 | 463.7089 | 523.0188
263:00 | 11 | 1.8603 | 3.1953 | 5.3789 | 8.9966 | 14.3184 | 22.3231 | 33.6075 | 56.7552 | 77.9181 | 102.6155 | 130.9515 | 162.9917 | 198.8398 | 238.6441 | 282.2324 | 329.9152 | 381.5395 | 437.053 | 495.7487 | 558.4197
264:00 | 12 | 1.7545 | 3.0155 | 5.071 | 8.4756 | 13.4747 | 20.9928 | 31.5906 | 55.9589 | 76.8271 | 101.1833 | 129.1314 | 160.7375 | 196.1053 | 235.3832 | 278.4007 | 325.4666 | 376.4302 | 431.2417 | 489.1985 | 551.0914
265:00 | 12 | 1.2928 | 2.2326 | 3.7245 | 6.1891 | 9.756 | 15.1121 | 22.6564 | 48.5277 | 66.6463 | 87.8641 | 112.3032 | 140.0582 | 171.2579 | 206.0699 | 244.3412 | 286.3949 | 332.0915 | 381.4301 | 433.7501 | 489.8129
266:00 | 12 | 1.0458 | 1.8137 | 3.0041 | 4.966 | 7.7669 | 11.9668 | 17.8784 | 42.1812 | 57.9515 | 76.489 | 97.9317 | 122.3982 | 150.0387 | 181.0376 | 215.2567 | 253.0309 | 294.2308 | 338.8967 | 386.4037 | 437.4881
267:00 | 12 | 0.92296 | 1.6053 | 2.6458 | 4.3579 | 6.7786 | 10.4048 | 15.5062 | 34.9745 | 48.0768 | 63.5678 | 81.6026 | 102.3269 | 125.9141 | 152.5663 | 182.1627 | 215.0503 | 251.1106 | 290.4302 | 332.4281 | 377.806
268:00 | 12 | 0.70575 | 1.2217 | 2.0244 | 3.347 | 5.2405 | 8.0792 | 12.074 | 21.3559 | 29.3502 | 38.8129 | 49.8431 | 62.5353 | 76.9993 | 93.3581 | 111.5429 | 131.7661 | 153.9506 | 178.1515 | 204.0262 | 231.9698
269:00 | 12 | 0.50799 | 0.87149 | 1.4668 | 2.4528 | 3.9049 | 6.0885 | 9.1664 | 14.3155 | 19.6493 | 25.8755 | 33.0209 | 41.1025 | 50.1462 | 60.1868 | 71.1838 | 83.2123 | 96.2317 | 110.2272 | 125.0282 | 140.8139
270:00 | 12 | 0.53918 | 0.92441 | 1.5569 | 2.6046 | 4.1496 | 6.4733 | 9.7487 | 14.0392 | 19.2698 | 25.3795 | 32.3964 | 40.3395 | 49.2358 | 59.1208 | 69.9555 | 81.8153 | 94.6593 | 108.4748 | 123.095 | 138.6922
271:00 | 12 | 0.61358 | 1.0506 | 1.7724 | 2.9683 | 4.7375 | 7.3989 | 11.1505 | 16.0621 | 22.0395 | 29.004 | 36.9797 | 45.9788 | 56.0225 | 67.1407 | 79.2908 | 92.5441 | 106.8556 | 122.1997 | 138.401 | 155.6313
272:00 | 12 | 0.55225 | 0.94678 | 1.592 | 2.6598 | 4.2319 | 6.595 | 9.9247 | 14.2861 | 19.6041 | 25.8183 | 32.9583 | 41.0444 | 50.1046 | 60.1729 | 71.2125 | 83.2978 | 96.3854 | 110.4613 | 125.3658 | 141.2523
273:00 | 12 | 0.53987 | 0.92579 | 1.5544 | 2.5939 | 4.1216 | 6.4169 | 9.6501 | 13.8853 | 19.0521 | 25.0945 | 32.0434 | 39.921 | 48.7566 | 58.584 | 69.3688 | 81.1847 | 93.9875 | 107.7656 | 122.3679 | 137.9324
274:00 | 12 | 0.59016 | 1.0112 | 1.6996 | 2.8383 | 4.5152 | 7.0351 | 10.585 | 15.2328 | 20.8962 | 27.5076 | 35.0957 | 43.6786 | 53.2819 | 63.9355 | 75.6033 | 88.356 | 102.1463 | 116.9541 | 132.625 | 149.2926
275:00 | 12 | 0.5839 | 1.0006 | 1.6803 | 2.8041 | 4.4569 | 6.9401 | 10.4374 | 15.0167 | 20.5986 | 27.1185 | 34.6064 | 43.082 | 52.5722 | 63.1072 | 74.6524 | 87.2787 | 100.9385 | 115.613 | 131.1531 | 147.6834
276:00 | 12 | 0.62361 | 1.0681 | 1.7957 | 2.9991 | 4.7725 | 7.4375 | 11.1914 | 16.1053 | 22.0896 | 29.0706 | 37.0758 | 46.1218 | 56.2325 | 67.4356 | 79.6942 | 93.0779 | 107.5368 | 123.0459 | 139.4501 | 156.8769
277:00 | 12 | 0.61155 | 1.0476 | 1.7607 | 2.9401 | 4.677 | 7.287 | 10.9634 | 15.7761 | 21.639 | 28.4808 | 36.3301 | 45.2045 | 55.1288 | 66.1317 | 78.1769 | 91.3346 | 105.5556 | 120.8169 | 136.9651 | 154.1273
278:00 | 12 | 0.62631 | 1.0726 | 1.8042 | 3.0146 | 4.7994 | 7.4817 | 11.2604 | 16.2067 | 22.2295 | 29.2531 | 37.3048 | 46.4 | 56.5619 | 67.8183 | 80.1312 | 93.5703 | 108.086 | 123.6524 | 140.1123 | 157.5977
279:00 | 12 | 0.86295 | 1.4892 | 2.4815 | 4.1196 | 6.4892 | 10.0456 | 15.053 | 21.6328 | 29.7299 | 39.3205 | 50.5083 | 63.3923 | 78.0872 | 94.7204 | 113.2226 | 133.8131 | 156.4124 | 181.0799 | 207.4721 | 235.9848
280:00 | 12 | 1.1472 | 1.9851 | 3.2985 | 5.4651 | 8.5789 | 13.2506 | 19.8276 | 22.0423 | 30.3499 | 40.3629 | 52.266 | 66.2521 | 82.5345 | 101.3431 | 122.5911 | 146.6423 | 173.3962 | 203.0197 | 235.0299 | 270.0367
281:00 | 12 | 1.3808 | 2.3826 | 3.9716 | 6.5947 | 10.3911 | 16.0894 | 24.1132 | 25.5648 | 35.1724 | 46.6952 | 60.3205 | 76.2412 | 94.6705 | 115.8363 | 139.6481 | 166.474 | 196.2012 | 228.9837 | 264.3241 | 302.8206
282:00 | 12 | 1.652 | 2.8423 | 4.7634 | 7.9408 | 12.5831 | 19.5589 | 29.3871 | 29.2591 | 40.2336 | 53.3133 | 68.6752 | 86.496 | 106.9752 | 130.3296 | 156.46 | 185.7255 | 218.0082 | 253.4365 | 291.4923 | 332.7894
283:00 | 12 | 1.8996 | 3.262 | 5.4868 | 9.171 | 14.5869 | 22.7311 | 34.2102 | 32.5653 | 44.7655 | 59.2434 | 76.1675 | 95.7014 | 118.0337 | 143.3734 | 171.6122 | 203.1045 | 237.7281 | 275.5905 | 316.1495 | 360.0436
284:00 | 12 | 1.9551 | 3.3559 | 5.6508 | 9.4528 | 15.0512 | 23.4718 | 35.342 | 35.3061 | 48.5221 | 64.1539 | 82.3605 | 103.2924 | 127.1264 | 154.0633 | 183.9869 | 217.2446 | 253.712 | 293.4764 | 335.9769 | 381.8728
285:00 | 12 | 1.9713 | 3.3834 | 5.7 | 9.5384 | 15.1941 | 23.7018 | 35.6957 | 41.5449 | 57.0736 | 75.3439 | 96.4993 | 120.6657 | 147.9989 | 178.6857 | 212.5927 | 250.0578 | 290.9487 | 335.3127 | 382.5441 | 433.3464
286:00 | 12 | 1.9372 | 3.3253 | 5.6022 | 9.3754 | 14.9343 | 23.2967 | 35.0862 | 52.1346 | 71.5845 | 94.3246 | 120.4697 | 150.1018 | 183.3386 | 220.3382 | 260.9407 | 305.4619 | 353.7555 | 405.7972 | 460.9141 | 519.8666
287:00 | 12 | 1.8491 | 3.176 | 5.3465 | 8.9424 | 14.2321 | 22.1885 | 33.405 | 56.4132 | 77.4485 | 101.997 | 130.1623 | 162.0094 | 197.6414 | 237.2058 | 280.5314 | 327.9268 | 379.24 | 434.4189 | 492.7608 | 555.0541
288:00 | 13 | 1.6875 | 2.9004 | 4.8775 | 8.1521 | 12.9604 | 20.1916 | 30.3848 | 53.823 | 73.8946 | 97.3212 | 124.2026 | 154.6022 | 188.6201 | 226.3987 | 267.7743 | 313.0437 | 362.0621 | 414.7815 | 470.5261 | 530.0566
289:00 | 13 | 1.2434 | 2.1474 | 3.5823 | 5.9529 | 9.3836 | 14.5353 | 21.7916 | 46.6755 | 64.1025 | 84.5104 | 108.0167 | 134.7123 | 164.7211 | 198.2043 | 235.0149 | 275.4634 | 319.4158 | 366.8712 | 417.1941 | 471.1171
290:00 | 13 | 1.0058 | 1.7445 | 2.8894 | 4.7764 | 7.4704 | 11.51 | 17.196 | 40.5712 | 55.7395 | 73.5695 | 94.1937 | 117.7263 | 144.3119 | 174.1276 | 207.0405 | 243.3729 | 283.0002 | 325.9612 | 371.6549 | 420.7894
291:00 | 13 | 0.88773 | 1.5441 | 2.5448 | 4.1915 | 6.5199 | 10.0077 | 14.9143 | 33.6396 | 46.2418 | 61.1415 | 78.4879 | 98.4212 | 121.1081 | 146.743 | 175.2096 | 206.842 | 241.5259 | 279.3446 | 319.7395 | 363.3854
292:00 | 13 | 0.67881 | 1.1751 | 1.9472 | 3.2193 | 5.0405 | 7.7708 | 11.6132 | 20.5407 | 28.2299 | 37.3314 | 47.9406 | 60.1484 | 74.0603 | 89.7947 | 107.2854 | 126.7367 | 148.0744 | 171.3516 | 196.2386 | 223.1157
293:00 | 13 | 0.4886 | 0.83822 | 1.4108 | 2.3592 | 3.7558 | 5.8561 | 8.8165 | 13.7691 | 18.8993 | 24.8879 | 31.7605 | 39.5337 | 48.2322 | 57.8895 | 68.4668 | 80.0361 | 92.5586 | 106.0199 | 120.256 | 135.4392
294:00 | 13 | 0.5186 | 0.88913 | 1.4975 | 2.5052 | 3.9912 | 6.2263 | 9.3766 | 13.5034 | 18.5343 | 24.4108 | 31.1599 | 38.7997 | 47.3565 | 56.8642 | 67.2854 | 78.6924 | 91.0462 | 104.3344 | 118.3965 | 133.3984
295:00 | 13 | 0.59016 | 1.0105 | 1.7047 | 2.855 | 4.5566 | 7.1164 | 10.7249 | 15.449 | 21.1982 | 27.8969 | 35.5682 | 44.2238 | 53.8842 | 64.578 | 76.2643 | 89.0117 | 102.777 | 117.5354 | 133.1183 | 149.6909
296:00 | 13 | 0.53117 | 0.91064 | 1.5312 | 2.5583 | 4.0703 | 6.3433 | 9.5459 | 13.7408 | 18.8558 | 24.8328 | 31.7003 | 39.4777 | 48.1921 | 57.8762 | 68.4944 | 80.1184 | 92.7064 | 106.2451 | 120.5807 | 135.8608
297:00 | 13 | 0.51927 | 0.89045 | 1.4951 | 2.4949 | 3.9642 | 6.1719 | 9.2818 | 13.3553 | 18.3249 | 24.1367 | 30.8203 | 38.3972 | 46.8956 | 56.3479 | 66.7211 | 78.0859 | 90.4001 | 103.6522 | 117.6972 | 132.6676
298:00 | 13 | 0.56763 | 0.97257 | 1.6347 | 2.73 | 4.3429 | 6.7666 | 10.181 | 14.6514 | 20.0986 | 26.4577 | 33.7561 | 42.0114 | 51.2482 | 61.4952 | 72.7176 | 84.9835 | 98.2475 | 112.49 | 127.5628 | 143.5942
299:00 | 13 | 0.56161 | 0.96245 | 1.6162 | 2.6971 | 4.2868 | 6.6752 | 10.039 | 14.4435 | 19.8123 | 26.0834 | 33.2855 | 41.4376 | 50.5656 | 60.6985 | 71.803 | 83.9474 | 97.0857 | 111.2001 | 126.147 | 142.0465
300:00 | 13 | 0.5998 | 1.0273 | 1.7271 | 2.8846 | 4.5904 | 7.1536 | 10.7642 | 15.4905 | 21.2465 | 27.961 | 35.6606 | 44.3613 | 54.0861 | 64.8616 | 76.6523 | 89.5252 | 103.4322 | 118.3493 | 134.1274 | 150.889
301:00 | 13 | 0.58821 | 1.0076 | 1.6935 | 2.8279 | 4.4985 | 7.0089 | 10.5449 | 15.174 | 20.813 | 27.3937 | 34.9434 | 43.4791 | 53.0246 | 63.6075 | 75.1929 | 87.8484 | 101.5266 | 116.2054 | 131.7372 | 148.2444
302:00 | 13 | 0.60241 | 1.0317 | 1.7354 | 2.8995 | 4.6162 | 7.1961 | 10.8306 | 15.5881 | 21.381 | 28.1366 | 35.8809 | 44.6289 | 54.403 | 65.2297 | 77.0727 | 89.9988 | 103.9604 | 118.9327 | 134.7643 | 151.5823
303:00 | 13 | 0.83001 | 1.4323 | 2.3868 | 3.9623 | 6.2415 | 9.6622 | 14.4785 | 20.8071 | 28.5951 | 37.8197 | 48.5804 | 60.9727 | 75.1066 | 91.105 | 108.901 | 128.7056 | 150.4422 | 174.1682 | 199.553 | 226.9774
304:00 | 13 | 1.1034 | 1.9093 | 3.1726 | 5.2565 | 8.2515 | 12.7448 | 19.0708 | 21.201 | 29.1914 | 38.8222 | 50.271 | 63.7233 | 79.3843 | 97.4749 | 117.9119 | 141.0451 | 166.7778 | 195.2706 | 226.059 | 259.7296
305:00 | 13 | 1.328 | 2.2916 | 3.82 | 6.343 | 9.9945 | 15.4753 | 23.1928 | 24.589 | 33.8299 | 44.9128 | 58.0181 | 73.3311 | 91.057 | 111.4149 | 134.3178 | 160.1198 | 188.7123 | 220.2435 | 254.235 | 291.2622
306:00 | 13 | 1.589 | 2.7338 | 4.5816 | 7.6377 | 12.1028 | 18.8123 | 28.2654 | 28.1423 | 38.6979 | 51.2784 | 66.0539 | 83.1945 | 102.8921 | 125.355 | 150.488 | 178.6365 | 209.6869 | 243.763 | 280.3663 | 320.087
307:00 | 13 | 1.8271 | 3.1375 | 5.2774 | 8.8209 | 14.0302 | 21.8635 | 32.9044 | 31.3223 | 43.0568 | 56.9821 | 73.2602 | 92.0486 | 113.5284 | 137.9009 | 165.0619 | 195.3521 | 228.6542 | 265.0714 | 304.0823 | 346.301
308:00 | 13 | 1.8805 | 3.2278 | 5.4351 | 9.092 | 14.4767 | 22.5759 | 33.993 | 33.9585 | 46.6701 | 61.7051 | 79.2169 | 99.3498 | 122.274 | 148.1828 | 176.9643 | 208.9526 | 244.028 | 282.2746 | 323.1529 | 367.2969
309:00 | 13 | 1.8961 | 3.2543 | 5.4824 | 9.1744 | 14.6142 | 22.7971 | 34.3332 | 39.9592 | 54.8951 | 72.4681 | 92.816 | 116.0599 | 142.3499 | 171.8654 | 204.4782 | 240.5133 | 279.8434 | 322.514 | 367.9427 | 416.8059
310:00 | 13 | 1.8632 | 3.1983 | 5.3884 | 9.0175 | 14.3643 | 22.4075 | 33.747 | 50.1446 | 68.8521 | 90.7243 | 115.8714 | 144.3725 | 176.3407 | 211.9281 | 250.9808 | 293.8027 | 340.2529 | 390.3082 | 443.3214 | 500.0236
311:00 | 13 | 1.7785 | 3.0548 | 5.1424 | 8.6011 | 13.6889 | 21.3416 | 32.1299 | 54.2599 | 74.4923 | 98.1038 | 125.1941 | 155.8256 | 190.0976 | 228.1518 | 269.8237 | 315.4101 | 364.7647 | 417.8374 | 473.9525 | 533.8681
312:00 | 14 | 1.6387 | 2.8164 | 4.7362 | 7.916 | 12.5851 | 19.6068 | 29.5048 | 52.2642 | 71.7545 | 94.5026 | 120.6055 | 150.1247 | 183.1574 | 219.8419 | 260.0192 | 303.9775 | 351.5763 | 402.7688 | 456.899 | 514.7054
313:00 | 14 | 1.2074 | 2.0852 | 3.4786 | 5.7805 | 9.1119 | 14.1143 | 21.1605 | 45.3237 | 62.246 | 82.0628 | 104.8884 | 130.8108 | 159.9505 | 192.4641 | 228.2085 | 267.4856 | 310.1651 | 356.2461 | 405.1116 | 457.4729
314:00 | 14 | 0.97672 | 1.694 | 2.8057 | 4.6381 | 7.2541 | 11.1767 | 16.698 | 39.3962 | 54.1252 | 71.4388 | 91.4657 | 114.3168 | 140.1324 | 169.0846 | 201.0443 | 236.3245 | 274.8041 | 316.5209 | 360.8913 | 408.6028
315:00 | 14 | 0.86202 | 1.4993 | 2.4711 | 4.0701 | 6.3311 | 9.7178 | 14.4824 | 32.6653 | 44.9025 | 59.3708 | 76.2148 | 95.5707 | 117.6006 | 142.4931 | 170.1353 | 200.8516 | 234.5309 | 271.2544 | 310.4794 | 352.8613
316:00 | 14 | 0.65915 | 1.141 | 1.8908 | 3.126 | 4.8945 | 7.5458 | 11.2768 | 19.9459 | 27.4124 | 36.2502 | 46.5522 | 58.4064 | 71.9154 | 87.1941 | 104.1783 | 123.0662 | 143.786 | 166.389 | 190.5553 | 216.6539
317:00 | 14 | 0.47445 | 0.81395 | 1.37 | 2.2909 | 3.647 | 5.6865 | 8.5612 | 13.3703 | 18.352 | 24.1671 | 30.8407 | 38.3887 | 46.8353 | 56.213 | 66.4839 | 77.7182 | 89.8779 | 102.9494 | 116.7732 | 131.5167
318:00 | 14 | 0.50358 | 0.86338 | 1.4541 | 2.4326 | 3.8757 | 6.0459 | 9.105 | 13.1123 | 17.9975 | 23.7038 | 30.2574 | 37.676 | 45.985 | 55.2174 | 65.3367 | 76.4134 | 88.4093 | 101.3127 | 114.9676 | 129.535
319:00 | 14 | 0.57307 | 0.98127 | 1.6553 | 2.7723 | 4.4247 | 6.9103 | 10.4143 | 15.0016 | 20.5843 | 27.089 | 34.5381 | 42.943 | 52.3236 | 62.7077 | 74.0556 | 86.4338 | 99.8005 | 114.1314 | 129.263 | 145.3557
320:00 | 14 | 0.51579 | 0.88426 | 1.4869 | 2.4842 | 3.9524 | 6.1595 | 9.2694 | 13.3428 | 18.3097 | 24.1136 | 30.7822 | 38.3344 | 46.7964 | 56.2 | 66.5107 | 77.7981 | 90.0215 | 103.1681 | 117.0885 | 131.926
321:00 | 14 | 0.50423 | 0.86466 | 1.4518 | 2.4227 | 3.8494 | 5.9932 | 9.013 | 12.9685 | 17.7942 | 23.4376 | 29.9277 | 37.2852 | 45.5374 | 54.716 | 64.7887 | 75.8244 | 87.782 | 100.6503 | 114.2885 | 128.8254
322:00 | 14 | 0.55119 | 0.9444 | 1.5874 | 2.6509 | 4.2171 | 6.5707 | 9.8861 | 14.2271 | 19.5165 | 25.6914 | 32.7785 | 40.7947 | 49.764 | 59.7142 | 70.6116 | 82.5222 | 95.4021 | 109.2321 | 123.8684 | 139.4355
323:00 | 14 | 0.54534 | 0.93457 | 1.5694 | 2.619 | 4.1627 | 6.4818 | 9.7483 | 14.0252 | 19.2385 | 25.328 | 32.3215 | 40.2375 | 49.1011 | 58.9406 | 69.7235 | 81.5161 | 94.274 | 107.9796 | 122.4936 | 137.9326
324:00 | 14 | 0.58243 | 0.99755 | 1.6771 | 2.8011 | 4.4574 | 6.9464 | 10.4525 | 15.0419 | 20.6312 | 27.1512 | 34.6278 | 43.0766 | 52.5197 | 62.9831 | 74.4324 | 86.9324 | 100.4367 | 114.9218 | 130.2428 | 146.519
325:00 | 14 | 0.57118 | 0.97846 | 1.6445 | 2.746 | 4.3682 | 6.8059 | 10.2395 | 14.7345 | 20.2102 | 26.6003 | 33.9314 | 42.2198 | 51.4889 | 61.7653 | 73.0152 | 85.3042 | 98.5863 | 112.84 | 127.9219 | 143.951
326:00 | 14 | 0.58496 | 1.0018 | 1.6851 | 2.8156 | 4.4825 | 6.9877 | 10.517 | 15.1367 | 20.7618 | 27.3217 | 34.8417 | 43.3364 | 52.8274 | 63.3405 | 74.8405 | 87.3923 | 100.9496 | 115.4882 | 130.8613 | 147.1923
327:00 | 14 | 0.80597 | 1.3908 | 2.3177 | 3.8476 | 6.0607 | 9.3823 | 14.0591 | 20.2044 | 27.7669 | 36.7244 | 47.1735 | 59.2068 | 72.9314 | 88.4665 | 105.747 | 124.9781 | 146.0852 | 169.124 | 193.7737 | 220.4038
328:00 | 14 | 1.0715 | 1.854 | 3.0807 | 5.1043 | 8.0125 | 12.3757 | 18.5185 | 20.587 | 28.346 | 37.6979 | 48.8151 | 61.8778 | 77.0852 | 94.6519 | 114.497 | 136.9602 | 161.9477 | 189.6152 | 219.512 | 252.2075
329:00 | 14 | 1.2896 | 2.2253 | 3.7093 | 6.1593 | 9.705 | 15.0271 | 22.5211 | 23.8769 | 32.8501 | 43.6121 | 56.3378 | 71.2073 | 88.4199 | 108.1882 | 130.4278 | 155.4825 | 183.2469 | 213.865 | 246.872 | 282.8268
330:00 | 14 | 1.543 | 2.6546 | 4.4489 | 7.4165 | 11.7523 | 18.2675 | 27.4468 | 27.3273 | 37.5772 | 49.7933 | 64.1409 | 80.7851 | 99.9122 | 121.7246 | 146.1296 | 173.4629 | 203.6141 | 236.7033 | 272.2465 | 310.8168
331:00 | 14 | 1.7742 | 3.0466 | 5.1245 | 8.5654 | 13.6238 | 21.2303 | 31.9515 | 30.4152 | 41.8098 | 55.3318 | 71.1385 | 89.3827 | 110.2405 | 133.9071 | 160.2815 | 189.6944 | 222.032 | 257.3946 | 295.2757 | 336.2716
332:00 | 14 | 1.826 | 3.1343 | 5.2777 | 8.8286 | 14.0575 | 21.9221 | 33.0085 | 32.975 | 45.3184 | 59.9181 | 76.9226 | 96.4725 | 118.7328 | 143.8912 | 171.8391 | 202.901 | 236.9606 | 274.0995 | 313.794 | 356.6595
333:00 | 14 | 1.8412 | 3.16 | 5.3236 | 8.9087 | 14.1909 | 22.1369 | 33.3389 | 38.8019 | 53.3053 | 70.3693 | 90.1279 | 112.6987 | 138.2273 | 166.8879 | 198.5562 | 233.5477 | 271.7387 | 313.1736 | 357.2865 | 404.7346
334:00 | 14 | 1.8093 | 3.1057 | 5.2323 | 8.7564 | 13.9483 | 21.7586 | 32.7697 | 48.6924 | 66.8581 | 88.0968 | 112.5156 | 140.1912 | 171.2337 | 205.7903 | 243.712 | 285.2937 | 330.3987 | 379.0043 | 430.4821 | 485.5422
335:00 | 14 | 1.727 | 2.9663 | 4.9935 | 8.352 | 13.2924 | 20.7235 | 31.1994 | 52.6885 | 72.3349 | 95.2626 | 121.5683 | 151.3127 | 184.5921 | 221.5442 | 262.0092 | 306.2753 | 354.2006 | 405.7362 | 460.2261 | 518.4065
336:00 | 15 | 2.4351 | 4.1795 | 7.041 | 11.7825 | 18.7688 | 29.278 | 44.0937 | 51.3191 | 70.5012 | 93.0699 | 119.2025 | 149.0544 | 182.8183 | 220.7247 | 262.609 | 308.8884 | 359.3996 | 414.201 | 473.8618 | 537.3354
337:00 | 15 | 2.1673 | 3.7249 | 6.2641 | 10.4697 | 16.6449 | 25.9318 | 39.0228 | 69.1242 | 94.902 | 124.9884 | 159.5119 | 198.5538 | 242.2426 | 290.7613 | 343.8994 | 402.0384 | 464.9922 | 532.6991 | 605.9112 | 683.2635
338:00 | 15 | 1.5969 | 2.7579 | 4.6008 | 7.6452 | 12.0513 | 18.6675 | 27.9867 | 59.9448 | 82.3261 | 108.5357 | 138.7246 | 173.0095 | 211.5493 | 254.5515 | 301.8269 | 353.7744 | 410.222 | 471.1684 | 537.2562 | 607.3111
339:00 | 15 | 1.2918 | 2.2404 | 3.7109 | 6.1343 | 9.5942 | 14.7822 | 22.0846 | 52.1051 | 71.5856 | 94.4844 | 120.9718 | 151.1946 | 185.338 | 223.63 | 265.8997 | 312.561 | 363.4538 | 418.6282 | 478.633 | 542.4567
340:00 | 15 | 1.1401 | 1.983 | 3.2683 | 5.3831 | 8.3734 | 12.8527 | 19.1543 | 43.2029 | 59.3878 | 78.5233 | 100.8011 | 126.4012 | 155.5377 | 188.4603 | 225.0197 | 265.6448 | 310.1889 | 358.7591 | 411.8023 | 468.4852
341:00 | 15 | 0.87179 | 1.5091 | 2.5007 | 4.1345 | 6.4734 | 9.98 | 14.9147 | 26.3802 | 36.2554 | 47.9443 | 61.5696 | 77.2479 | 95.1147 | 115.3223 | 137.7854 | 162.7665 | 190.1703 | 220.0649 | 252.7462 | 287.6511
342:00 | 15 | 0.62751 | 1.0765 | 1.8119 | 3.0299 | 4.8235 | 7.521 | 11.323 | 17.6834 | 24.2722 | 31.9632 | 40.7897 | 50.7727 | 61.944 | 74.3469 | 87.9311 | 102.7895 | 118.8719 | 136.1601 | 154.8577 | 174.5862
343:00 | 15 | 0.66604 | 1.1419 | 1.9232 | 3.2174 | 5.1259 | 7.9963 | 12.0422 | 17.3422 | 23.8033 | 31.3504 | 40.0183 | 49.83 | 60.8194 | 73.0301 | 86.4138 | 101.0638 | 116.9296 | 133.9954 | 152.4647 | 171.9572
344:00 | 15 | 0.75794 | 1.2978 | 2.1894 | 3.6666 | 5.852 | 9.1396 | 13.7739 | 19.841 | 27.2247 | 35.8277 | 45.6798 | 56.7961 | 69.2029 | 82.9368 | 97.9454 | 114.3167 | 131.9953 | 150.9493 | 171.4174 | 192.9538
345:00 | 15 | 0.68218 | 1.1695 | 1.9666 | 3.2855 | 5.2275 | 8.1466 | 12.2597 | 17.6471 | 24.2163 | 31.8925 | 40.7123 | 50.7008 | 61.8926 | 74.3297 | 87.9665 | 102.8952 | 119.0617 | 136.4493 | 155.2791 | 175.1337
346:00 | 15 | 0.66689 | 1.1436 | 1.9201 | 3.2042 | 5.0912 | 7.9266 | 11.9205 | 17.1521 | 23.5344 | 30.9984 | 39.5822 | 49.3131 | 60.2275 | 72.3669 | 85.6891 | 100.2848 | 116.0998 | 133.1194 | 151.5682 | 171.0205
347:00 | 15 | 0.729 | 1.2491 | 2.0994 | 3.5061 | 5.5775 | 8.6903 | 13.0753 | 18.8166 | 25.8124 | 33.9793 | 43.3526 | 53.9548 | 65.8175 | 78.9775 | 93.3903 | 109.1433 | 126.1781 | 144.4696 | 164.2698 | 185.103
348:00 | 15 | 0.72127 | 1.2361 | 2.0757 | 3.4638 | 5.5055 | 8.5728 | 12.893 | 18.5497 | 25.4448 | 33.4987 | 42.7481 | 53.2178 | 64.9408 | 77.9544 | 92.2157 | 107.8126 | 124.6861 | 142.8131 | 162.4484 | 183.1102
349:00 | 15 | 0.77032 | 1.3194 | 2.2181 | 3.7047 | 5.8954 | 9.1873 | 13.8244 | 19.8943 | 27.2866 | 35.9099 | 45.7985 | 56.9728 | 69.4622 | 83.301 | 98.4437 | 114.9761 | 132.8368 | 151.9947 | 172.7222 | 194.5059
350:00 | 15 | 0.75543 | 1.2941 | 2.175 | 3.6318 | 5.7774 | 9.0014 | 13.5427 | 19.4877 | 26.7299 | 35.1814 | 44.8774 | 55.8396 | 68.0988 | 81.6904 | 96.5694 | 112.8227 | 130.3894 | 149.2413 | 169.6452 | 191.0978
351:00 | 15 | 0.77367 | 1.325 | 2.2287 | 3.7238 | 5.9285 | 9.2419 | 13.9097 | 20.0196 | 27.4593 | 36.1355 | 46.0814 | 57.3164 | 69.8691 | 83.7737 | 98.9835 | 115.5844 | 133.5152 | 152.7439 | 173.5416 | 195.3987
352:00 | 15 | 1.066 | 1.8395 | 3.0654 | 5.0888 | 8.0159 | 12.409 | 18.5945 | 26.7223 | 36.7243 | 48.5714 | 62.3913 | 78.3065 | 96.4586 | 117.0051 | 139.8603 | 165.295 | 193.2112 | 223.6822 | 257.02 | 292.6384
353:00 | 15 | 1.4171 | 2.4521 | 4.0745 | 6.7509 | 10.5973 | 16.368 | 24.4925 | 27.2282 | 37.4902 | 49.8589 | 64.5625 | 81.8391 | 101.9523 | 125.1859 | 151.4329 | 181.1426 | 214.1908 | 250.7837 | 291.2162 | 334.9331
354:00 | 15 | 1.7056 | 2.9431 | 4.9059 | 8.1463 | 12.8358 | 19.8747 | 29.7863 | 31.5794 | 43.4474 | 57.681 | 74.512 | 94.1783 | 116.9435 | 143.0888 | 172.5028 | 205.6401 | 242.361 | 282.8562 | 327.4972 | 375.5765
355:00 | 15 | 2.0407 | 3.511 | 5.8841 | 9.809 | 15.5435 | 24.1605 | 36.301 | 36.1428 | 49.6993 | 65.8562 | 84.8322 | 106.8457 | 132.1431 | 160.992 | 193.27 | 229.4207 | 269.2985 | 313.0621 | 361.1326 | 412.7148
356:00 | 15 | 2.3465 | 4.0295 | 6.7777 | 11.3286 | 18.0188 | 28.079 | 42.2588 | 40.2269 | 55.2974 | 73.1815 | 94.0872 | 118.2169 | 145.8032 | 177.1045 | 211.9871 | 250.8884 | 293.6579 | 340.4281 | 391.6604 | 446.491
357:00 | 15 | 2.4151 | 4.1454 | 6.9803 | 11.6767 | 18.5923 | 28.994 | 43.6568 | 43.6125 | 59.9378 | 79.2472 | 101.7373 | 127.5938 | 157.0351 | 190.3095 | 227.2732 | 268.3553 | 313.4023 | 362.522 | 416.2065 | 473.5418
358:00 | 15 | 2.4351 | 4.1795 | 7.041 | 11.7825 | 18.7688 | 29.278 | 44.0937 | 51.3191 | 70.5012 | 93.0699 | 119.2025 | 149.0544 | 182.8183 | 220.7247 | 262.609 | 308.8884 | 359.3996 | 414.201 | 473.8618 | 537.3354
359:00 | 15 | 2.3929 | 4.1076 | 6.9202 | 11.5811 | 18.4479 | 28.7777 | 43.3409 | 64.4002 | 88.426 | 116.5162 | 148.8123 | 185.4159 | 226.4724 | 272.1767 | 322.3317 | 377.3274 | 436.9829 | 501.2683 | 570.8928 | 644.5656
360:00 | 16 | 2.2842 | 3.9232 | 6.6043 | 11.0463 | 17.5805 | 27.4088 | 41.2641 | 69.6854 | 95.6696 | 125.9936 | 160.7853 | 200.125 | 244.1401 | 293.0127 | 346.5315 | 405.0775 | 468.463 | 536.6237 | 610.3234 | 688.1772
361:00 | 16 | 1.2811 | 2.2125 | 3.691 | 6.1334 | 9.6682 | 14.9761 | 22.4525 | 48.091 | 66.0465 | 87.0732 | 111.2924 | 138.7976 | 169.7164 | 204.2151 | 242.142 | 283.8171 | 329.1024 | 377.9969 | 429.846 | 485.4042
362:00 | 16 | 1.0364 | 1.7974 | 2.977 | 4.9213 | 7.697 | 11.8591 | 17.7175 | 41.8015 | 57.4299 | 75.8005 | 97.0502 | 121.2965 | 148.6883 | 179.4082 | 213.3192 | 250.7535 | 291.5824 | 335.8463 | 382.9257 | 433.5503
363:00 | 16 | 0.91465 | 1.5909 | 2.622 | 4.3187 | 6.7176 | 10.3112 | 15.3666 | 34.6597 | 47.6441 | 62.9957 | 80.8681 | 101.4059 | 124.7808 | 151.1931 | 180.523 | 213.1147 | 248.8504 | 287.8161 | 329.4359 | 374.4055
364:00 | 16 | 0.6994 | 1.2107 | 2.0062 | 3.3169 | 5.1933 | 8.0065 | 11.9653 | 21.1637 | 29.086 | 38.4635 | 49.3945 | 61.9724 | 76.3062 | 92.5178 | 110.5389 | 130.5801 | 152.5649 | 176.548 | 202.1898 | 229.8819
365:00 | 16 | 0.50342 | 0.86364 | 1.4536 | 2.4307 | 3.8697 | 6.0337 | 9.0839 | 14.1866 | 19.4725 | 25.6426 | 32.7237 | 40.7326 | 49.6949 | 59.6451 | 70.5431 | 82.4633 | 95.3655 | 109.2351 | 123.9029 | 139.5465
366:00 | 16 | 0.53433 | 0.91609 | 1.5429 | 2.5811 | 4.1123 | 6.4151 | 9.6609 | 13.9129 | 19.0963 | 25.151 | 32.1048 | 39.9764 | 48.7927 | 58.5887 | 69.3259 | 81.0788 | 93.8072 | 107.4984 | 121.987 | 137.4439
367:00 | 16 | 0.60806 | 1.0412 | 1.7564 | 2.9416 | 4.6948 | 7.3323 | 11.0502 | 15.9175 | 21.8411 | 28.7429 | 36.6468 | 45.5649 | 55.5183 | 66.5364 | 78.5771 | 91.7111 | 105.8938 | 121.0998 | 137.1553 | 154.2305
368:00 | 16 | 0.54728 | 0.93825 | 1.5777 | 2.6358 | 4.1938 | 6.5356 | 9.8354 | 14.1575 | 19.4276 | 25.5859 | 32.6616 | 40.6749 | 49.6536 | 59.6313 | 70.5716 | 82.5481 | 95.5178 | 109.4671 | 124.2374 | 139.9809
369:00 | 16 | 0.53502 | 0.91746 | 1.5404 | 2.5706 | 4.0845 | 6.3591 | 9.5633 | 13.7603 | 18.8806 | 24.8686 | 31.755 | 39.5617 | 48.3178 | 58.0567 | 68.7445 | 80.454 | 93.1416 | 106.7956 | 121.2665 | 136.6909
370:00 | 16 | 0.58484 | 1.0021 | 1.6843 | 2.8127 | 4.4746 | 6.9718 | 10.4897 | 15.0957 | 20.7081 | 27.26 | 34.7798 | 43.2855 | 52.8023 | 63.3601 | 74.9228 | 87.5607 | 101.2269 | 115.9014 | 131.4313 | 147.9488
371:00 | 16 | 0.57864 | 0.99164 | 1.6652 | 2.7789 | 4.4168 | 6.8776 | 10.3435 | 14.8816 | 20.4132 | 26.8744 | 34.2949 | 42.6942 | 52.099 | 62.5392 | 73.9805 | 86.4932 | 100.0299 | 114.5724 | 129.9726 | 146.3542
372:00 | 16 | 0.61799 | 1.0585 | 1.7795 | 2.9721 | 4.7296 | 7.3705 | 11.0907 | 15.9603 | 21.8908 | 28.8089 | 36.7421 | 45.7067 | 55.7263 | 66.8286 | 78.9769 | 92.2401 | 106.5689 | 121.9384 | 138.1949 | 155.4648
373:00 | 16 | 0.60605 | 1.0382 | 1.7449 | 2.9136 | 4.6349 | 7.2214 | 10.8647 | 15.6341 | 21.4442 | 28.2245 | 36.0031 | 44.7976 | 54.6326 | 65.5365 | 77.4732 | 90.5125 | 104.6055 | 119.7295 | 135.7323 | 152.7401
374:00 | 16 | 0.62068 | 1.063 | 1.788 | 2.9875 | 4.7562 | 7.4144 | 11.1591 | 16.0608 | 22.0294 | 28.9898 | 36.969 | 45.9823 | 56.0528 | 67.2079 | 79.41 | 92.7281 | 107.1132 | 122.5395 | 138.8512 | 156.1792
375:00 | 16 | 0.85518 | 1.4757 | 2.4592 | 4.0825 | 6.4308 | 9.9552 | 14.9175 | 21.438 | 29.4623 | 38.9666 | 50.0537 | 62.8217 | 77.3843 | 93.8678 | 112.2035 | 132.6087 | 155.0045 | 179.45 | 205.6047 | 233.8607
376:00 | 16 | 1.1369 | 1.9672 | 3.2688 | 5.4159 | 8.5017 | 13.1313 | 19.6492 | 21.8439 | 30.0767 | 39.9996 | 51.7955 | 65.6558 | 81.7917 | 100.431 | 121.4877 | 145.3224 | 171.8355 | 201.1923 | 232.9145 | 267.6062
377:00 | 16 | 1.3683 | 2.3611 | 3.9358 | 6.5354 | 10.2976 | 15.9446 | 23.8962 | 25.3347 | 34.8558 | 46.2749 | 59.7776 | 75.5549 | 93.8184 | 114.7937 | 138.3911 | 164.9756 | 194.4352 | 226.9226 | 261.945 | 300.095
378:00 | 16 | 1.6372 | 2.8167 | 4.7206 | 7.8693 | 12.4699 | 19.3828 | 29.1226 | 28.9957 | 39.8715 | 52.8334 | 68.057 | 85.7174 | 106.0124 | 129.1566 | 155.0517 | 184.0538 | 216.0459 | 251.1554 | 288.8687 | 329.794
379:00 | 16 | 1.8825 | 3.2327 | 5.4374 | 9.0884 | 14.4556 | 22.5265 | 33.9023 | 32.2722 | 44.3626 | 58.7102 | 75.4819 | 94.84 | 116.9713 | 142.0829 | 170.0676 | 201.2764 | 235.5884 | 273.11 | 313.3039 | 356.803
380:00 | 16 | 1.9375 | 3.3257 | 5.6 | 9.3677 | 14.9157 | 23.2605 | 35.0239 | 34.9883 | 48.0854 | 63.5764 | 81.6192 | 102.3627 | 125.9821 | 152.6766 | 182.3309 | 215.2893 | 251.4284 | 290.8349 | 332.9529 | 378.4356
381:00 | 16 | 1.9536 | 3.353 | 5.6487 | 9.4526 | 15.0573 | 23.4884 | 35.3744 | 41.171 | 56.5599 | 74.6657 | 95.6307 | 119.5796 | 146.6668 | 177.0774 | 210.6792 | 247.8071 | 288.3299 | 332.2946 | 379.1009 | 429.446
382:00 | 16 | 1.9197 | 3.2953 | 5.5518 | 9.291 | 14.7999 | 23.0871 | 34.7704 | 51.6653 | 70.9401 | 93.4756 | 119.3853 | 148.7507 | 181.6885 | 218.355 | 258.592 | 302.7125 | 350.5714 | 402.1447 | 456.7655 | 515.1874
383:00 | 16 | 1.8325 | 3.1474 | 5.2984 | 8.8619 | 14.104 | 21.9888 | 33.1043 | 55.9054 | 76.7514 | 101.0789 | 128.9907 | 160.5512 | 195.8625 | 235.0707 | 278.0064 | 324.9752 | 375.8265 | 430.5088 | 488.3256 | 550.0582
384:00 | 17 | 1.6151 | 2.7759 | 4.6681 | 7.8022 | 12.4041 | 19.3249 | 29.0806 | 51.5127 | 70.7229 | 93.1439 | 118.8714 | 147.9662 | 180.524 | 216.6811 | 256.2807 | 299.607 | 346.5214 | 396.9779 | 450.3298 | 507.3051
385:00 | 17 | 1.1901 | 2.0552 | 3.4286 | 5.6974 | 8.9808 | 13.9114 | 20.8562 | 44.672 | 61.351 | 80.8829 | 103.3803 | 128.9301 | 157.6508 | 189.6968 | 224.9274 | 263.6397 | 305.7056 | 351.124 | 399.287 | 450.8954
386:00 | 17 | 0.96268 | 1.6696 | 2.7654 | 4.5714 | 7.1498 | 11.016 | 16.4579 | 38.8298 | 53.347 | 70.4117 | 90.1506 | 112.6732 | 138.1176 | 166.6535 | 198.1537 | 232.9267 | 270.853 | 311.97 | 355.7024 | 402.728
387:00 | 17 | 0.84963 | 1.4778 | 2.4356 | 4.0116 | 6.24 | 9.5781 | 14.2742 | 32.1956 | 44.2569 | 58.5171 | 75.119 | 94.1966 | 115.9098 | 140.4443 | 167.6891 | 197.9638 | 231.1589 | 267.3544 | 306.0154 | 347.7879
388:00 | 17 | 0.64968 | 1.1246 | 1.8636 | 3.0811 | 4.8241 | 7.4373 | 11.1147 | 19.6591 | 27.0182 | 35.729 | 45.8829 | 57.5666 | 70.8814 | 85.9405 | 102.6804 | 121.2968 | 141.7187 | 163.9967 | 187.8155 | 213.5389
389:00 | 17 | 0.46763 | 0.80224 | 1.3503 | 2.2579 | 3.5946 | 5.6048 | 8.4381 | 13.178 | 18.0881 | 23.8196 | 30.3973 | 37.8368 | 46.1619 | 55.4048 | 65.528 | 76.6007 | 88.5857 | 101.4692 | 115.0943 | 129.6257
390:00 | 17 | 0.49634 | 0.85097 | 1.4332 | 2.3976 | 3.8199 | 5.959 | 8.9741 | 12.9238 | 17.7387 | 23.363 | 29.8224 | 37.1343 | 45.3238 | 54.4235 | 64.3973 | 75.3147 | 87.1382 | 99.856 | 113.3146 | 127.6726
391:00 | 17 | 0.56483 | 0.96716 | 1.6315 | 2.7324 | 4.3611 | 6.811 | 10.2646 | 14.7859 | 20.2884 | 26.6995 | 34.0415 | 42.3256 | 51.5713 | 61.8061 | 72.9908 | 85.1911 | 98.3655 | 112.4904 | 127.4045 | 143.2658
392:00 | 17 | 0.50837 | 0.87155 | 1.4655 | 2.4485 | 3.8956 | 6.071 | 9.1362 | 13.151 | 18.0464 | 23.7669 | 30.3396 | 37.7832 | 46.1236 | 55.392 | 65.5544 | 76.6795 | 88.7272 | 101.6848 | 115.405 | 130.0292
393:00 | 17 | 0.49698 | 0.85223 | 1.4309 | 2.3878 | 3.7941 | 5.907 | 8.8834 | 12.7821 | 17.5383 | 23.1006 | 29.4974 | 36.7491 | 44.8827 | 53.9293 | 63.8572 | 74.7343 | 86.5199 | 99.2032 | 112.6453 | 126.9731
394:00 | 17 | 0.54327 | 0.93082 | 1.5645 | 2.6128 | 4.1564 | 6.4762 | 9.744 | 14.0225 | 19.2359 | 25.322 | 32.3072 | 40.2082 | 49.0485 | 58.8556 | 69.5963 | 81.3358 | 94.0304 | 107.6616 | 122.0875 | 137.4307
395:00 | 17 | 0.5375 | 0.92114 | 1.5468 | 2.5813 | 4.1028 | 6.3887 | 9.6081 | 13.8236 | 18.9619 | 24.9639 | 31.8568 | 39.6589 | 48.3951 | 58.0931 | 68.721 | 80.3441 | 92.9185 | 106.4271 | 120.7324 | 135.9494
396:00 | 17 | 0.57406 | 0.98321 | 1.653 | 2.7608 | 4.3934 | 6.8466 | 10.3022 | 14.8256 | 20.3345 | 26.7608 | 34.13 | 42.4572 | 51.7646 | 62.0776 | 73.3622 | 85.6825 | 98.9926 | 113.2694 | 128.3702 | 144.4124
397:00 | 17 | 0.56296 | 0.96439 | 1.6208 | 2.7065 | 4.3054 | 6.708 | 10.0923 | 14.5227 | 19.9197 | 26.2179 | 33.4435 | 41.6128 | 50.7486 | 60.8773 | 71.9654 | 84.0777 | 97.1688 | 111.2176 | 126.0827 | 141.8813
398:00 | 17 | 0.57655 | 0.9874 | 1.6609 | 2.7751 | 4.418 | 6.8873 | 10.3658 | 14.919 | 20.4632 | 26.9289 | 34.3408 | 42.7133 | 52.0679 | 62.4298 | 73.7645 | 86.1358 | 99.4982 | 113.8278 | 128.9798 | 145.076
399:00 | 17 | 0.79438 | 1.3708 | 2.2844 | 3.7922 | 5.9736 | 9.2474 | 13.857 | 19.914 | 27.3677 | 36.1964 | 46.4952 | 58.3555 | 71.8828 | 87.1945 | 104.2266 | 123.1811 | 143.9848 | 166.6924 | 190.9876 | 217.2349
400:00 | 17 | 1.0561 | 1.8274 | 3.0364 | 5.0309 | 7.8973 | 12.1978 | 18.2523 | 20.291 | 27.9384 | 37.1559 | 48.1132 | 60.9881 | 75.9769 | 93.291 | 112.8508 | 134.991 | 159.6192 | 186.889 | 216.3559 | 248.5813
401:00 | 17 | 1.271 | 2.1933 | 3.656 | 6.0708 | 9.5655 | 14.8111 | 22.1973 | 23.5336 | 32.3778 | 42.985 | 55.5278 | 70.1835 | 87.1486 | 106.6326 | 128.5525 | 153.247 | 180.6122 | 210.79 | 243.3225 | 278.7604
402:00 | 17 | 1.5208 | 2.6165 | 4.385 | 7.3099 | 11.5834 | 18.0048 | 27.0522 | 26.9343 | 37.0369 | 49.0773 | 63.2186 | 79.6235 | 98.4756 | 119.9744 | 144.0286 | 170.9689 | 200.6866 | 233.3 | 268.3321 | 306.348
403:00 | 17 | 1.7486 | 3.0028 | 5.0508 | 8.4423 | 13.4279 | 20.9251 | 31.4921 | 29.9778 | 41.2087 | 54.5363 | 70.1157 | 88.0976 | 108.6554 | 131.9818 | 157.977 | 186.967 | 218.8397 | 253.6938 | 291.0302 | 331.4368
404:00 | 17 | 1.7998 | 3.0893 | 5.2019 | 8.7017 | 13.8553 | 21.6069 | 32.5339 | 32.5009 | 44.6669 | 59.0566 | 75.8167 | 95.0855 | 117.0257 | 141.8224 | 169.3685 | 199.9837 | 233.5536 | 270.1586 | 309.2823 | 351.5315
405:00 | 17 | 1.8147 | 3.1146 | 5.2471 | 8.7806 | 13.9869 | 21.8186 | 32.8595 | 38.244 | 52.5389 | 69.3575 | 88.8321 | 111.0783 | 136.2398 | 164.4884 | 195.7014 | 230.1898 | 267.8317 | 308.6708 | 352.1495 | 398.9154
406:00 | 17 | 1.7832 | 3.0611 | 5.1571 | 8.6305 | 13.7477 | 21.4457 | 32.2985 | 47.9923 | 65.8968 | 86.8302 | 110.8979 | 138.1756 | 168.7717 | 202.8315 | 240.208 | 281.1918 | 325.6483 | 373.5551 | 424.2927 | 478.5612
407:00 | 17 | 1.7022 | 2.9237 | 4.9217 | 8.2319 | 13.1013 | 20.4256 | 30.7508 | 51.9309 | 71.2949 | 93.8929 | 119.8204 | 149.1371 | 181.938 | 218.3588 | 258.2421 | 301.8718 | 349.1079 | 399.9026 | 453.6091 | 510.9529
408:00 | 18 | 1.5061 | 2.5885 | 4.353 | 7.2756 | 11.5669 | 18.0206 | 27.1178 | 48.0359 | 65.9494 | 86.8571 | 110.8482 | 137.9793 | 168.3395 | 202.0562 | 238.983 | 279.385 | 323.1329 | 370.1839 | 419.9348 | 473.0646
409:00 | 18 | 1.1097 | 1.9165 | 3.1972 | 5.3128 | 8.3747 | 12.9724 | 19.4486 | 41.6569 | 57.2101 | 75.4237 | 96.4027 | 120.2279 | 147.0101 | 176.8933 | 209.7459 | 245.8453 | 285.072 | 327.4249 | 372.3371 | 420.4622
410:00 | 18 | 0.8977 | 1.5569 | 2.5788 | 4.2629 | 6.6672 | 10.2725 | 15.3471 | 36.2089 | 49.7464 | 65.6592 | 84.0659 | 105.0683 | 128.7953 | 155.4052 | 184.7794 | 217.2053 | 252.5718 | 290.9136 | 331.6943 | 375.5458
411:00 | 18 | 0.79228 | 1.378 | 2.2712 | 3.7409 | 5.8189 | 8.9316 | 13.3107 | 30.0226 | 41.2698 | 54.5675 | 70.0488 | 87.8388 | 108.0864 | 130.965 | 156.371 | 184.6022 | 215.5568 | 249.3093 | 285.3609 | 324.314
412:00 | 18 | 0.60583 | 1.0487 | 1.7378 | 2.8731 | 4.4985 | 6.9353 | 10.3645 | 18.3322 | 25.1946 | 33.3175 | 42.786 | 53.6812 | 66.0972 | 80.1399 | 95.75 | 113.1099 | 132.1534 | 152.9278 | 175.1389 | 199.1261
413:00 | 18 | 0.43607 | 0.7481 | 1.2591 | 2.1055 | 3.352 | 5.2265 | 7.8686 | 12.2886 | 16.8672 | 22.2119 | 28.3456 | 35.283 | 43.0462 | 51.6652 | 61.1052 | 71.4306 | 82.6066 | 94.6206 | 107.326 | 120.8767
414:00 | 18 | 0.46284 | 0.79353 | 1.3365 | 2.2358 | 3.5621 | 5.5568 | 8.3684 | 12.0515 | 16.5414 | 21.7861 | 27.8095 | 34.6279 | 42.2647 | 50.7502 | 60.0508 | 70.2314 | 81.2568 | 93.1163 | 105.6664 | 119.0553
415:00 | 18 | 0.52671 | 0.90188 | 1.5214 | 2.548 | 4.0667 | 6.3513 | 9.5718 | 13.7879 | 18.919 | 24.8974 | 31.7439 | 39.4688 | 48.0905 | 57.6345 | 68.0643 | 79.4411 | 91.7264 | 104.8979 | 118.8053 | 133.5961
416:00 | 18 | 0.47406 | 0.81273 | 1.3666 | 2.2832 | 3.6327 | 5.6612 | 8.5195 | 12.2634 | 16.8284 | 22.1628 | 28.2919 | 35.2331 | 43.0105 | 51.6533 | 61.1298 | 71.504 | 82.7385 | 94.8215 | 107.6158 | 121.2529
417:00 | 18 | 0.46344 | 0.79471 | 1.3343 | 2.2267 | 3.538 | 5.5083 | 8.2838 | 11.9194 | 16.3546 | 21.5415 | 27.5065 | 34.2687 | 41.8534 | 50.2893 | 59.5472 | 69.6901 | 80.6802 | 92.5075 | 105.0423 | 118.4031
418:00 | 18 | 0.5066 | 0.868 | 1.4589 | 2.4364 | 3.8759 | 6.0391 | 9.0863 | 13.0761 | 17.9376 | 23.6129 | 30.1266 | 37.4943 | 45.7379 | 54.8832 | 64.8989 | 75.846 | 87.6838 | 100.395 | 113.8472 | 128.1548
419:00 | 18 | 0.50122 | 0.85896 | 1.4424 | 2.4071 | 3.8259 | 5.9575 | 8.9596 | 12.8906 | 17.6821 | 23.2789 | 29.7066 | 36.9822 | 45.1287 | 54.1721 | 64.0827 | 74.9213 | 86.647 | 99.2438 | 112.5836 | 126.7735
420:00 | 18 | 0.53531 | 0.91685 | 1.5414 | 2.5745 | 4.0968 | 6.3844 | 9.6068 | 13.825 | 18.9621 | 24.9546 | 31.8264 | 39.5916 | 48.2707 | 57.8876 | 68.4106 | 79.8994 | 92.3111 | 105.6243 | 119.7059 | 134.6653
421:00 | 18 | 0.52497 | 0.8993 | 1.5114 | 2.5238 | 4.0148 | 6.2553 | 9.4111 | 13.5424 | 18.5752 | 24.4483 | 31.1863 | 38.8041 | 47.3233 | 56.7684 | 67.1081 | 78.4029 | 90.6104 | 103.7109 | 117.5727 | 132.3051
422:00 | 18 | 0.53764 | 0.92076 | 1.5488 | 2.5878 | 4.1198 | 6.4224 | 9.6661 | 13.9121 | 19.0821 | 25.1113 | 32.0229 | 39.8304 | 48.5535 | 58.2161 | 68.7858 | 80.3221 | 92.7825 | 106.145 | 120.2743 | 135.2841
423:00 | 18 | 0.74076 | 1.2783 | 2.1302 | 3.5363 | 5.5704 | 8.6233 | 12.9217 | 18.5699 | 25.5205 | 33.7533 | 43.357 | 54.4168 | 67.0311 | 81.3093 | 97.1919 | 114.867 | 134.2666 | 155.4415 | 178.0969 | 202.5726
424:00 | 18 | 0.98479 | 1.704 | 2.8315 | 4.6913 | 7.3643 | 11.3745 | 17.0203 | 18.9214 | 26.0527 | 34.648 | 44.8658 | 56.8717 | 70.8488 | 86.9944 | 105.2339 | 125.8798 | 148.8457 | 174.2749 | 201.753 | 231.8033
425:00 | 18 | 1.1853 | 2.0452 | 3.4092 | 5.661 | 8.9199 | 13.8114 | 20.6991 | 21.9452 | 30.1925 | 40.0838 | 51.78 | 65.4465 | 81.2665 | 99.4355 | 119.8759 | 142.9036 | 168.4218 | 196.5628 | 226.8995 | 259.9455
426:00 | 18 | 1.4181 | 2.4399 | 4.089 | 6.8165 | 10.8015 | 16.7896 | 25.2263 | 25.1164 | 34.5371 | 45.7649 | 58.9517 | 74.2494 | 91.829 | 111.8768 | 134.3074 | 159.4293 | 187.1412 | 217.5535 | 250.2211 | 285.671
427:00 | 18 | 1.6306 | 2.8002 | 4.7099 | 7.8725 | 12.5216 | 19.5127 | 29.3665 | 27.9545 | 38.4273 | 50.8554 | 65.3832 | 82.1514 | 101.3217 | 123.0737 | 147.3143 | 174.3477 | 204.0691 | 236.5707 | 271.3872 | 309.0665
428:00 | 18 | 1.6783 | 2.8807 | 4.8508 | 8.1144 | 12.9202 | 20.1485 | 30.3381 | 30.3073 | 41.6521 | 55.0706 | 70.6994 | 88.6677 | 109.127 | 132.2501 | 157.937 | 186.4858 | 217.7899 | 251.9242 | 288.4073 | 327.8049
429:00 | 18 | 1.6922 | 2.9044 | 4.8929 | 8.1879 | 13.0428 | 20.3459 | 30.6417 | 35.6628 | 48.9928 | 64.6762 | 82.8363 | 103.5811 | 127.0443 | 153.3863 | 182.4926 | 214.6531 | 249.7544 | 287.8371 | 328.3812 | 371.9906
430:00 | 18 | 1.6629 | 2.8545 | 4.809 | 8.048 | 12.8198 | 19.9982 | 30.1185 | 44.753 | 61.4491 | 80.9696 | 103.4128 | 128.8494 | 157.3804 | 189.1414 | 223.9952 | 262.2128 | 303.6687 | 348.342 | 395.6551 | 446.2607
431:00 | 18 | 1.5873 | 2.7263 | 4.5895 | 7.6763 | 12.217 | 19.0469 | 28.6753 | 48.4258 | 66.4829 | 87.5556 | 111.7331 | 139.0711 | 169.6581 | 203.6207 | 240.8121 | 281.4969 | 325.5449 | 372.9112 | 422.9928 | 476.4662
432:00 | 19 | 1.6387 | 2.8164 | 4.7362 | 7.916 | 12.5851 | 19.6068 | 29.5048 | 52.2642 | 71.7545 | 94.5026 | 120.6055 | 150.1247 | 183.1574 | 219.8419 | 260.0192 | 303.9775 | 351.5763 | 402.7688 | 456.899 | 514.7054
433:00 | 19 | 1.2074 | 2.0852 | 3.4786 | 5.7805 | 9.1119 | 14.1143 | 21.1605 | 45.3237 | 62.246 | 82.0628 | 104.8884 | 130.8108 | 159.9505 | 192.4641 | 228.2085 | 267.4856 | 310.1651 | 356.2461 | 405.1116 | 457.4729
434:00 | 19 | 0.97672 | 1.694 | 2.8057 | 4.6381 | 7.2541 | 11.1767 | 16.698 | 39.3962 | 54.1252 | 71.4388 | 91.4657 | 114.3168 | 140.1324 | 169.0846 | 201.0443 | 236.3245 | 274.8041 | 316.5209 | 360.8913 | 408.6028
435:00 | 19 | 0.86202 | 1.4993 | 2.4711 | 4.0701 | 6.3311 | 9.7178 | 14.4824 | 32.6653 | 44.9025 | 59.3708 | 76.2148 | 95.5707 | 117.6006 | 142.4931 | 170.1353 | 200.8516 | 234.5309 | 271.2544 | 310.4794 | 352.8613
436:00 | 19 | 0.65915 | 1.141 | 1.8908 | 3.126 | 4.8945 | 7.5458 | 11.2768 | 19.9459 | 27.4124 | 36.2502 | 46.5522 | 58.4064 | 71.9154 | 87.1941 | 104.1783 | 123.0662 | 143.786 | 166.389 | 190.5553 | 216.6539
437:00 | 19 | 0.47445 | 0.81395 | 1.37 | 2.2909 | 3.647 | 5.6865 | 8.5612 | 13.3703 | 18.352 | 24.1671 | 30.8407 | 38.3887 | 46.8353 | 56.213 | 66.4839 | 77.7182 | 89.8779 | 102.9494 | 116.7732 | 131.5167
438:00 | 19 | 0.50358 | 0.86338 | 1.4541 | 2.4326 | 3.8757 | 6.0459 | 9.105 | 13.1123 | 17.9975 | 23.7038 | 30.2574 | 37.676 | 45.985 | 55.2174 | 65.3367 | 76.4134 | 88.4093 | 101.3127 | 114.9676 | 129.535
439:00 | 19 | 0.57307 | 0.98127 | 1.6553 | 2.7723 | 4.4247 | 6.9103 | 10.4143 | 15.0016 | 20.5843 | 27.089 | 34.5381 | 42.943 | 52.3236 | 62.7077 | 74.0556 | 86.4338 | 99.8005 | 114.1314 | 129.263 | 145.3557
440:00 | 19 | 0.51579 | 0.88426 | 1.4869 | 2.4842 | 3.9524 | 6.1595 | 9.2694 | 13.3428 | 18.3097 | 24.1136 | 30.7822 | 38.3344 | 46.7964 | 56.2 | 66.5107 | 77.7981 | 90.0215 | 103.1681 | 117.0885 | 131.926
441:00 | 19 | 0.50423 | 0.86466 | 1.4518 | 2.4227 | 3.8494 | 5.9932 | 9.013 | 12.9685 | 17.7942 | 23.4376 | 29.9277 | 37.2852 | 45.5374 | 54.716 | 64.7887 | 75.8244 | 87.782 | 100.6503 | 114.2885 | 128.8254
442:00 | 19 | 0.55119 | 0.9444 | 1.5874 | 2.6509 | 4.2171 | 6.5707 | 9.8861 | 14.2271 | 19.5165 | 25.6914 | 32.7785 | 40.7947 | 49.764 | 59.7142 | 70.6116 | 82.5222 | 95.4021 | 109.2321 | 123.8684 | 139.4355
443:00 | 19 | 0.54534 | 0.93457 | 1.5694 | 2.619 | 4.1627 | 6.4818 | 9.7483 | 14.0252 | 19.2385 | 25.328 | 32.3215 | 40.2375 | 49.1011 | 58.9406 | 69.7235 | 81.5161 | 94.274 | 107.9796 | 122.4936 | 137.9326
444:00 | 19 | 0.58243 | 0.99755 | 1.6771 | 2.8011 | 4.4574 | 6.9464 | 10.4525 | 15.0419 | 20.6312 | 27.1512 | 34.6278 | 43.0766 | 52.5197 | 62.9831 | 74.4324 | 86.9324 | 100.4367 | 114.9218 | 130.2428 | 146.519
445:00 | 19 | 0.57118 | 0.97846 | 1.6445 | 2.746 | 4.3682 | 6.8059 | 10.2395 | 14.7345 | 20.2102 | 26.6003 | 33.9314 | 42.2198 | 51.4889 | 61.7653 | 73.0152 | 85.3042 | 98.5863 | 112.84 | 127.9219 | 143.951
446:00 | 19 | 0.58496 | 1.0018 | 1.6851 | 2.8156 | 4.4825 | 6.9877 | 10.517 | 15.1367 | 20.7618 | 27.3217 | 34.8417 | 43.3364 | 52.8274 | 63.3405 | 74.8405 | 87.3923 | 100.9496 | 115.4882 | 130.8613 | 147.1923
447:00 | 19 | 0.80597 | 1.3908 | 2.3177 | 3.8476 | 6.0607 | 9.3823 | 14.0591 | 20.2044 | 27.7669 | 36.7244 | 47.1735 | 59.2068 | 72.9314 | 88.4665 | 105.747 | 124.9781 | 146.0852 | 169.124 | 193.7737 | 220.4038
448:00 | 19 | 1.0715 | 1.854 | 3.0807 | 5.1043 | 8.0125 | 12.3757 | 18.5185 | 20.587 | 28.346 | 37.6979 | 48.8151 | 61.8778 | 77.0852 | 94.6519 | 114.497 | 136.9602 | 161.9477 | 189.6152 | 219.512 | 252.2075
449:00 | 19 | 1.2896 | 2.2253 | 3.7093 | 6.1593 | 9.705 | 15.0271 | 22.5211 | 23.8769 | 32.8501 | 43.6121 | 56.3378 | 71.2073 | 88.4199 | 108.1882 | 130.4278 | 155.4825 | 183.2469 | 213.865 | 246.872 | 282.8268
450:00 | 19 | 1.543 | 2.6546 | 4.4489 | 7.4165 | 11.7523 | 18.2675 | 27.4468 | 27.3273 | 37.5772 | 49.7933 | 64.1409 | 80.7851 | 99.9122 | 121.7246 | 146.1296 | 173.4629 | 203.6141 | 236.7033 | 272.2465 | 310.8168
451:00 | 19 | 1.7742 | 3.0466 | 5.1245 | 8.5654 | 13.6238 | 21.2303 | 31.9515 | 30.4152 | 41.8098 | 55.3318 | 71.1385 | 89.3827 | 110.2405 | 133.9071 | 160.2815 | 189.6944 | 222.032 | 257.3946 | 295.2757 | 336.2716
452:00 | 19 | 1.826 | 3.1343 | 5.2777 | 8.8286 | 14.0575 | 21.9221 | 33.0085 | 32.975 | 45.3184 | 59.9181 | 76.9226 | 96.4725 | 118.7328 | 143.8912 | 171.8391 | 202.901 | 236.9606 | 274.0995 | 313.794 | 356.6595
453:00 | 19 | 1.8412 | 3.16 | 5.3236 | 8.9087 | 14.1909 | 22.1369 | 33.3389 | 38.8019 | 53.3053 | 70.3693 | 90.1279 | 112.6987 | 138.2273 | 166.8879 | 198.5562 | 233.5477 | 271.7387 | 313.1736 | 357.2865 | 404.7346
454:00 | 19 | 1.8093 | 3.1057 | 5.2323 | 8.7564 | 13.9483 | 21.7586 | 32.7697 | 48.6924 | 66.8581 | 88.0968 | 112.5156 | 140.1912 | 171.2337 | 205.7903 | 243.712 | 285.2937 | 330.3987 | 379.0043 | 430.4821 | 485.5422
455:00 | 19 | 1.727 | 2.9663 | 4.9935 | 8.352 | 13.2924 | 20.7235 | 31.1994 | 52.6885 | 72.3349 | 95.2626 | 121.5683 | 151.3127 | 184.5921 | 221.5442 | 262.0092 | 306.2753 | 354.2006 | 405.7362 | 460.2261 | 518.4065
456:00 | 20 | 1.8476 | 3.1755 | 5.3402 | 8.9255 | 14.19 | 22.1072 | 33.2675 | 58.9294 | 80.9053 | 106.5544 | 135.9862 | 169.27 | 206.5153 | 247.8781 | 293.1792 | 342.7435 | 396.4125 | 454.1336 | 515.1669 | 580.3454
457:00 | 20 | 1.3614 | 2.3511 | 3.9222 | 6.5177 | 10.2739 | 15.9143 | 23.8591 | 51.1038 | 70.1842 | 92.5282 | 118.2647 | 147.493 | 180.3488 | 217.0088 | 257.3118 | 301.5977 | 349.7201 | 401.6778 | 456.7751 | 515.814
458:00 | 20 | 1.1013 | 1.91 | 3.1636 | 5.2296 | 8.1792 | 12.602 | 18.8275 | 44.4203 | 61.0278 | 80.5493 | 103.1302 | 128.8955 | 158.0033 | 190.6478 | 226.6833 | 266.4627 | 309.8496 | 356.8865 | 406.9154 | 460.7115
459:00 | 20 | 0.97196 | 1.6905 | 2.7863 | 4.5892 | 7.1385 | 10.9571 | 16.3293 | 36.8311 | 50.6289 | 66.9423 | 85.9344 | 107.7588 | 132.5981 | 160.6651 | 191.8325 | 226.466 | 264.4405 | 305.8472 | 350.0745 | 397.8613
460:00 | 20 | 0.74321 | 1.2866 | 2.1319 | 3.5247 | 5.5187 | 8.5081 | 12.715 | 22.4895 | 30.9082 | 40.8732 | 52.489 | 65.8549 | 81.0867 | 98.3139 | 117.464 | 138.7608 | 162.1229 | 187.6085 | 214.8566 | 244.2836
461:00 | 20 | 0.53496 | 0.91775 | 1.5447 | 2.583 | 4.1121 | 6.4117 | 9.653 | 15.0754 | 20.6924 | 27.2491 | 34.7738 | 43.2844 | 52.8082 | 63.3818 | 74.9625 | 87.6295 | 101.34 | 116.0785 | 131.6652 | 148.2889
462:00 | 20 | 0.56781 | 0.97348 | 1.6396 | 2.7428 | 4.3699 | 6.817 | 10.2662 | 14.7845 | 20.2927 | 26.7267 | 34.1161 | 42.4808 | 51.8494 | 62.2592 | 73.669 | 86.1583 | 99.6841 | 114.233 | 129.6293 | 146.0545
463:00 | 20 | 0.64615 | 1.1064 | 1.8665 | 3.1258 | 4.9889 | 7.7916 | 11.7424 | 16.9147 | 23.2094 | 30.5436 | 38.9427 | 48.4195 | 58.9964 | 70.7048 | 83.4998 | 97.4567 | 112.5279 | 128.6865 | 145.7478 | 163.8928
464:00 | 20 | 0.58157 | 0.99703 | 1.6765 | 2.801 | 4.4565 | 6.9451 | 10.4515 | 15.0444 | 20.6447 | 27.1888 | 34.7078 | 43.2232 | 52.7643 | 63.3671 | 74.9927 | 87.7196 | 101.5018 | 116.325 | 132.0207 | 148.7505
465:00 | 20 | 0.56853 | 0.97493 | 1.6369 | 2.7316 | 4.3403 | 6.7575 | 10.1624 | 14.6224 | 20.0634 | 26.4266 | 33.7444 | 42.0401 | 51.3448 | 61.6939 | 73.0512 | 85.4943 | 98.9767 | 113.4862 | 128.8636 | 145.2543
466:00 | 20 | 0.62148 | 1.0648 | 1.7898 | 2.989 | 4.7549 | 7.4086 | 11.1469 | 16.0414 | 22.0054 | 28.9678 | 36.9587 | 45.9972 | 56.1103 | 67.3295 | 79.6166 | 93.0462 | 107.5686 | 123.1624 | 139.6653 | 157.2176
467:00 | 20 | 0.61489 | 1.0538 | 1.7695 | 2.9529 | 4.6935 | 7.3085 | 10.9915 | 15.8139 | 21.692 | 28.5581 | 36.4434 | 45.3689 | 55.3629 | 66.4572 | 78.6152 | 91.9118 | 106.2967 | 121.7502 | 138.1151 | 155.523
468:00 | 20 | 0.65671 | 1.1248 | 1.891 | 3.1583 | 5.0259 | 7.8323 | 11.7855 | 16.9602 | 23.2622 | 30.6137 | 39.0439 | 48.5701 | 59.2175 | 71.0153 | 83.9247 | 98.0188 | 113.2453 | 129.5776 | 146.8526 | 165.2045
469:00 | 20 | 0.64402 | 1.1032 | 1.8542 | 3.0961 | 4.9253 | 7.6738 | 11.5453 | 16.6136 | 22.7876 | 29.9927 | 38.2586 | 47.6041 | 58.0552 | 69.6422 | 82.3268 | 96.183 | 111.1589 | 127.2303 | 144.2357 | 162.309
470:00 | 20 | 0.65956 | 1.1296 | 1.9 | 3.1746 | 5.0541 | 7.8789 | 11.8582 | 17.067 | 23.4095 | 30.806 | 39.285 | 48.8631 | 59.5644 | 71.4183 | 84.3849 | 98.5374 | 113.8236 | 130.2164 | 147.5499 | 165.9636
471:00 | 20 | 0.90875 | 1.5682 | 2.6133 | 4.3382 | 6.8336 | 10.5788 | 15.8521 | 22.7811 | 31.308 | 41.4078 | 53.1895 | 66.7574 | 82.2323 | 99.7485 | 119.2329 | 140.9164 | 164.7153 | 190.6923 | 218.4855 | 248.5117
472:00 | 20 | 1.2081 | 2.0905 | 3.4736 | 5.7552 | 9.0343 | 13.954 | 20.8802 | 23.2124 | 31.9609 | 42.5055 | 55.0404 | 69.769 | 86.9158 | 106.7228 | 129.0987 | 154.4266 | 182.6007 | 213.7967 | 247.5062 | 284.3713
473:00 | 20 | 1.454 | 2.5091 | 4.1824 | 6.9448 | 10.9427 | 16.9435 | 25.3932 | 26.9219 | 37.0395 | 49.1739 | 63.5226 | 80.2883 | 99.696 | 121.9853 | 147.0611 | 175.3111 | 206.6162 | 241.139 | 278.3554 | 318.8955
474:00 | 20 | 1.7397 | 2.9932 | 5.0163 | 8.3623 | 13.2511 | 20.5971 | 30.9471 | 30.8123 | 42.3693 | 56.1434 | 72.3207 | 91.0875 | 112.6539 | 137.248 | 164.7654 | 195.5845 | 229.5808 | 266.8899 | 306.9658 | 350.455
475:00 | 20 | 2.0004 | 3.4352 | 5.7781 | 9.6578 | 15.3613 | 23.9378 | 36.0262 | 34.294 | 47.1418 | 62.3883 | 80.2107 | 100.7816 | 124.2993 | 150.9842 | 180.722 | 213.886 | 250.3476 | 290.2199 | 332.9319 | 379.1561
476:00 | 20 | 2.0589 | 3.534 | 5.9508 | 9.9545 | 15.8502 | 24.7178 | 37.2181 | 37.1803 | 51.0979 | 67.5594 | 86.7325 | 108.7756 | 133.8747 | 162.2415 | 193.7536 | 228.7768 | 267.1799 | 309.0552 | 353.8118 | 402.1439
477:00 | 20 | 2.076 | 3.563 | 6.0025 | 10.0448 | 16.0007 | 24.9599 | 37.5905 | 43.7503 | 60.1033 | 79.3434 | 101.6218 | 127.071 | 155.8553 | 188.171 | 223.8779 | 263.3318 | 306.3933 | 353.1123 | 402.8509 | 456.35
478:00 | 20 | 2.04 | 3.5018 | 5.8996 | 9.8731 | 15.7271 | 24.5334 | 36.9487 | 54.9021 | 75.3844 | 99.3317 | 126.8646 | 158.0697 | 193.0709 | 232.0346 | 274.7924 | 321.677 | 372.5342 | 427.3384 | 485.3811 | 547.463
479:00 | 20 | 1.9473 | 3.3446 | 5.6303 | 9.4171 | 14.9876 | 23.3664 | 35.1782 | 59.4078 | 81.5597 | 107.4114 | 137.0718 | 170.6094 | 208.1329 | 249.7975 | 295.4231 | 345.3343 | 399.3714 | 457.4794 | 518.9184 | 584.5184
480:00 | 21 | 1.8476 | 3.1755 | 5.3402 | 8.9255 | 14.19 | 22.1072 | 33.2675 | 58.9294 | 80.9053 | 106.5544 | 135.9862 | 169.27 | 206.5153 | 247.8781 | 293.1792 | 342.7435 | 396.4125 | 454.1336 | 515.1669 | 580.3454
481:00 | 21 | 1.3614 | 2.3511 | 3.9222 | 6.5177 | 10.2739 | 15.9143 | 23.8591 | 51.1038 | 70.1842 | 92.5282 | 118.2647 | 147.493 | 180.3488 | 217.0088 | 257.3118 | 301.5977 | 349.7201 | 401.6778 | 456.7751 | 515.814
482:00 | 21 | 1.1013 | 1.91 | 3.1636 | 5.2296 | 8.1792 | 12.602 | 18.8275 | 44.4203 | 61.0278 | 80.5493 | 103.1302 | 128.8955 | 158.0033 | 190.6478 | 226.6833 | 266.4627 | 309.8496 | 356.8865 | 406.9154 | 460.7115
483:00 | 21 | 0.97196 | 1.6905 | 2.7863 | 4.5892 | 7.1385 | 10.9571 | 16.3293 | 36.8311 | 50.6289 | 66.9423 | 85.9344 | 107.7588 | 132.5981 | 160.6651 | 191.8325 | 226.466 | 264.4405 | 305.8472 | 350.0745 | 397.8613
484:00 | 21 | 0.74321 | 1.2866 | 2.1319 | 3.5247 | 5.5187 | 8.5081 | 12.715 | 22.4895 | 30.9082 | 40.8732 | 52.489 | 65.8549 | 81.0867 | 98.3139 | 117.464 | 138.7608 | 162.1229 | 187.6085 | 214.8566 | 244.2836
485:00 | 21 | 0.53496 | 0.91775 | 1.5447 | 2.583 | 4.1121 | 6.4117 | 9.653 | 15.0754 | 20.6924 | 27.2491 | 34.7738 | 43.2844 | 52.8082 | 63.3818 | 74.9625 | 87.6295 | 101.34 | 116.0785 | 131.6652 | 148.2889
486:00 | 21 | 0.56781 | 0.97348 | 1.6396 | 2.7428 | 4.3699 | 6.817 | 10.2662 | 14.7845 | 20.2927 | 26.7267 | 34.1161 | 42.4808 | 51.8494 | 62.2592 | 73.669 | 86.1583 | 99.6841 | 114.233 | 129.6293 | 146.0545
487:00 | 21 | 0.64615 | 1.1064 | 1.8665 | 3.1258 | 4.9889 | 7.7916 | 11.7424 | 16.9147 | 23.2094 | 30.5436 | 38.9427 | 48.4195 | 58.9964 | 70.7048 | 83.4998 | 97.4567 | 112.5279 | 128.6865 | 145.7478 | 163.8928
488:00 | 21 | 0.58157 | 0.99703 | 1.6765 | 2.801 | 4.4565 | 6.9451 | 10.4515 | 15.0444 | 20.6447 | 27.1888 | 34.7078 | 43.2232 | 52.7643 | 63.3671 | 74.9927 | 87.7196 | 101.5018 | 116.325 | 132.0207 | 148.7505
489:00 | 21 | 0.56853 | 0.97493 | 1.6369 | 2.7316 | 4.3403 | 6.7575 | 10.1624 | 14.6224 | 20.0634 | 26.4266 | 33.7444 | 42.0401 | 51.3448 | 61.6939 | 73.0512 | 85.4943 | 98.9767 | 113.4862 | 128.8636 | 145.2543
490:00 | 21 | 0.62148 | 1.0648 | 1.7898 | 2.989 | 4.7549 | 7.4086 | 11.1469 | 16.0414 | 22.0054 | 28.9678 | 36.9587 | 45.9972 | 56.1103 | 67.3295 | 79.6166 | 93.0462 | 107.5686 | 123.1624 | 139.6653 | 157.2176
491:00 | 21 | 0.61489 | 1.0538 | 1.7695 | 2.9529 | 4.6935 | 7.3085 | 10.9915 | 15.8139 | 21.692 | 28.5581 | 36.4434 | 45.3689 | 55.3629 | 66.4572 | 78.6152 | 91.9118 | 106.2967 | 121.7502 | 138.1151 | 155.523
492:00 | 21 | 0.65671 | 1.1248 | 1.891 | 3.1583 | 5.0259 | 7.8323 | 11.7855 | 16.9602 | 23.2622 | 30.6137 | 39.0439 | 48.5701 | 59.2175 | 71.0153 | 83.9247 | 98.0188 | 113.2453 | 129.5776 | 146.8526 | 165.2045
493:00 | 21 | 0.64402 | 1.1032 | 1.8542 | 3.0961 | 4.9253 | 7.6738 | 11.5453 | 16.6136 | 22.7876 | 29.9927 | 38.2586 | 47.6041 | 58.0552 | 69.6422 | 82.3268 | 96.183 | 111.1589 | 127.2303 | 144.2357 | 162.309
494:00 | 21 | 0.65956 | 1.1296 | 1.9 | 3.1746 | 5.0541 | 7.8789 | 11.8582 | 17.067 | 23.4095 | 30.806 | 39.285 | 48.8631 | 59.5644 | 71.4183 | 84.3849 | 98.5374 | 113.8236 | 130.2164 | 147.5499 | 165.9636
495:00 | 21 | 0.90875 | 1.5682 | 2.6133 | 4.3382 | 6.8336 | 10.5788 | 15.8521 | 22.7811 | 31.308 | 41.4078 | 53.1895 | 66.7574 | 82.2323 | 99.7485 | 119.2329 | 140.9164 | 164.7153 | 190.6923 | 218.4855 | 248.5117
496:00 | 21 | 1.2081 | 2.0905 | 3.4736 | 5.7552 | 9.0343 | 13.954 | 20.8802 | 23.2124 | 31.9609 | 42.5055 | 55.0404 | 69.769 | 86.9158 | 106.7228 | 129.0987 | 154.4266 | 182.6007 | 213.7967 | 247.5062 | 284.3713
497:00 | 21 | 1.454 | 2.5091 | 4.1824 | 6.9448 | 10.9427 | 16.9435 | 25.3932 | 26.9219 | 37.0395 | 49.1739 | 63.5226 | 80.2883 | 99.696 | 121.9853 | 147.0611 | 175.3111 | 206.6162 | 241.139 | 278.3554 | 318.8955
498:00 | 21 | 1.7397 | 2.9932 | 5.0163 | 8.3623 | 13.2511 | 20.5971 | 30.9471 | 30.8123 | 42.3693 | 56.1434 | 72.3207 | 91.0875 | 112.6539 | 137.248 | 164.7654 | 195.5845 | 229.5808 | 266.8899 | 306.9658 | 350.455
499:00 | 21 | 2.0004 | 3.4352 | 5.7781 | 9.6578 | 15.3613 | 23.9378 | 36.0262 | 34.294 | 47.1418 | 62.3883 | 80.2107 | 100.7816 | 124.2993 | 150.9842 | 180.722 | 213.886 | 250.3476 | 290.2199 | 332.9319 | 379.1561
500:00 | 21 | 2.0589 | 3.534 | 5.9508 | 9.9545 | 15.8502 | 24.7178 | 37.2181 | 37.1803 | 51.0979 | 67.5594 | 86.7325 | 108.7756 | 133.8747 | 162.2415 | 193.7536 | 228.7768 | 267.1799 | 309.0552 | 353.8118 | 402.1439
501:00 | 21 | 2.076 | 3.563 | 6.0025 | 10.0448 | 16.0007 | 24.9599 | 37.5905 | 43.7503 | 60.1033 | 79.3434 | 101.6218 | 127.071 | 155.8553 | 188.171 | 223.8779 | 263.3318 | 306.3933 | 353.1123 | 402.8509 | 456.35
502:00 | 21 | 2.04 | 3.5018 | 5.8996 | 9.8731 | 15.7271 | 24.5334 | 36.9487 | 54.9021 | 75.3844 | 99.3317 | 126.8646 | 158.0697 | 193.0709 | 232.0346 | 274.7924 | 321.677 | 372.5342 | 427.3384 | 485.3811 | 547.463
503:00 | 21 | 1.9473 | 3.3446 | 5.6303 | 9.4171 | 14.9876 | 23.3664 | 35.1782 | 59.4078 | 81.5597 | 107.4114 | 137.0718 | 170.6094 | 208.1329 | 249.7975 | 295.4231 | 345.3343 | 399.3714 | 457.4794 | 518.9184 | 584.5184
504:00 | 22 | 1.8761 | 3.2245 | 5.4226 | 9.0632 | 14.4089 | 22.4483 | 33.7807 | 59.8384 | 82.1534 | 108.1982 | 138.084 | 171.8812 | 209.7011 | 251.7021 | 297.702 | 348.0309 | 402.5278 | 461.1393 | 523.1142 | 589.2981
505:00 | 22 | 1.3824 | 2.3874 | 3.9827 | 6.6182 | 10.4324 | 16.1598 | 24.2271 | 51.8921 | 71.2669 | 93.9556 | 120.0891 | 149.7683 | 183.131 | 220.3565 | 261.2812 | 306.2504 | 355.1151 | 407.8743 | 463.8216 | 523.7712
506:00 | 22 | 1.1183 | 1.9395 | 3.2124 | 5.3103 | 8.3053 | 12.7965 | 19.1179 | 45.1056 | 61.9692 | 81.7919 | 104.7212 | 130.884 | 160.4408 | 193.5888 | 230.1803 | 270.5734 | 314.6295 | 362.3921 | 413.1927 | 467.8187
507:00 | 22 | 0.98695 | 1.7166 | 2.8293 | 4.66 | 7.2486 | 11.1262 | 16.5812 | 37.3993 | 51.4099 | 67.9749 | 87.2601 | 109.4211 | 134.6436 | 163.1436 | 194.7918 | 229.9596 | 268.5199 | 310.5654 | 355.475 | 403.999
508:00 | 22 | 0.75468 | 1.3064 | 2.1648 | 3.5791 | 5.6038 | 8.6393 | 12.9111 | 22.8365 | 31.385 | 41.5037 | 53.2987 | 66.8708 | 82.3376 | 99.8306 | 119.2761 | 140.9014 | 164.6239 | 190.5026 | 218.1711 | 248.0521
509:00 | 22 | 0.54321 | 0.9319 | 1.5685 | 2.6228 | 4.1756 | 6.5106 | 9.8019 | 15.3079 | 21.0116 | 27.6695 | 35.3102 | 43.9521 | 53.6228 | 64.3595 | 76.1189 | 88.9813 | 102.9033 | 117.8692 | 133.6963 | 150.5765
510:00 | 22 | 0.57657 | 0.9885 | 1.6649 | 2.7852 | 4.4373 | 6.9221 | 10.4245 | 15.0126 | 20.6057 | 27.139 | 34.6424 | 43.1361 | 52.6493 | 63.2196 | 74.8055 | 87.4874 | 101.2219 | 115.9952 | 131.6291 | 148.3076
511:00 | 22 | 0.65612 | 1.1235 | 1.8952 | 3.1741 | 5.0659 | 7.9118 | 11.9236 | 17.1756 | 23.5675 | 31.0148 | 39.5434 | 49.1664 | 59.9065 | 71.7955 | 84.7879 | 98.9601 | 114.2638 | 130.6717 | 147.9962 | 166.4211
512:00 | 22 | 0.59054 | 1.0124 | 1.7024 | 2.8442 | 4.5252 | 7.0522 | 10.6128 | 15.2765 | 20.9632 | 27.6083 | 35.2433 | 43.89 | 53.5783 | 64.3447 | 76.1496 | 89.0728 | 103.0677 | 118.1195 | 134.0573 | 151.0452
513:00 | 22 | 0.5773 | 0.98997 | 1.6622 | 2.7738 | 4.4073 | 6.8617 | 10.3192 | 14.848 | 20.373 | 26.8343 | 34.2649 | 42.6887 | 52.1369 | 62.6456 | 74.1781 | 86.8132 | 100.5036 | 115.2369 | 130.8515 | 147.4951
514:00 | 22 | 0.63107 | 1.0813 | 1.8174 | 3.0351 | 4.8282 | 7.5229 | 11.3188 | 16.2889 | 22.3449 | 29.4147 | 37.5289 | 46.7068 | 56.9759 | 68.3681 | 80.8448 | 94.4816 | 109.228 | 125.0624 | 141.8198 | 159.6429
515:00 | 22 | 0.62438 | 1.07 | 1.7968 | 2.9985 | 4.7659 | 7.4212 | 11.161 | 16.0578 | 22.0266 | 28.9986 | 37.0056 | 46.0688 | 56.217 | 67.4824 | 79.828 | 93.3297 | 107.9364 | 123.6284 | 140.2458 | 157.9222
516:00 | 22 | 0.66684 | 1.1421 | 1.9202 | 3.207 | 5.1034 | 7.9531 | 11.9673 | 17.2218 | 23.6211 | 31.086 | 39.6462 | 49.3194 | 60.131 | 72.1108 | 85.2193 | 99.5309 | 114.9923 | 131.5766 | 149.118 | 167.753
517:00 | 22 | 0.65395 | 1.1203 | 1.8828 | 3.1439 | 5.0013 | 7.7922 | 11.7234 | 16.8699 | 23.1392 | 30.4554 | 38.8488 | 48.3385 | 58.9508 | 70.7166 | 83.5968 | 97.6667 | 112.8737 | 129.1931 | 146.4607 | 164.8129
518:00 | 22 | 0.66974 | 1.147 | 1.9293 | 3.2236 | 5.1321 | 8.0004 | 12.0411 | 17.3303 | 23.7706 | 31.2812 | 39.8911 | 49.6168 | 60.4833 | 72.5201 | 85.6867 | 100.0575 | 115.5795 | 132.2252 | 149.8261 | 168.5238
519:00 | 22 | 0.92277 | 1.5924 | 2.6536 | 4.4052 | 6.9391 | 10.742 | 16.0966 | 23.1325 | 31.791 | 42.0466 | 54.01 | 67.7872 | 83.5009 | 101.2873 | 121.0722 | 143.0903 | 167.2563 | 193.634 | 221.856 | 252.3454
520:00 | 22 | 1.2268 | 2.1227 | 3.5272 | 5.844 | 9.1737 | 14.1692 | 21.2023 | 23.5705 | 32.454 | 43.1612 | 55.8895 | 70.8453 | 88.2566 | 108.3692 | 131.0902 | 156.8089 | 185.4176 | 217.0949 | 251.3243 | 288.7581
521:00 | 22 | 1.4765 | 2.5478 | 4.2469 | 7.0519 | 11.1115 | 17.2049 | 25.785 | 27.3372 | 37.6109 | 49.9325 | 64.5025 | 81.5269 | 101.234 | 123.8671 | 149.3298 | 178.0155 | 209.8036 | 244.8589 | 282.6495 | 323.8149
522:00 | 22 | 1.7666 | 3.0394 | 5.0937 | 8.4913 | 13.4555 | 20.9149 | 31.4245 | 31.2876 | 43.0229 | 57.0095 | 73.4363 | 92.4927 | 114.3917 | 139.3653 | 167.3072 | 198.6017 | 233.1225 | 271.0071 | 311.7012 | 355.8614
523:00 | 22 | 2.0313 | 3.4882 | 5.8672 | 9.8068 | 15.5982 | 24.3071 | 36.582 | 34.823 | 47.8691 | 63.3507 | 81.4481 | 102.3363 | 126.2168 | 153.3133 | 183.5099 | 217.1855 | 254.2096 | 294.697 | 338.0679 | 385.0051
524:00 | 22 | 2.0907 | 3.5885 | 6.0426 | 10.1081 | 16.0947 | 25.0991 | 37.7922 | 37.7539 | 51.8861 | 68.6016 | 88.0705 | 110.4536 | 135.9399 | 164.7444 | 196.7426 | 232.306 | 271.3016 | 313.8229 | 359.2699 | 408.3477
525:00 | 22 | 2.108 | 3.618 | 6.0951 | 10.1997 | 16.2475 | 25.345 | 38.1704 | 44.4252 | 61.0304 | 80.5674 | 103.1895 | 129.0313 | 158.2596 | 191.0738 | 227.3316 | 267.3941 | 311.1199 | 358.5596 | 409.0656 | 463.39
526:00 | 22 | 2.0715 | 3.5558 | 5.9906 | 10.0254 | 15.9697 | 24.9119 | 37.5187 | 55.749 | 76.5474 | 100.864 | 128.8217 | 160.5082 | 196.0494 | 235.6141 | 279.0315 | 326.6394 | 378.2811 | 433.9308 | 492.8689 | 555.9085
527:00 | 22 | 1.9773 | 3.3962 | 5.7172 | 9.5624 | 15.2188 | 23.7268 | 35.7209 | 60.3242 | 82.8179 | 109.0684 | 139.1863 | 173.2414 | 211.3437 | 253.651 | 299.9804 | 350.6617 | 405.5324 | 464.5368 | 526.9235 | 593.5355
528:00 | 23 | 1.7651 | 3.0337 | 5.1018 | 8.527 | 13.5564 | 21.1201 | 31.7821 | 56.2982 | 77.2929 | 101.7968 | 129.9144 | 161.7121 | 197.2944 | 236.8104 | 280.0888 | 327.44 | 378.7127 | 433.8565 | 492.1647 | 554.433
529:00 | 23 | 1.3006 | 2.2461 | 3.7471 | 6.2267 | 9.8152 | 15.2037 | 22.7938 | 48.822 | 67.0504 | 88.3968 | 112.9842 | 140.9075 | 172.2963 | 207.3194 | 245.8228 | 288.1314 | 334.1052 | 383.7429 | 436.3801 | 492.7829
530:00 | 23 | 1.0521 | 1.8247 | 3.0223 | 4.9961 | 7.814 | 12.0394 | 17.9868 | 42.437 | 58.3029 | 76.9528 | 98.5255 | 123.1404 | 150.9485 | 182.1354 | 216.5619 | 254.5652 | 296.0148 | 340.9516 | 388.7466 | 440.1408
531:00 | 23 | 0.92856 | 1.6151 | 2.6619 | 4.3843 | 6.8197 | 10.4679 | 15.6002 | 35.1866 | 48.3683 | 63.9533 | 82.0974 | 102.9474 | 126.6776 | 153.4914 | 183.2672 | 216.3543 | 252.6332 | 292.1912 | 334.4437 | 380.0968
532:00 | 23 | 0.71003 | 1.2291 | 2.0367 | 3.3673 | 5.2723 | 8.1282 | 12.1472 | 21.4854 | 29.5282 | 39.0482 | 50.1453 | 62.9145 | 77.4662 | 93.9242 | 112.2193 | 132.5651 | 154.8841 | 179.2318 | 205.2633 | 233.3764
533:00 | 23 | 0.51107 | 0.87677 | 1.4757 | 2.4677 | 3.9285 | 6.1254 | 9.222 | 14.4023 | 19.7685 | 26.0324 | 33.2211 | 41.3518 | 50.4503 | 60.5518 | 71.6155 | 83.7168 | 96.8152 | 110.8956 | 125.7863 | 141.6678
534:00 | 23 | 0.54245 | 0.93002 | 1.5664 | 2.6204 | 4.1748 | 6.5126 | 9.8078 | 14.1244 | 19.3866 | 25.5334 | 32.5929 | 40.584 | 49.5344 | 59.4793 | 70.3797 | 82.3113 | 95.2332 | 109.1325 | 123.8414 | 139.5332
535:00 | 23 | 0.6173 | 1.057 | 1.7831 | 2.9863 | 4.7662 | 7.4437 | 11.2181 | 16.1595 | 22.1731 | 29.1798 | 37.2039 | 46.2576 | 56.3622 | 67.5478 | 79.7716 | 93.1052 | 107.5035 | 122.9406 | 139.2402 | 156.575
536:00 | 23 | 0.5556 | 0.95252 | 1.6017 | 2.6759 | 4.2575 | 6.635 | 9.9849 | 14.3727 | 19.7229 | 25.9748 | 33.1581 | 41.2933 | 50.4084 | 60.5378 | 71.6443 | 83.8029 | 96.9698 | 111.1311 | 126.126 | 142.1088
537:00 | 23 | 0.54315 | 0.9314 | 1.5638 | 2.6097 | 4.1466 | 6.4558 | 9.7086 | 13.9695 | 19.1676 | 25.2467 | 32.2377 | 40.163 | 49.0523 | 58.9392 | 69.7895 | 81.677 | 94.5574 | 108.419 | 123.1098 | 138.7687
538:00 | 23 | 0.59373 | 1.0173 | 1.7099 | 2.8555 | 4.5426 | 7.0778 | 10.6492 | 15.3252 | 21.0229 | 27.6744 | 35.3085 | 43.9435 | 53.605 | 64.3232 | 76.0617 | 88.8917 | 102.7657 | 117.6632 | 133.4292 | 150.1978
539:00 | 23 | 0.58744 | 1.0067 | 1.6905 | 2.8211 | 4.484 | 6.9822 | 10.5007 | 15.1078 | 20.7235 | 27.283 | 34.8162 | 43.3432 | 52.891 | 63.4899 | 75.1051 | 87.808 | 101.5505 | 116.314 | 131.9483 | 148.5789
540:00 | 23 | 0.62739 | 1.0745 | 1.8065 | 3.0173 | 4.8015 | 7.4826 | 11.2593 | 16.2029 | 22.2236 | 29.2468 | 37.3006 | 46.4014 | 56.5734 | 67.8445 | 80.1774 | 93.6423 | 108.1889 | 123.792 | 140.2956 | 157.8281
541:00 | 23 | 0.61526 | 1.054 | 1.7714 | 2.9579 | 4.7054 | 7.3312 | 11.0298 | 15.8718 | 21.7702 | 28.6535 | 36.5504 | 45.4786 | 55.4631 | 66.5327 | 78.6509 | 91.8884 | 106.1956 | 121.5495 | 137.7955 | 155.0619
542:00 | 23 | 0.63011 | 1.0791 | 1.8152 | 3.0329 | 4.8285 | 7.5271 | 11.3287 | 16.305 | 22.3642 | 29.4305 | 37.531 | 46.6813 | 56.9049 | 68.2295 | 80.6171 | 94.1377 | 108.7414 | 124.4022 | 140.9619 | 158.5533
543:00 | 23 | 0.86818 | 1.4982 | 2.4966 | 4.1445 | 6.5285 | 10.1065 | 15.1443 | 21.7639 | 29.9101 | 39.5589 | 50.8146 | 63.7767 | 78.5607 | 95.2947 | 113.9091 | 134.6245 | 157.3608 | 182.1779 | 208.7301 | 237.4156
544:00 | 23 | 1.1542 | 1.9971 | 3.3185 | 5.4982 | 8.6309 | 13.3309 | 19.9479 | 22.176 | 30.5339 | 40.6076 | 52.5829 | 66.6538 | 83.035 | 101.9576 | 123.3344 | 147.5315 | 174.4476 | 204.2507 | 236.455 | 271.6741
545:00 | 23 | 1.3891 | 2.397 | 3.9956 | 6.6347 | 10.4541 | 16.187 | 24.2594 | 25.7198 | 35.3857 | 46.9783 | 60.6863 | 76.7035 | 95.2446 | 116.5387 | 140.4948 | 167.4835 | 197.3908 | 230.3721 | 265.9268 | 304.6568
546:00 | 23 | 1.662 | 2.8595 | 4.7923 | 7.9889 | 12.6594 | 19.6775 | 29.5653 | 29.4365 | 40.4775 | 53.6366 | 69.0916 | 87.0205 | 107.6239 | 131.1199 | 157.4087 | 186.8516 | 219.3301 | 254.9733 | 293.2598 | 334.8072
547:00 | 23 | 1.9111 | 3.2818 | 5.5201 | 9.2266 | 14.6754 | 22.869 | 34.4176 | 32.7627 | 45.0369 | 59.6026 | 76.6293 | 96.2817 | 118.7494 | 144.2427 | 172.6528 | 204.336 | 239.1696 | 277.2616 | 318.0665 | 362.2268
548:00 | 23 | 1.967 | 3.3762 | 5.6851 | 9.5101 | 15.1425 | 23.6141 | 35.5563 | 35.5202 | 48.8163 | 64.5429 | 82.8599 | 103.9188 | 127.8972 | 154.9975 | 185.1025 | 218.5619 | 255.2504 | 295.2559 | 338.0141 | 384.1882
549:00 | 23 | 1.9833 | 3.404 | 5.7345 | 9.5963 | 15.2862 | 23.8455 | 35.9121 | 41.7968 | 57.4196 | 75.8007 | 97.0844 | 121.3973 | 148.8963 | 179.7691 | 213.8818 | 251.574 | 292.7128 | 337.3459 | 384.8637 | 435.974
550:00 | 23 | 1.9489 | 3.3454 | 5.6362 | 9.4322 | 15.0249 | 23.438 | 35.299 | 52.4507 | 72.0185 | 94.8965 | 121.2001 | 151.0119 | 184.4503 | 221.6742 | 262.5229 | 307.3141 | 355.9005 | 408.2578 | 463.7089 | 523.0188
551:00 | 23 | 1.8603 | 3.1953 | 5.3789 | 8.9966 | 14.3184 | 22.3231 | 33.6075 | 56.7552 | 77.9181 | 102.6155 | 130.9515 | 162.9917 | 198.8398 | 238.6441 | 282.2324 | 329.9152 | 381.5395 | 437.053 | 495.7487 | 558.4197
552:00 | 24 | 1.6776 | 2.8832 | 4.8487 | 8.104 | 12.8839 | 20.0724 | 30.2055 | 53.5053 | 73.4585 | 96.7468 | 123.4695 | 153.6897 | 187.5068 | 225.0625 | 266.1939 | 311.1961 | 359.9252 | 412.3334 | 467.749 | 526.9282
553:00 | 24 | 1.2361 | 2.1347 | 3.5612 | 5.9178 | 9.3282 | 14.4495 | 21.663 | 46.4 | 63.7241 | 84.0116 | 107.3792 | 133.9172 | 163.7488 | 197.0345 | 233.6278 | 273.8376 | 317.5306 | 364.7059 | 414.7318 | 468.3365
554:00 | 24 | 0.99991 | 1.7342 | 2.8724 | 4.7482 | 7.4263 | 11.4421 | 17.0945 | 40.3317 | 55.4105 | 73.1353 | 93.6377 | 117.0315 | 143.4601 | 173.0998 | 205.8185 | 241.9365 | 281.3299 | 324.0373 | 369.4614 | 418.3059
555:00 | 24 | 0.88249 | 1.5349 | 2.5298 | 4.1668 | 6.4814 | 9.9486 | 14.8263 | 33.441 | 45.9688 | 60.7806 | 78.0247 | 97.8403 | 120.3933 | 145.8769 | 174.1755 | 205.6212 | 240.1004 | 277.6959 | 317.8524 | 361.2407
556:00 | 24 | 0.67481 | 1.1681 | 1.9357 | 3.2003 | 5.0107 | 7.725 | 11.5446 | 20.4195 | 28.0633 | 37.1111 | 47.6577 | 59.7934 | 73.6231 | 89.2647 | 106.6522 | 125.9887 | 147.2005 | 170.3403 | 195.0804 | 221.7988
557:00 | 24 | 0.48572 | 0.83327 | 1.4025 | 2.3453 | 3.7336 | 5.8216 | 8.7645 | 13.6878 | 18.7878 | 24.741 | 31.5731 | 39.3004 | 47.9475 | 57.5479 | 68.0627 | 79.5637 | 92.0123 | 105.3942 | 119.5462 | 134.6398
558:00 | 24 | 0.51554 | 0.88388 | 1.4887 | 2.4904 | 3.9677 | 6.1895 | 9.3212 | 13.4237 | 18.4249 | 24.2667 | 30.976 | 38.5707 | 47.077 | 56.5286 | 66.8882 | 78.228 | 90.5088 | 103.7186 | 117.6977 | 132.6111
559:00 | 24 | 0.58668 | 1.0046 | 1.6947 | 2.8381 | 4.5297 | 7.0744 | 10.6616 | 15.3578 | 21.0731 | 27.7323 | 35.3582 | 43.9628 | 53.5662 | 64.1968 | 75.8142 | 88.4864 | 102.1704 | 116.8417 | 132.3326 | 148.8075
560:00 | 24 | 0.52804 | 0.90526 | 1.5222 | 2.5432 | 4.0463 | 6.3058 | 9.4895 | 13.6597 | 18.7445 | 24.6863 | 31.5132 | 39.2447 | 47.9077 | 57.5346 | 68.0901 | 79.6456 | 92.1592 | 105.618 | 119.869 | 135.0589
561:00 | 24 | 0.5162 | 0.8852 | 1.4863 | 2.4802 | 3.9408 | 6.1355 | 9.227 | 13.2765 | 18.2167 | 23.9942 | 30.6384 | 38.1706 | 46.6188 | 56.0153 | 66.3273 | 77.6251 | 89.8665 | 103.0405 | 117.0025 | 131.8846
562:00 | 24 | 0.56428 | 0.96683 | 1.6251 | 2.7138 | 4.3172 | 6.7267 | 10.1209 | 14.5649 | 19.98 | 26.3015 | 33.5569 | 41.7635 | 50.9457 | 61.1322 | 72.2884 | 84.4819 | 97.6676 | 111.8261 | 126.8099 | 142.7467
563:00 | 24 | 0.55829 | 0.95677 | 1.6067 | 2.6811 | 4.2615 | 6.6358 | 9.9798 | 14.3583 | 19.6954 | 25.9295 | 33.089 | 41.193 | 50.2671 | 60.3402 | 71.3792 | 83.4519 | 96.5127 | 110.5438 | 125.4025 | 141.2081
564:00 | 24 | 0.59626 | 1.0212 | 1.7169 | 2.8676 | 4.5633 | 7.1114 | 10.7007 | 15.3991 | 21.1211 | 27.7959 | 35.4502 | 44.0995 | 53.7669 | 64.4788 | 76.1999 | 88.9968 | 102.8218 | 117.6508 | 133.3357 | 149.9984
565:00 | 24 | 0.58474 | 1.0017 | 1.6835 | 2.8112 | 4.472 | 6.9675 | 10.4827 | 15.0844 | 20.6902 | 27.232 | 34.7372 | 43.2224 | 52.7116 | 63.2321 | 74.7491 | 87.3299 | 100.9274 | 115.5196 | 130.9597 | 147.3694
566:00 | 24 | 0.59885 | 1.0256 | 1.7251 | 2.8824 | 4.5889 | 7.1537 | 10.7667 | 15.4961 | 21.2548 | 27.9705 | 35.6691 | 44.3655 | 54.0819 | 64.8447 | 76.6178 | 89.4676 | 103.3469 | 118.2308 | 133.9689 | 150.6877
567:00 | 24 | 0.82511 | 1.4239 | 2.3727 | 3.9389 | 6.2046 | 9.6051 | 14.393 | 20.6842 | 28.4263 | 37.5965 | 48.2937 | 60.6128 | 74.6633 | 90.5673 | 108.2582 | 127.9459 | 149.5543 | 173.1402 | 198.3753 | 225.6377
568:00 | 24 | 1.0969 | 1.898 | 3.1539 | 5.2255 | 8.2028 | 12.6696 | 18.9583 | 21.0759 | 29.0191 | 38.5931 | 49.9743 | 63.3472 | 78.9157 | 96.8996 | 117.2159 | 140.2126 | 165.7935 | 194.118 | 224.7248 | 258.1967
569:00 | 24 | 1.3202 | 2.2781 | 3.7974 | 6.3056 | 9.9355 | 15.384 | 23.0559 | 24.4439 | 33.6302 | 44.6478 | 57.6757 | 72.8983 | 90.5196 | 110.7573 | 133.525 | 159.1748 | 187.5985 | 218.9436 | 252.7345 | 289.5431
570:00 | 24 | 1.5796 | 2.7177 | 4.5546 | 7.5926 | 12.0314 | 18.7013 | 28.0986 | 27.9762 | 38.4695 | 50.9757 | 65.664 | 82.7035 | 102.2848 | 124.6152 | 149.5998 | 177.5821 | 208.4493 | 242.3243 | 278.7115 | 318.1978
571:00 | 24 | 1.8163 | 3.119 | 5.2462 | 8.7689 | 13.9474 | 21.7345 | 32.7102 | 31.1374 | 42.8027 | 56.6458 | 72.8278 | 91.5053 | 112.8583 | 137.087 | 164.0877 | 194.1991 | 227.3046 | 263.5069 | 302.2876 | 344.2571
572:00 | 24 | 1.8694 | 3.2087 | 5.4031 | 9.0383 | 14.3913 | 22.4426 | 33.7924 | 33.7581 | 46.3946 | 61.341 | 78.7493 | 98.7635 | 121.5524 | 147.3082 | 175.9198 | 207.7193 | 242.5877 | 280.6086 | 321.2456 | 365.1291
573:00 | 24 | 1.8849 | 3.2351 | 5.45 | 9.1202 | 14.5279 | 22.6625 | 34.1306 | 39.7234 | 54.5711 | 72.0404 | 92.2682 | 115.3749 | 141.5097 | 170.851 | 203.2713 | 239.0937 | 278.1917 | 320.6105 | 365.771 | 414.3459
574:00 | 24 | 1.8522 | 3.1795 | 5.3566 | 8.9643 | 14.2795 | 22.2753 | 33.5478 | 49.8487 | 68.4458 | 90.1888 | 115.1875 | 143.5204 | 175.3 | 210.6772 | 249.4995 | 292.0686 | 338.2447 | 388.0046 | 440.7048 | 497.0724
575:00 | 24 | 1.7681 | 3.0368 | 5.1121 | 8.5503 | 13.6081 | 21.2157 | 31.9403 | 53.9397 | 74.0527 | 97.5248 | 124.4552 | 154.9059 | 188.9756 | 226.8052 | 268.2312 | 313.5485 | 362.6118 | 415.3713 | 471.1552 | 530.7171
576:00 | 25 | 1.6151 | 2.7759 | 4.6681 | 7.8022 | 12.4041 | 19.3249 | 29.0806 | 51.5127 | 70.7229 | 93.1439 | 118.8714 | 147.9662 | 180.524 | 216.6811 | 256.2807 | 299.607 | 346.5214 | 396.9779 | 450.3298 | 507.3051
577:00 | 25 | 1.1901 | 2.0552 | 3.4286 | 5.6974 | 8.9808 | 13.9114 | 20.8562 | 44.672 | 61.351 | 80.8829 | 103.3803 | 128.9301 | 157.6508 | 189.6968 | 224.9274 | 263.6397 | 305.7056 | 351.124 | 399.287 | 450.8954
578:00 | 25 | 0.96268 | 1.6696 | 2.7654 | 4.5714 | 7.1498 | 11.016 | 16.4579 | 38.8298 | 53.347 | 70.4117 | 90.1506 | 112.6732 | 138.1176 | 166.6535 | 198.1537 | 232.9267 | 270.853 | 311.97 | 355.7024 | 402.728
579:00 | 25 | 0.84963 | 1.4778 | 2.4356 | 4.0116 | 6.24 | 9.5781 | 14.2742 | 32.1956 | 44.2569 | 58.5171 | 75.119 | 94.1966 | 115.9098 | 140.4443 | 167.6891 | 197.9638 | 231.1589 | 267.3544 | 306.0154 | 347.7879
580:00 | 25 | 0.64968 | 1.1246 | 1.8636 | 3.0811 | 4.8241 | 7.4373 | 11.1147 | 19.6591 | 27.0182 | 35.729 | 45.8829 | 57.5666 | 70.8814 | 85.9405 | 102.6804 | 121.2968 | 141.7187 | 163.9967 | 187.8155 | 213.5389
581:00 | 25 | 0.46763 | 0.80224 | 1.3503 | 2.2579 | 3.5946 | 5.6048 | 8.4381 | 13.178 | 18.0881 | 23.8196 | 30.3973 | 37.8368 | 46.1619 | 55.4048 | 65.528 | 76.6007 | 88.5857 | 101.4692 | 115.0943 | 129.6257
582:00 | 25 | 0.49634 | 0.85097 | 1.4332 | 2.3976 | 3.8199 | 5.959 | 8.9741 | 12.9238 | 17.7387 | 23.363 | 29.8224 | 37.1343 | 45.3238 | 54.4235 | 64.3973 | 75.3147 | 87.1382 | 99.856 | 113.3146 | 127.6726
583:00 | 25 | 0.56483 | 0.96716 | 1.6315 | 2.7324 | 4.3611 | 6.811 | 10.2646 | 14.7859 | 20.2884 | 26.6995 | 34.0415 | 42.3256 | 51.5713 | 61.8061 | 72.9908 | 85.1911 | 98.3655 | 112.4904 | 127.4045 | 143.2658
584:00 | 25 | 0.50837 | 0.87155 | 1.4655 | 2.4485 | 3.8956 | 6.071 | 9.1362 | 13.151 | 18.0464 | 23.7669 | 30.3396 | 37.7832 | 46.1236 | 55.392 | 65.5544 | 76.6795 | 88.7272 | 101.6848 | 115.405 | 130.0292
585:00 | 25 | 0.49698 | 0.85223 | 1.4309 | 2.3878 | 3.7941 | 5.907 | 8.8834 | 12.7821 | 17.5383 | 23.1006 | 29.4974 | 36.7491 | 44.8827 | 53.9293 | 63.8572 | 74.7343 | 86.5199 | 99.2032 | 112.6453 | 126.9731
586:00 | 25 | 0.54327 | 0.93082 | 1.5645 | 2.6128 | 4.1564 | 6.4762 | 9.744 | 14.0225 | 19.2359 | 25.322 | 32.3072 | 40.2082 | 49.0485 | 58.8556 | 69.5963 | 81.3358 | 94.0304 | 107.6616 | 122.0875 | 137.4307
587:00 | 25 | 0.5375 | 0.92114 | 1.5468 | 2.5813 | 4.1028 | 6.3887 | 9.6081 | 13.8236 | 18.9619 | 24.9639 | 31.8568 | 39.6589 | 48.3951 | 58.0931 | 68.721 | 80.3441 | 92.9185 | 106.4271 | 120.7324 | 135.9494
588:00 | 25 | 0.57406 | 0.98321 | 1.653 | 2.7608 | 4.3934 | 6.8466 | 10.3022 | 14.8256 | 20.3345 | 26.7608 | 34.13 | 42.4572 | 51.7646 | 62.0776 | 73.3622 | 85.6825 | 98.9926 | 113.2694 | 128.3702 | 144.4124
589:00 | 25 | 0.56296 | 0.96439 | 1.6208 | 2.7065 | 4.3054 | 6.708 | 10.0923 | 14.5227 | 19.9197 | 26.2179 | 33.4435 | 41.6128 | 50.7486 | 60.8773 | 71.9654 | 84.0777 | 97.1688 | 111.2176 | 126.0827 | 141.8813
590:00 | 25 | 0.57655 | 0.9874 | 1.6609 | 2.7751 | 4.418 | 6.8873 | 10.3658 | 14.919 | 20.4632 | 26.9289 | 34.3408 | 42.7133 | 52.0679 | 62.4298 | 73.7645 | 86.1358 | 99.4982 | 113.8278 | 128.9798 | 145.076
591:00 | 25 | 0.79438 | 1.3708 | 2.2844 | 3.7922 | 5.9736 | 9.2474 | 13.857 | 19.914 | 27.3677 | 36.1964 | 46.4952 | 58.3555 | 71.8828 | 87.1945 | 104.2266 | 123.1811 | 143.9848 | 166.6924 | 190.9876 | 217.2349
592:00 | 25 | 1.0561 | 1.8274 | 3.0364 | 5.0309 | 7.8973 | 12.1978 | 18.2523 | 20.291 | 27.9384 | 37.1559 | 48.1132 | 60.9881 | 75.9769 | 93.291 | 112.8508 | 134.991 | 159.6192 | 186.889 | 216.3559 | 248.5813
593:00 | 25 | 1.271 | 2.1933 | 3.656 | 6.0708 | 9.5655 | 14.8111 | 22.1973 | 23.5336 | 32.3778 | 42.985 | 55.5278 | 70.1835 | 87.1486 | 106.6326 | 128.5525 | 153.247 | 180.6122 | 210.79 | 243.3225 | 278.7604
594:00 | 25 | 1.5208 | 2.6165 | 4.385 | 7.3099 | 11.5834 | 18.0048 | 27.0522 | 26.9343 | 37.0369 | 49.0773 | 63.2186 | 79.6235 | 98.4756 | 119.9744 | 144.0286 | 170.9689 | 200.6866 | 233.3 | 268.3321 | 306.348
595:00 | 25 | 1.7486 | 3.0028 | 5.0508 | 8.4423 | 13.4279 | 20.9251 | 31.4921 | 29.9778 | 41.2087 | 54.5363 | 70.1157 | 88.0976 | 108.6554 | 131.9818 | 157.977 | 186.967 | 218.8397 | 253.6938 | 291.0302 | 331.4368
596:00 | 25 | 1.7998 | 3.0893 | 5.2019 | 8.7017 | 13.8553 | 21.6069 | 32.5339 | 32.5009 | 44.6669 | 59.0566 | 75.8167 | 95.0855 | 117.0257 | 141.8224 | 169.3685 | 199.9837 | 233.5536 | 270.1586 | 309.2823 | 351.5315
597:00 | 25 | 1.8147 | 3.1146 | 5.2471 | 8.7806 | 13.9869 | 21.8186 | 32.8595 | 38.244 | 52.5389 | 69.3575 | 88.8321 | 111.0783 | 136.2398 | 164.4884 | 195.7014 | 230.1898 | 267.8317 | 308.6708 | 352.1495 | 398.9154
598:00 | 25 | 1.7832 | 3.0611 | 5.1571 | 8.6305 | 13.7477 | 21.4457 | 32.2985 | 47.9923 | 65.8968 | 86.8302 | 110.8979 | 138.1756 | 168.7717 | 202.8315 | 240.208 | 281.1918 | 325.6483 | 373.5551 | 424.2927 | 478.5612
599:00 | 25 | 1.7022 | 2.9237 | 4.9217 | 8.2319 | 13.1013 | 20.4256 | 30.7508 | 51.9309 | 71.2949 | 93.8929 | 119.8204 | 149.1371 | 181.938 | 218.3588 | 258.2421 | 301.8718 | 349.1079 | 399.9026 | 453.6091 | 510.9529
600:00 | 26 | 1.5566 | 2.6753 | 4.499 | 7.5195 | 11.9548 | 18.6248 | 28.0271 | 49.6466 | 68.1608 | 89.7696 | 114.5651 | 142.6059 | 173.9842 | 208.8314 | 246.9965 | 288.7532 | 333.968 | 382.5967 | 434.0158 | 488.9271
601:00 | 26 | 1.147 | 1.9808 | 3.3044 | 5.491 | 8.6555 | 13.4074 | 20.1007 | 43.0537 | 59.1285 | 77.9528 | 99.6352 | 124.2594 | 151.9396 | 182.8248 | 216.779 | 254.0889 | 294.6309 | 338.404 | 384.8221 | 434.561
602:00 | 26 | 0.9278 | 1.6091 | 2.6652 | 4.4058 | 6.8907 | 10.6169 | 15.8617 | 37.4231 | 51.4144 | 67.8609 | 86.8847 | 108.5914 | 133.114 | 160.6162 | 190.9753 | 224.4885 | 261.0409 | 300.6684 | 342.8165 | 388.1385
603:00 | 26 | 0.81885 | 1.4242 | 2.3474 | 3.8663 | 6.014 | 9.2311 | 13.7571 | 31.0293 | 42.6536 | 56.3973 | 72.3977 | 90.7842 | 111.7107 | 135.3565 | 161.6143 | 190.7922 | 222.7848 | 257.669 | 294.9294 | 335.1887
604:00 | 26 | 0.62614 | 1.0839 | 1.7961 | 2.9695 | 4.6493 | 7.1679 | 10.712 | 18.9469 | 26.0394 | 34.4347 | 44.2207 | 55.4812 | 68.3136 | 82.8271 | 98.9606 | 116.9026 | 136.5847 | 158.0557 | 181.0116 | 205.8031
605:00 | 26 | 0.45069 | 0.77318 | 1.3014 | 2.1761 | 3.4644 | 5.4017 | 8.1324 | 12.7007 | 17.4328 | 22.9567 | 29.2961 | 36.4661 | 44.4896 | 53.3976 | 63.1541 | 73.8257 | 85.3765 | 97.7933 | 110.9248 | 124.9298
606:00 | 26 | 0.47836 | 0.82014 | 1.3813 | 2.3108 | 3.6815 | 5.7431 | 8.649 | 12.4556 | 17.0961 | 22.5166 | 28.742 | 35.7891 | 43.6819 | 52.4519 | 62.0644 | 72.5863 | 83.9815 | 96.2386 | 109.2096 | 123.0474
607:00 | 26 | 0.54437 | 0.93212 | 1.5724 | 2.6334 | 4.2031 | 6.5642 | 9.8927 | 14.2502 | 19.5534 | 25.7323 | 32.8083 | 40.7923 | 49.7031 | 59.5671 | 70.3466 | 82.1049 | 94.8021 | 108.4153 | 122.7891 | 138.0757
608:00 | 26 | 0.48996 | 0.83998 | 1.4124 | 2.3598 | 3.7545 | 5.8511 | 8.8052 | 12.6746 | 17.3927 | 22.9059 | 29.2405 | 36.4145 | 44.4527 | 53.3853 | 63.1796 | 73.9017 | 85.5129 | 98.0011 | 111.2243 | 125.3187
609:00 | 26 | 0.47898 | 0.82136 | 1.3791 | 2.3013 | 3.6566 | 5.693 | 8.5616 | 12.319 | 16.903 | 22.2638 | 28.4288 | 35.4178 | 43.2568 | 51.9756 | 61.5439 | 72.0269 | 83.3855 | 95.6094 | 108.5645 | 122.3733
610:00 | 26 | 0.52359 | 0.8971 | 1.5079 | 2.5181 | 4.0059 | 6.2416 | 9.391 | 13.5145 | 18.5391 | 24.4047 | 31.1368 | 38.7516 | 47.2716 | 56.7235 | 67.0751 | 78.3892 | 90.624 | 103.7614 | 117.6646 | 132.452
611:00 | 26 | 0.51803 | 0.88777 | 1.4908 | 2.4878 | 3.9542 | 6.1572 | 9.2601 | 13.3228 | 18.275 | 24.0595 | 30.7027 | 38.2222 | 46.6419 | 55.9886 | 66.2314 | 77.4335 | 89.5524 | 102.5716 | 116.3587 | 131.0244
612:00 | 26 | 0.55326 | 0.94759 | 1.5931 | 2.6608 | 4.2342 | 6.5985 | 9.929 | 14.2885 | 19.5979 | 25.7913 | 32.8936 | 40.9191 | 49.8893 | 59.8287 | 70.7045 | 82.5785 | 95.4064 | 109.166 | 123.7198 | 139.1808
613:00 | 26 | 0.54257 | 0.92945 | 1.5621 | 2.6084 | 4.1495 | 6.465 | 9.7267 | 13.9965 | 19.198 | 25.2681 | 32.232 | 40.1053 | 48.9101 | 58.6719 | 69.3584 | 81.0318 | 93.6487 | 107.1885 | 121.5151 | 136.7414
614:00 | 26 | 0.55567 | 0.95163 | 1.6007 | 2.6745 | 4.258 | 6.6378 | 9.9902 | 14.3786 | 19.7219 | 25.9533 | 33.0967 | 41.166 | 50.1816 | 60.1682 | 71.0922 | 83.0154 | 95.8937 | 109.7042 | 124.3073 | 139.8204
615:00 | 26 | 0.7656 | 1.3212 | 2.2016 | 3.6549 | 5.7572 | 8.9124 | 13.355 | 19.1925 | 26.3763 | 34.8851 | 44.8109 | 56.2415 | 69.2788 | 84.0357 | 100.4508 | 118.7187 | 138.7687 | 160.6537 | 184.0688 | 209.3652
616:00 | 26 | 1.0178 | 1.7612 | 2.9264 | 4.8486 | 7.6112 | 11.7559 | 17.591 | 19.5559 | 26.9263 | 35.8098 | 46.3703 | 58.7787 | 73.2245 | 89.9114 | 108.7625 | 130.1007 | 153.8367 | 180.1186 | 208.518 | 239.576
617:00 | 26 | 1.225 | 2.1138 | 3.5236 | 5.8508 | 9.219 | 14.2745 | 21.3932 | 22.6811 | 31.2049 | 41.4278 | 53.5162 | 67.641 | 83.9915 | 102.7697 | 123.8955 | 147.6954 | 174.0692 | 203.1538 | 234.5078 | 268.6618
618:00 | 26 | 1.4657 | 2.5217 | 4.2261 | 7.0451 | 11.1637 | 17.3526 | 26.0722 | 25.9586 | 35.6952 | 47.2994 | 60.9284 | 76.739 | 94.9082 | 115.6282 | 138.8109 | 164.7752 | 193.4164 | 224.8483 | 258.6114 | 295.25
619:00 | 26 | 1.6853 | 2.8941 | 4.8679 | 8.1365 | 12.9415 | 20.167 | 30.3512 | 28.8919 | 39.7159 | 52.5606 | 67.5756 | 84.9061 | 104.7192 | 127.2005 | 152.254 | 180.1938 | 210.9119 | 244.5033 | 280.4872 | 319.4299
620:00 | 26 | 1.7346 | 2.9773 | 5.0134 | 8.3865 | 13.3534 | 20.8241 | 31.3553 | 31.3235 | 43.0487 | 56.9172 | 73.0701 | 91.6408 | 112.7862 | 136.6846 | 163.2328 | 192.739 | 225.0927 | 260.3716 | 298.078 | 338.7967
621:00 | 26 | 1.7489 | 3.0018 | 5.057 | 8.4625 | 13.4802 | 21.0282 | 31.6691 | 36.8586 | 50.6356 | 66.8449 | 85.614 | 107.0543 | 131.3043 | 158.5295 | 188.6118 | 221.8508 | 258.129 | 297.4887 | 339.3923 | 384.464
622:00 | 26 | 1.7186 | 2.9502 | 4.9703 | 8.3178 | 13.2497 | 20.6688 | 31.1284 | 46.2537 | 63.5096 | 83.6846 | 106.8804 | 133.17 | 162.6576 | 195.4836 | 231.506 | 271.0052 | 313.8511 | 360.0224 | 408.922 | 461.2245
623:00 | 26 | 1.6405 | 2.8178 | 4.7434 | 7.9337 | 12.6267 | 19.6856 | 29.6368 | 50.0496 | 68.7121 | 90.4915 | 115.4797 | 143.7344 | 175.347 | 210.4484 | 248.8869 | 290.9359 | 336.4609 | 385.4155 | 437.1763 | 492.4428
624:00 | 27 | 1.6776 | 2.8832 | 4.8487 | 8.104 | 12.8839 | 20.0724 | 30.2055 | 53.5053 | 73.4585 | 96.7468 | 123.4695 | 153.6897 | 187.5068 | 225.0625 | 266.1939 | 311.1961 | 359.9252 | 412.3334 | 467.749 | 526.9282
625:00 | 27 | 1.2361 | 2.1347 | 3.5612 | 5.9178 | 9.3282 | 14.4495 | 21.663 | 46.4 | 63.7241 | 84.0116 | 107.3792 | 133.9172 | 163.7488 | 197.0345 | 233.6278 | 273.8376 | 317.5306 | 364.7059 | 414.7318 | 468.3365
626:00 | 27 | 0.99991 | 1.7342 | 2.8724 | 4.7482 | 7.4263 | 11.4421 | 17.0945 | 40.3317 | 55.4105 | 73.1353 | 93.6377 | 117.0315 | 143.4601 | 173.0998 | 205.8185 | 241.9365 | 281.3299 | 324.0373 | 369.4614 | 418.3059
627:00 | 27 | 0.88249 | 1.5349 | 2.5298 | 4.1668 | 6.4814 | 9.9486 | 14.8263 | 33.441 | 45.9688 | 60.7806 | 78.0247 | 97.8403 | 120.3933 | 145.8769 | 174.1755 | 205.6212 | 240.1004 | 277.6959 | 317.8524 | 361.2407
628:00 | 27 | 0.67481 | 1.1681 | 1.9357 | 3.2003 | 5.0107 | 7.725 | 11.5446 | 20.4195 | 28.0633 | 37.1111 | 47.6577 | 59.7934 | 73.6231 | 89.2647 | 106.6522 | 125.9887 | 147.2005 | 170.3403 | 195.0804 | 221.7988
629:00 | 27 | 0.48572 | 0.83327 | 1.4025 | 2.3453 | 3.7336 | 5.8216 | 8.7645 | 13.6878 | 18.7878 | 24.741 | 31.5731 | 39.3004 | 47.9475 | 57.5479 | 68.0627 | 79.5637 | 92.0123 | 105.3942 | 119.5462 | 134.6398
630:00 | 27 | 0.51554 | 0.88388 | 1.4887 | 2.4904 | 3.9677 | 6.1895 | 9.3212 | 13.4237 | 18.4249 | 24.2667 | 30.976 | 38.5707 | 47.077 | 56.5286 | 66.8882 | 78.228 | 90.5088 | 103.7186 | 117.6977 | 132.6111
631:00 | 27 | 0.58668 | 1.0046 | 1.6947 | 2.8381 | 4.5297 | 7.0744 | 10.6616 | 15.3578 | 21.0731 | 27.7323 | 35.3582 | 43.9628 | 53.5662 | 64.1968 | 75.8142 | 88.4864 | 102.1704 | 116.8417 | 132.3326 | 148.8075
632:00 | 27 | 0.52804 | 0.90526 | 1.5222 | 2.5432 | 4.0463 | 6.3058 | 9.4895 | 13.6597 | 18.7445 | 24.6863 | 31.5132 | 39.2447 | 47.9077 | 57.5346 | 68.0901 | 79.6456 | 92.1592 | 105.618 | 119.869 | 135.0589
633:00 | 27 | 0.5162 | 0.8852 | 1.4863 | 2.4802 | 3.9408 | 6.1355 | 9.227 | 13.2765 | 18.2167 | 23.9942 | 30.6384 | 38.1706 | 46.6188 | 56.0153 | 66.3273 | 77.6251 | 89.8665 | 103.0405 | 117.0025 | 131.8846
634:00 | 27 | 0.56428 | 0.96683 | 1.6251 | 2.7138 | 4.3172 | 6.7267 | 10.1209 | 14.5649 | 19.98 | 26.3015 | 33.5569 | 41.7635 | 50.9457 | 61.1322 | 72.2884 | 84.4819 | 97.6676 | 111.8261 | 126.8099 | 142.7467
635:00 | 27 | 0.55829 | 0.95677 | 1.6067 | 2.6811 | 4.2615 | 6.6358 | 9.9798 | 14.3583 | 19.6954 | 25.9295 | 33.089 | 41.193 | 50.2671 | 60.3402 | 71.3792 | 83.4519 | 96.5127 | 110.5438 | 125.4025 | 141.2081
636:00 | 27 | 0.59626 | 1.0212 | 1.7169 | 2.8676 | 4.5633 | 7.1114 | 10.7007 | 15.3991 | 21.1211 | 27.7959 | 35.4502 | 44.0995 | 53.7669 | 64.4788 | 76.1999 | 88.9968 | 102.8218 | 117.6508 | 133.3357 | 149.9984
637:00 | 27 | 0.58474 | 1.0017 | 1.6835 | 2.8112 | 4.472 | 6.9675 | 10.4827 | 15.0844 | 20.6902 | 27.232 | 34.7372 | 43.2224 | 52.7116 | 63.2321 | 74.7491 | 87.3299 | 100.9274 | 115.5196 | 130.9597 | 147.3694
638:00 | 27 | 0.59885 | 1.0256 | 1.7251 | 2.8824 | 4.5889 | 7.1537 | 10.7667 | 15.4961 | 21.2548 | 27.9705 | 35.6691 | 44.3655 | 54.0819 | 64.8447 | 76.6178 | 89.4676 | 103.3469 | 118.2308 | 133.9689 | 150.6877
639:00 | 27 | 0.82511 | 1.4239 | 2.3727 | 3.9389 | 6.2046 | 9.6051 | 14.393 | 20.6842 | 28.4263 | 37.5965 | 48.2937 | 60.6128 | 74.6633 | 90.5673 | 108.2582 | 127.9459 | 149.5543 | 173.1402 | 198.3753 | 225.6377
640:00 | 27 | 1.0969 | 1.898 | 3.1539 | 5.2255 | 8.2028 | 12.6696 | 18.9583 | 21.0759 | 29.0191 | 38.5931 | 49.9743 | 63.3472 | 78.9157 | 96.8996 | 117.2159 | 140.2126 | 165.7935 | 194.118 | 224.7248 | 258.1967
641:00 | 27 | 1.3202 | 2.2781 | 3.7974 | 6.3056 | 9.9355 | 15.384 | 23.0559 | 24.4439 | 33.6302 | 44.6478 | 57.6757 | 72.8983 | 90.5196 | 110.7573 | 133.525 | 159.1748 | 187.5985 | 218.9436 | 252.7345 | 289.5431
642:00 | 27 | 1.5796 | 2.7177 | 4.5546 | 7.5926 | 12.0314 | 18.7013 | 28.0986 | 27.9762 | 38.4695 | 50.9757 | 65.664 | 82.7035 | 102.2848 | 124.6152 | 149.5998 | 177.5821 | 208.4493 | 242.3243 | 278.7115 | 318.1978
643:00 | 27 | 1.8163 | 3.119 | 5.2462 | 8.7689 | 13.9474 | 21.7345 | 32.7102 | 31.1374 | 42.8027 | 56.6458 | 72.8278 | 91.5053 | 112.8583 | 137.087 | 164.0877 | 194.1991 | 227.3046 | 263.5069 | 302.2876 | 344.2571
644:00 | 27 | 1.8694 | 3.2087 | 5.4031 | 9.0383 | 14.3913 | 22.4426 | 33.7924 | 33.7581 | 46.3946 | 61.341 | 78.7493 | 98.7635 | 121.5524 | 147.3082 | 175.9198 | 207.7193 | 242.5877 | 280.6086 | 321.2456 | 365.1291
645:00 | 27 | 1.8849 | 3.2351 | 5.45 | 9.1202 | 14.5279 | 22.6625 | 34.1306 | 39.7234 | 54.5711 | 72.0404 | 92.2682 | 115.3749 | 141.5097 | 170.851 | 203.2713 | 239.0937 | 278.1917 | 320.6105 | 365.771 | 414.3459
646:00 | 27 | 1.8522 | 3.1795 | 5.3566 | 8.9643 | 14.2795 | 22.2753 | 33.5478 | 49.8487 | 68.4458 | 90.1888 | 115.1875 | 143.5204 | 175.3 | 210.6772 | 249.4995 | 292.0686 | 338.2447 | 388.0046 | 440.7048 | 497.0724
647:00 | 27 | 1.7681 | 3.0368 | 5.1121 | 8.5503 | 13.6081 | 21.2157 | 31.9403 | 53.9397 | 74.0527 | 97.5248 | 124.4552 | 154.9059 | 188.9756 | 226.8052 | 268.2312 | 313.5485 | 362.6118 | 415.3713 | 471.1552 | 530.7171
648:00 | 28 | 1.8364 | 3.1562 | 5.3077 | 8.8711 | 14.1035 | 21.9724 | 33.0647 | 58.57 | 80.412 | 105.9047 | 135.157 | 168.2378 | 205.256 | 246.3667 | 291.3915 | 340.6536 | 393.9953 | 451.3644 | 512.0256 | 576.8066
649:00 | 28 | 1.3531 | 2.3368 | 3.8983 | 6.4779 | 10.2112 | 15.8172 | 23.7136 | 50.7922 | 69.7562 | 91.964 | 117.5436 | 146.5937 | 179.2491 | 215.6856 | 255.7428 | 299.7587 | 347.5877 | 399.2285 | 453.9899 | 512.6687
650:00 | 28 | 1.0946 | 1.8984 | 3.1443 | 5.1977 | 8.1293 | 12.5252 | 18.7127 | 44.1495 | 60.6556 | 80.0582 | 102.5014 | 128.1096 | 157.0399 | 189.4853 | 225.3011 | 264.8379 | 307.9602 | 354.7103 | 404.4342 | 457.9023
651:00 | 28 | 0.96603 | 1.6802 | 2.7693 | 4.5612 | 7.0949 | 10.8903 | 16.2298 | 36.6065 | 50.3202 | 66.5341 | 85.4104 | 107.1017 | 131.7896 | 159.6854 | 190.6628 | 225.0851 | 262.828 | 303.9823 | 347.9399 | 395.4353
652:00 | 28 | 0.73868 | 1.2787 | 2.1189 | 3.5032 | 5.485 | 8.4562 | 12.6374 | 22.3524 | 30.7198 | 40.624 | 52.1689 | 65.4533 | 80.5922 | 97.7144 | 116.7478 | 137.9147 | 161.1343 | 186.4645 | 213.5465 | 242.7941
653:00 | 28 | 0.5317 | 0.91215 | 1.5353 | 2.5673 | 4.0871 | 6.3726 | 9.5941 | 14.9835 | 20.5662 | 27.0829 | 34.5618 | 43.0205 | 52.4862 | 62.9953 | 74.5054 | 87.0951 | 100.722 | 115.3706 | 130.8623 | 147.3846
654:00 | 28 | 0.56434 | 0.96755 | 1.6296 | 2.7261 | 4.3433 | 6.7754 | 10.2036 | 14.6943 | 20.1689 | 26.5637 | 33.9081 | 42.2218 | 51.5333 | 61.8796 | 73.2198 | 85.6329 | 99.0763 | 113.5365 | 128.8389 | 145.1639
655:00 | 28 | 0.64221 | 1.0997 | 1.8551 | 3.1068 | 4.9585 | 7.7441 | 11.6708 | 16.8116 | 23.0679 | 30.3574 | 38.7052 | 48.1243 | 58.6367 | 70.2736 | 82.9907 | 96.8624 | 111.8418 | 127.9018 | 144.8591 | 162.8934
656:00 | 28 | 0.57802 | 0.99095 | 1.6663 | 2.7839 | 4.4293 | 6.9027 | 10.3878 | 14.9527 | 20.5188 | 27.023 | 34.4962 | 42.9596 | 52.4426 | 62.9807 | 74.5355 | 87.1847 | 100.8829 | 115.6157 | 131.2157 | 147.8434
657:00 | 28 | 0.56507 | 0.96899 | 1.6269 | 2.715 | 4.3139 | 6.7163 | 10.1004 | 14.5332 | 19.9411 | 26.2655 | 33.5386 | 41.7838 | 51.0317 | 61.3177 | 72.6057 | 84.973 | 98.3732 | 112.7942 | 128.0778 | 144.3686
658:00 | 28 | 0.61769 | 1.0583 | 1.7789 | 2.9707 | 4.7259 | 7.3634 | 11.0789 | 15.9436 | 21.8713 | 28.7912 | 36.7333 | 45.7167 | 55.7682 | 66.9189 | 79.1311 | 92.4789 | 106.9127 | 122.4114 | 138.8136 | 156.2589
659:00 | 28 | 0.61114 | 1.0473 | 1.7587 | 2.9349 | 4.6649 | 7.2639 | 10.9245 | 15.7174 | 21.5597 | 28.3839 | 36.2212 | 45.0923 | 55.0253 | 66.052 | 78.1359 | 91.3514 | 105.6485 | 121.0078 | 137.273 | 154.5747
660:00 | 28 | 0.65271 | 1.1179 | 1.8795 | 3.1391 | 4.9952 | 7.7845 | 11.7136 | 16.8568 | 23.1204 | 30.4271 | 38.8058 | 48.2739 | 58.8564 | 70.5823 | 83.4129 | 97.4211 | 112.5547 | 128.7875 | 145.9571 | 164.1971
661:00 | 28 | 0.64009 | 1.0965 | 1.8429 | 3.0773 | 4.8953 | 7.627 | 11.4749 | 16.5123 | 22.6487 | 29.8098 | 38.0254 | 47.3138 | 57.7012 | 69.2176 | 81.8248 | 95.5965 | 110.4811 | 126.4545 | 143.3562 | 161.3193
662:00 | 28 | 0.65554 | 1.1227 | 1.8884 | 3.1553 | 5.0233 | 7.8308 | 11.7859 | 16.963 | 23.2667 | 30.6181 | 39.0455 | 48.5651 | 59.2012 | 70.9828 | 83.8703 | 97.9365 | 113.1296 | 129.4223 | 146.6502 | 164.9516
663:00 | 28 | 0.90321 | 1.5586 | 2.5973 | 4.3118 | 6.792 | 10.5143 | 15.7554 | 22.6422 | 31.1171 | 41.1553 | 52.8651 | 66.3503 | 81.7309 | 99.1403 | 118.5058 | 140.0571 | 163.7109 | 189.5295 | 217.1532 | 246.9963
664:00 | 28 | 1.2008 | 2.0777 | 3.4524 | 5.7201 | 8.9792 | 13.8689 | 20.7528 | 23.0709 | 31.7661 | 42.2463 | 54.7048 | 69.3436 | 86.3858 | 106.072 | 128.3115 | 153.485 | 181.4873 | 212.493 | 245.997 | 282.6373
665:00 | 28 | 1.4452 | 2.4938 | 4.1569 | 6.9025 | 10.876 | 16.8402 | 25.2384 | 26.7577 | 36.8136 | 48.8741 | 63.1352 | 79.7988 | 99.0881 | 121.2415 | 146.1644 | 174.2421 | 205.3563 | 239.6686 | 276.6581 | 316.951
666:00 | 28 | 1.7291 | 2.9749 | 4.9857 | 8.3113 | 13.1703 | 20.4715 | 30.7584 | 30.6244 | 42.111 | 55.801 | 71.8797 | 90.5321 | 111.9669 | 136.4111 | 163.7607 | 194.3918 | 228.1809 | 265.2625 | 305.094 | 348.3181
667:00 | 28 | 1.9882 | 3.4142 | 5.7428 | 9.5989 | 15.2676 | 23.7918 | 35.8065 | 34.0849 | 46.8544 | 62.0078 | 79.7216 | 100.1671 | 123.5414 | 150.0635 | 179.62 | 212.5818 | 248.821 | 288.4502 | 330.9018 | 376.8441
668:00 | 28 | 2.0463 | 3.5125 | 5.9145 | 9.8938 | 15.7535 | 24.567 | 36.9911 | 36.9536 | 50.7863 | 67.1474 | 86.2036 | 108.1123 | 133.0584 | 161.2522 | 192.5722 | 227.3818 | 265.5508 | 307.1707 | 351.6544 | 399.6918
669:00 | 28 | 2.0633 | 3.5413 | 5.9659 | 9.9835 | 15.9031 | 24.8078 | 37.3613 | 43.4835 | 59.7368 | 78.8596 | 101.0022 | 126.2962 | 154.9049 | 187.0236 | 222.5128 | 261.7261 | 304.525 | 350.9591 | 400.3945 | 453.5674
670:00 | 28 | 2.0276 | 3.4804 | 5.8636 | 9.8129 | 15.6312 | 24.3838 | 36.7234 | 54.5673 | 74.9248 | 98.726 | 126.091 | 157.1058 | 191.8937 | 230.6197 | 273.1168 | 319.7155 | 370.2626 | 424.7327 | 482.4214 | 544.1247
671:00 | 28 | 1.9354 | 3.3242 | 5.596 | 9.3597 | 14.8962 | 23.2239 | 34.9637 | 59.0455 | 81.0624 | 106.7564 | 136.236 | 169.5691 | 206.8638 | 248.2743 | 293.6217 | 343.2286 | 396.9362 | 454.6899 | 515.7542 | 580.9542
672:00 | 29 | 1.9051 | 3.2743 | 5.5063 | 9.2031 | 14.6314 | 22.7948 | 34.3022 | 60.7622 | 83.4217 | 109.8685 | 140.2157 | 174.5347 | 212.9384 | 255.5878 | 302.2978 | 353.4037 | 408.7419 | 468.2583 | 531.1899 | 598.3956
673:00 | 29 | 1.4037 | 2.4242 | 4.0442 | 6.7204 | 10.5934 | 16.4093 | 24.6011 | 52.6932 | 72.3671 | 95.4061 | 121.943 | 152.0804 | 185.9581 | 223.7584 | 265.3148 | 310.9782 | 360.5973 | 414.171 | 470.982 | 531.8571
674:00 | 29 | 1.1355 | 1.9694 | 3.2619 | 5.3922 | 8.4336 | 12.994 | 19.413 | 45.8019 | 62.9259 | 83.0546 | 106.3378 | 132.9045 | 162.9176 | 196.5774 | 233.7337 | 274.7504 | 319.4867 | 367.9866 | 419.5715 | 475.0408
675:00 | 29 | 1.0022 | 1.7431 | 2.8729 | 4.7319 | 7.3605 | 11.2979 | 16.8372 | 37.9766 | 52.2036 | 69.0243 | 88.6072 | 111.1104 | 136.7222 | 165.6622 | 197.799 | 233.5097 | 272.6652 | 315.3599 | 360.9627 | 410.2358
676:00 | 29 | 0.76633 | 1.3266 | 2.1982 | 3.6343 | 5.6903 | 8.7727 | 13.1104 | 23.189 | 31.8696 | 42.1444 | 54.1215 | 67.9032 | 83.6087 | 101.3717 | 121.1175 | 143.0766 | 167.1653 | 193.4436 | 221.5392 | 251.8815
677:00 | 29 | 0.5516 | 0.94629 | 1.5927 | 2.6633 | 4.24 | 6.6111 | 9.9532 | 15.5443 | 21.336 | 28.0966 | 35.8553 | 44.6307 | 54.4507 | 65.3531 | 77.2941 | 90.355 | 104.4919 | 119.6888 | 135.7603 | 152.901
678:00 | 29 | 0.58547 | 1.0038 | 1.6906 | 2.8282 | 4.5058 | 7.029 | 10.5855 | 15.2443 | 20.9238 | 27.558 | 35.1772 | 43.8021 | 53.4621 | 64.1956 | 75.9603 | 88.838 | 102.7845 | 117.7859 | 133.6611 | 150.5972
679:00 | 29 | 0.66625 | 1.1408 | 1.9245 | 3.2231 | 5.1441 | 8.0339 | 12.1076 | 17.4408 | 23.9313 | 31.4936 | 40.1539 | 49.9255 | 60.8314 | 72.9039 | 86.0969 | 100.4878 | 116.0278 | 132.6889 | 150.2809 | 168.9902
680:00 | 29 | 0.59966 | 1.028 | 1.7287 | 2.8881 | 4.5951 | 7.1611 | 10.7766 | 15.5124 | 21.2868 | 28.0345 | 35.7873 | 44.5675 | 54.4054 | 65.338 | 77.3252 | 90.4479 | 104.6588 | 119.943 | 136.1269 | 153.377
681:00 | 29 | 0.58622 | 1.0053 | 1.6878 | 2.8166 | 4.4753 | 6.9677 | 10.4785 | 15.0772 | 20.6875 | 27.2485 | 34.7939 | 43.3477 | 52.9418 | 63.6127 | 75.3233 | 88.1534 | 102.0552 | 117.0159 | 132.8716 | 149.7721
682:00 | 29 | 0.64081 | 1.098 | 1.8455 | 3.0819 | 4.9028 | 7.639 | 11.4936 | 16.5404 | 22.6899 | 29.8688 | 38.1082 | 47.4279 | 57.8555 | 69.4236 | 82.0929 | 95.9402 | 110.9143 | 126.9931 | 144.0092 | 162.1074
683:00 | 29 | 0.63402 | 1.0865 | 1.8246 | 3.0448 | 4.8395 | 7.5358 | 11.3333 | 16.3057 | 22.3667 | 29.4463 | 37.5769 | 46.78 | 57.0848 | 68.5242 | 81.0604 | 94.7705 | 109.6027 | 125.5369 | 142.4109 | 160.3602
684:00 | 29 | 0.67714 | 1.1598 | 1.9498 | 3.2565 | 5.1822 | 8.0759 | 12.152 | 17.4877 | 23.9858 | 31.5659 | 40.2583 | 50.0808 | 61.0593 | 73.2241 | 86.5349 | 101.0674 | 116.7675 | 133.6078 | 151.4201 | 170.3427
685:00 | 29 | 0.66405 | 1.1376 | 1.9119 | 3.1924 | 5.0785 | 7.9125 | 11.9044 | 17.1303 | 23.4964 | 30.9255 | 39.4486 | 49.0847 | 59.8609 | 71.8083 | 84.8874 | 99.1745 | 114.6162 | 131.1875 | 148.7218 | 167.3572
686:00 | 29 | 0.68008 | 1.1647 | 1.9591 | 3.2734 | 5.2113 | 8.1239 | 12.227 | 17.5979 | 24.1376 | 31.7641 | 40.5069 | 50.3828 | 61.417 | 73.6396 | 87.0095 | 101.6021 | 117.3638 | 134.2664 | 152.1391 | 171.1255
687:00 | 29 | 0.93702 | 1.617 | 2.6945 | 4.4732 | 7.0462 | 10.9079 | 16.3451 | 23.4897 | 32.2818 | 42.6957 | 54.8438 | 68.8337 | 84.79 | 102.8509 | 122.9413 | 145.2992 | 169.8384 | 196.6233 | 225.2809 | 256.241
688:00 | 29 | 1.2457 | 2.1555 | 3.5816 | 5.9342 | 9.3153 | 14.388 | 21.5296 | 23.9344 | 32.955 | 43.8275 | 56.7523 | 71.939 | 89.6191 | 110.0421 | 133.114 | 159.2297 | 188.2801 | 220.4463 | 255.2042 | 293.2159
689:00 | 29 | 1.4993 | 2.5871 | 4.3125 | 7.1608 | 11.283 | 17.4705 | 26.183 | 27.7592 | 38.1915 | 50.7033 | 65.4983 | 82.7855 | 102.7968 | 125.7793 | 151.6351 | 180.7637 | 213.0425 | 248.639 | 287.0129 | 328.8139
690:00 | 29 | 1.7938 | 3.0863 | 5.1723 | 8.6224 | 13.6632 | 21.2378 | 31.9096 | 31.7706 | 43.6871 | 57.8896 | 74.57 | 93.9206 | 116.1577 | 141.5168 | 169.89 | 201.6676 | 236.7214 | 275.1908 | 316.5132 | 361.3551
691:00 | 29 | 2.0626 | 3.542 | 5.9578 | 9.9582 | 15.839 | 24.6823 | 37.1467 | 35.3606 | 48.608 | 64.3287 | 82.7055 | 103.9162 | 128.1653 | 155.6801 | 186.3429 | 220.5384 | 258.134 | 299.2464 | 343.2869 | 390.9488
692:00 | 29 | 2.1229 | 3.6439 | 6.1359 | 10.2642 | 16.3432 | 25.4865 | 38.3757 | 38.3367 | 52.6871 | 69.6606 | 89.4301 | 112.1588 | 138.0385 | 167.2877 | 199.7799 | 235.8923 | 275.4899 | 318.6676 | 364.8163 | 414.6516
693:00 | 29 | 2.1405 | 3.6739 | 6.1892 | 10.3572 | 16.4983 | 25.7363 | 38.7597 | 45.111 | 61.9726 | 81.8112 | 104.7825 | 131.0233 | 160.7027 | 194.0235 | 230.8411 | 271.5221 | 315.9229 | 364.095 | 415.3806 | 470.5437
694:00 | 29 | 2.1034 | 3.6107 | 6.0831 | 10.1801 | 16.2162 | 25.2965 | 38.0979 | 56.6096 | 77.7291 | 102.4212 | 130.8104 | 162.9861 | 199.0759 | 239.2514 | 283.3391 | 331.6819 | 384.1209 | 440.6297 | 500.4777 | 564.4905
695:00 | 29 | 2.0079 | 3.4486 | 5.8054 | 9.71 | 15.4537 | 24.0931 | 36.2724 | 61.2555 | 84.0964 | 110.7521 | 141.335 | 175.9158 | 214.6064 | 257.5668 | 304.6115 | 356.0751 | 411.7929 | 471.7082 | 535.058 | 602.6984
696:00 | 30 | 1.7545 | 3.0155 | 5.071 | 8.4756 | 13.4747 | 20.9928 | 31.5906 | 55.9589 | 76.8271 | 101.1833 | 129.1314 | 160.7375 | 196.1053 | 235.3832 | 278.4007 | 325.4666 | 376.4302 | 431.2417 | 489.1985 | 551.0914
697:00 | 30 | 1.2928 | 2.2326 | 3.7245 | 6.1891 | 9.756 | 15.1121 | 22.6564 | 48.5277 | 66.6463 | 87.8641 | 112.3032 | 140.0582 | 171.2579 | 206.0699 | 244.3412 | 286.3949 | 332.0915 | 381.4301 | 433.7501 | 489.8129
698:00 | 30 | 1.0458 | 1.8137 | 3.0041 | 4.966 | 7.7669 | 11.9668 | 17.8784 | 42.1812 | 57.9515 | 76.489 | 97.9317 | 122.3982 | 150.0387 | 181.0376 | 215.2567 | 253.0309 | 294.2308 | 338.8967 | 386.4037 | 437.4881
699:00 | 30 | 0.92296 | 1.6053 | 2.6458 | 4.3579 | 6.7786 | 10.4048 | 15.5062 | 34.9745 | 48.0768 | 63.5678 | 81.6026 | 102.3269 | 125.9141 | 152.5663 | 182.1627 | 215.0503 | 251.1106 | 290.4302 | 332.4281 | 377.806
700:00 | 30 | 0.70575 | 1.2217 | 2.0244 | 3.347 | 5.2405 | 8.0792 | 12.074 | 21.3559 | 29.3502 | 38.8129 | 49.8431 | 62.5353 | 76.9993 | 93.3581 | 111.5429 | 131.7661 | 153.9506 | 178.1515 | 204.0262 | 231.9698
701:00 | 30 | 0.50799 | 0.87149 | 1.4668 | 2.4528 | 3.9049 | 6.0885 | 9.1664 | 14.3155 | 19.6493 | 25.8755 | 33.0209 | 41.1025 | 50.1462 | 60.1868 | 71.1838 | 83.2123 | 96.2317 | 110.2272 | 125.0282 | 140.8139
702:00 | 30 | 0.53918 | 0.92441 | 1.5569 | 2.6046 | 4.1496 | 6.4733 | 9.7487 | 14.0392 | 19.2698 | 25.3795 | 32.3964 | 40.3395 | 49.2358 | 59.1208 | 69.9555 | 81.8153 | 94.6593 | 108.4748 | 123.095 | 138.6922
703:00 | 30 | 0.61358 | 1.0506 | 1.7724 | 2.9683 | 4.7375 | 7.3989 | 11.1505 | 16.0621 | 22.0395 | 29.004 | 36.9797 | 45.9788 | 56.0225 | 67.1407 | 79.2908 | 92.5441 | 106.8556 | 122.1997 | 138.401 | 155.6313
704:00 | 30 | 0.55225 | 0.94678 | 1.592 | 2.6598 | 4.2319 | 6.595 | 9.9247 | 14.2861 | 19.6041 | 25.8183 | 32.9583 | 41.0444 | 50.1046 | 60.1729 | 71.2125 | 83.2978 | 96.3854 | 110.4613 | 125.3658 | 141.2523
705:00 | 30 | 0.53987 | 0.92579 | 1.5544 | 2.5939 | 4.1216 | 6.4169 | 9.6501 | 13.8853 | 19.0521 | 25.0945 | 32.0434 | 39.921 | 48.7566 | 58.584 | 69.3688 | 81.1847 | 93.9875 | 107.7656 | 122.3679 | 137.9324
706:00 | 30 | 0.59016 | 1.0112 | 1.6996 | 2.8383 | 4.5152 | 7.0351 | 10.585 | 15.2328 | 20.8962 | 27.5076 | 35.0957 | 43.6786 | 53.2819 | 63.9355 | 75.6033 | 88.356 | 102.1463 | 116.9541 | 132.625 | 149.2926
707:00 | 30 | 0.5839 | 1.0006 | 1.6803 | 2.8041 | 4.4569 | 6.9401 | 10.4374 | 15.0167 | 20.5986 | 27.1185 | 34.6064 | 43.082 | 52.5722 | 63.1072 | 74.6524 | 87.2787 | 100.9385 | 115.613 | 131.1531 | 147.6834
708:00 | 30 | 0.62361 | 1.0681 | 1.7957 | 2.9991 | 4.7725 | 7.4375 | 11.1914 | 16.1053 | 22.0896 | 29.0706 | 37.0758 | 46.1218 | 56.2325 | 67.4356 | 79.6942 | 93.0779 | 107.5368 | 123.0459 | 139.4501 | 156.8769
709:00 | 30 | 0.61155 | 1.0476 | 1.7607 | 2.9401 | 4.677 | 7.287 | 10.9634 | 15.7761 | 21.639 | 28.4808 | 36.3301 | 45.2045 | 55.1288 | 66.1317 | 78.1769 | 91.3346 | 105.5556 | 120.8169 | 136.9651 | 154.1273
710:00 | 30 | 0.62631 | 1.0726 | 1.8042 | 3.0146 | 4.7994 | 7.4817 | 11.2604 | 16.2067 | 22.2295 | 29.2531 | 37.3048 | 46.4 | 56.5619 | 67.8183 | 80.1312 | 93.5703 | 108.086 | 123.6524 | 140.1123 | 157.5977
711:00 | 30 | 0.86295 | 1.4892 | 2.4815 | 4.1196 | 6.4892 | 10.0456 | 15.053 | 21.6328 | 29.7299 | 39.3205 | 50.5083 | 63.3923 | 78.0872 | 94.7204 | 113.2226 | 133.8131 | 156.4124 | 181.0799 | 207.4721 | 235.9848
712:00 | 30 | 1.1472 | 1.9851 | 3.2985 | 5.4651 | 8.5789 | 13.2506 | 19.8276 | 22.0423 | 30.3499 | 40.3629 | 52.266 | 66.2521 | 82.5345 | 101.3431 | 122.5911 | 146.6423 | 173.3962 | 203.0197 | 235.0299 | 270.0367
713:00 | 30 | 1.3808 | 2.3826 | 3.9716 | 6.5947 | 10.3911 | 16.0894 | 24.1132 | 25.5648 | 35.1724 | 46.6952 | 60.3205 | 76.2412 | 94.6705 | 115.8363 | 139.6481 | 166.474 | 196.2012 | 228.9837 | 264.3241 | 302.8206
714:00 | 30 | 1.652 | 2.8423 | 4.7634 | 7.9408 | 12.5831 | 19.5589 | 29.3871 | 29.2591 | 40.2336 | 53.3133 | 68.6752 | 86.496 | 106.9752 | 130.3296 | 156.46 | 185.7255 | 218.0082 | 253.4365 | 291.4923 | 332.7894
715:00 | 30 | 1.8996 | 3.262 | 5.4868 | 9.171 | 14.5869 | 22.7311 | 34.2102 | 32.5653 | 44.7655 | 59.2434 | 76.1675 | 95.7014 | 118.0337 | 143.3734 | 171.6122 | 203.1045 | 237.7281 | 275.5905 | 316.1495 | 360.0436
716:00 | 30 | 1.9551 | 3.3559 | 5.6508 | 9.4528 | 15.0512 | 23.4718 | 35.342 | 35.3061 | 48.5221 | 64.1539 | 82.3605 | 103.2924 | 127.1264 | 154.0633 | 183.9869 | 217.2446 | 253.712 | 293.4764 | 335.9769 | 381.8728
717:00 | 30 | 1.9713 | 3.3834 | 5.7 | 9.5384 | 15.1941 | 23.7018 | 35.6957 | 41.5449 | 57.0736 | 75.3439 | 96.4993 | 120.6657 | 147.9989 | 178.6857 | 212.5927 | 250.0578 | 290.9487 | 335.3127 | 382.5441 | 433.3464
718:00 | 30 | 1.9372 | 3.3253 | 5.6022 | 9.3754 | 14.9343 | 23.2967 | 35.0862 | 52.1346 | 71.5845 | 94.3246 | 120.4697 | 150.1018 | 183.3386 | 220.3382 | 260.9407 | 305.4619 | 353.7555 | 405.7972 | 460.9141 | 519.8666
719:00 | 30 | 1.8491 | 3.176 | 5.3465 | 8.9424 | 14.2321 | 22.1885 | 33.405 | 56.4132 | 77.4485 | 101.997 | 130.1623 | 162.0094 | 197.6414 | 237.2058 | 280.5314 | 327.9268 | 379.24 | 434.4189 | 492.7608 | 555.0541
720:00 | 31 | 1.6058 | 2.7599 | 4.6414 | 7.7575 | 12.333 | 19.2141 | 28.9139 | 51.2174 | 70.3174 | 92.6098 | 118.1899 | 147.1179 | 179.4889 | 215.4387 | 254.8113 | 297.8892 | 344.5346 | 394.7019 | 447.7479 | 504.3965
721:00 | 31 | 1.1832 | 2.0434 | 3.4089 | 5.6647 | 8.9294 | 13.8316 | 20.7367 | 44.4159 | 60.9993 | 80.4192 | 102.7876 | 128.1909 | 156.7469 | 188.6092 | 223.6378 | 262.1281 | 303.9528 | 349.1109 | 396.9977 | 448.3102
722:00 | 31 | 0.95716 | 1.6601 | 2.7495 | 4.5452 | 7.1088 | 10.9528 | 16.3635 | 38.6071 | 53.0412 | 70.008 | 89.6337 | 112.0272 | 137.3257 | 165.698 | 197.0176 | 231.5912 | 269.3001 | 310.1814 | 353.663 | 400.419
723:00 | 31 | 0.84476 | 1.4693 | 2.4216 | 3.9886 | 6.2043 | 9.5232 | 14.1923 | 32.0111 | 44.0032 | 58.1816 | 74.6883 | 93.6566 | 115.2452 | 139.6391 | 166.7277 | 196.8288 | 229.8336 | 265.8215 | 304.2609 | 345.7939
724:00 | 31 | 0.64595 | 1.1182 | 1.8529 | 3.0634 | 4.7964 | 7.3946 | 11.051 | 19.5464 | 26.8633 | 35.5242 | 45.6198 | 57.2366 | 70.475 | 85.4477 | 102.0917 | 120.6014 | 140.9061 | 163.0565 | 186.7387 | 212.3146
725:00 | 31 | 0.46495 | 0.79764 | 1.3425 | 2.245 | 3.574 | 5.5726 | 8.3897 | 13.1025 | 17.9844 | 23.6831 | 30.223 | 37.6199 | 45.8973 | 55.0871 | 65.1523 | 76.1616 | 88.0778 | 100.8875 | 114.4344 | 128.8825
726:00 | 31 | 0.4935 | 0.84609 | 1.425 | 2.3839 | 3.798 | 5.9248 | 8.9226 | 12.8497 | 17.637 | 23.229 | 29.6514 | 36.9214 | 45.064 | 54.1114 | 64.0281 | 74.8829 | 86.6386 | 99.2835 | 112.6649 | 126.9406
727:00 | 31 | 0.56159 | 0.96162 | 1.6222 | 2.7168 | 4.336 | 6.7719 | 10.2057 | 14.7011 | 20.172 | 26.5464 | 33.8463 | 42.0829 | 51.2757 | 61.4518 | 72.5723 | 84.7027 | 97.8016 | 111.8455 | 126.674 | 142.4444
728:00 | 31 | 0.50546 | 0.86655 | 1.4571 | 2.4344 | 3.8733 | 6.0362 | 9.0838 | 13.0756 | 17.943 | 23.6307 | 30.1657 | 37.5666 | 45.8591 | 55.0744 | 65.1786 | 76.2399 | 88.2185 | 101.1018 | 114.7434 | 129.2837
729:00 | 31 | 0.49413 | 0.84735 | 1.4227 | 2.3742 | 3.7723 | 5.8732 | 8.8325 | 12.7088 | 17.4378 | 22.9682 | 29.3283 | 36.5384 | 44.6254 | 53.6201 | 63.4911 | 74.3058 | 86.0238 | 98.6344 | 111.9994 | 126.2451
730:00 | 31 | 0.54015 | 0.92549 | 1.5556 | 2.5978 | 4.1326 | 6.439 | 9.6881 | 13.9421 | 19.1256 | 25.1769 | 32.122 | 39.9776 | 48.7673 | 58.5182 | 69.1973 | 80.8694 | 93.4913 | 107.0443 | 121.3875 | 136.6427
731:00 | 31 | 0.53442 | 0.91586 | 1.538 | 2.5665 | 4.0793 | 6.352 | 9.553 | 13.7443 | 18.8532 | 24.8207 | 31.6741 | 39.4316 | 48.1177 | 57.7601 | 68.327 | 79.8835 | 92.3858 | 105.8169 | 120.0402 | 135.17
732:00 | 31 | 0.57077 | 0.97757 | 1.6435 | 2.745 | 4.3682 | 6.8073 | 10.2431 | 14.7406 | 20.218 | 26.6074 | 33.9343 | 42.2138 | 51.4678 | 61.7217 | 72.9416 | 85.1912 | 98.4251 | 112.62 | 127.6342 | 143.5844
733:00 | 31 | 0.55974 | 0.95886 | 1.6115 | 2.691 | 4.2807 | 6.6696 | 10.0344 | 14.4394 | 19.8054 | 26.0676 | 33.2518 | 41.3742 | 50.4576 | 60.5283 | 71.5528 | 83.5956 | 96.6117 | 110.5799 | 125.3598 | 141.0679
734:00 | 31 | 0.57325 | 0.98174 | 1.6513 | 2.7592 | 4.3927 | 6.8478 | 10.3063 | 14.8335 | 20.3459 | 26.7745 | 34.1439 | 42.4684 | 51.7693 | 62.0719 | 73.3416 | 85.6419 | 98.9277 | 113.1752 | 128.2403 | 144.2442
735:00 | 31 | 0.78983 | 1.363 | 2.2713 | 3.7705 | 5.9393 | 9.1944 | 13.7776 | 19.7998 | 27.2108 | 35.9888 | 46.2287 | 58.021 | 71.4707 | 86.6946 | 103.6291 | 122.4749 | 143.1593 | 165.7367 | 189.8926 | 215.9894
736:00 | 31 | 1.05 | 1.8169 | 3.019 | 5.002 | 7.852 | 12.1278 | 18.1476 | 20.1746 | 27.7783 | 36.9428 | 47.8374 | 60.6384 | 75.5412 | 92.7562 | 112.2037 | 134.2171 | 158.7041 | 185.8175 | 215.1154 | 247.1561
737:00 | 31 | 1.2638 | 2.1807 | 3.635 | 6.036 | 9.5106 | 14.7261 | 22.0701 | 23.3987 | 32.1922 | 42.7386 | 55.2095 | 69.7811 | 86.6489 | 106.0213 | 127.8155 | 152.3684 | 179.5767 | 209.5815 | 241.9275 | 277.1621
738:00 | 31 | 1.512 | 2.6015 | 4.3598 | 7.268 | 11.5169 | 17.9016 | 26.8971 | 26.7799 | 36.8245 | 48.796 | 62.8562 | 79.167 | 97.911 | 119.2866 | 143.2028 | 169.9886 | 199.536 | 231.9624 | 266.7937 | 304.5916
739:00 | 31 | 1.7386 | 2.9856 | 5.0219 | 8.3939 | 13.351 | 20.8051 | 31.3115 | 29.806 | 40.9724 | 54.2236 | 69.7137 | 87.5925 | 108.0325 | 131.2251 | 157.0712 | 185.8951 | 217.585 | 252.2393 | 289.3616 | 329.5365
740:00 | 31 | 1.7895 | 3.0715 | 5.172 | 8.6518 | 13.7759 | 21.483 | 32.3474 | 32.3146 | 44.4108 | 58.718 | 75.382 | 94.5403 | 116.3547 | 141.0093 | 168.3974 | 198.8371 | 232.2145 | 268.6096 | 307.509 | 349.516
741:00 | 31 | 1.8043 | 3.0968 | 5.217 | 8.7302 | 13.9067 | 21.6935 | 32.6711 | 38.0248 | 52.2376 | 68.9599 | 88.3227 | 110.4415 | 135.4587 | 163.5453 | 194.5794 | 228.87 | 266.2961 | 306.9011 | 350.1305 | 396.6283
742:00 | 31 | 1.773 | 3.0435 | 5.1275 | 8.581 | 13.6689 | 21.3228 | 32.1133 | 47.7171 | 65.519 | 86.3323 | 110.2621 | 137.3834 | 167.8041 | 201.6686 | 238.8308 | 279.5796 | 323.7812 | 371.4134 | 421.8601 | 475.8174
743:00 | 31 | 1.6924 | 2.9069 | 4.8935 | 8.1847 | 13.0262 | 20.3085 | 30.5745 | 51.6332 | 70.8861 | 93.3546 | 119.1334 | 148.2821 | 180.8949 | 217.1069 | 256.7615 | 300.141 | 347.1064 | 397.6098 | 451.0084 | 508.0234
744:00 | 32 | 1.6151 | 2.7759 | 4.6681 | 7.8022 | 12.4041 | 19.3249 | 29.0806 | 51.5127 | 70.7229 | 93.1439 | 118.8714 | 147.9662 | 180.524 | 216.6811 | 256.2807 | 299.607 | 346.5214 | 396.9779 | 450.3298 | 507.3051
745:00 | 32 | 1.1901 | 2.0552 | 3.4286 | 5.6974 | 8.9808 | 13.9114 | 20.8562 | 44.672 | 61.351 | 80.8829 | 103.3803 | 128.9301 | 157.6508 | 189.6968 | 224.9274 | 263.6397 | 305.7056 | 351.124 | 399.287 | 450.8954
746:00 | 32 | 0.96268 | 1.6696 | 2.7654 | 4.5714 | 7.1498 | 11.016 | 16.4579 | 38.8298 | 53.347 | 70.4117 | 90.1506 | 112.6732 | 138.1176 | 166.6535 | 198.1537 | 232.9267 | 270.853 | 311.97 | 355.7024 | 402.728
747:00 | 32 | 0.84963 | 1.4778 | 2.4356 | 4.0116 | 6.24 | 9.5781 | 14.2742 | 32.1956 | 44.2569 | 58.5171 | 75.119 | 94.1966 | 115.9098 | 140.4443 | 167.6891 | 197.9638 | 231.1589 | 267.3544 | 306.0154 | 347.7879
748:00 | 32 | 0.64968 | 1.1246 | 1.8636 | 3.0811 | 4.8241 | 7.4373 | 11.1147 | 19.6591 | 27.0182 | 35.729 | 45.8829 | 57.5666 | 70.8814 | 85.9405 | 102.6804 | 121.2968 | 141.7187 | 163.9967 | 187.8155 | 213.5389
749:00 | 32 | 0.46763 | 0.80224 | 1.3503 | 2.2579 | 3.5946 | 5.6048 | 8.4381 | 13.178 | 18.0881 | 23.8196 | 30.3973 | 37.8368 | 46.1619 | 55.4048 | 65.528 | 76.6007 | 88.5857 | 101.4692 | 115.0943 | 129.6257
750:00 | 32 | 0.49634 | 0.85097 | 1.4332 | 2.3976 | 3.8199 | 5.959 | 8.9741 | 12.9238 | 17.7387 | 23.363 | 29.8224 | 37.1343 | 45.3238 | 54.4235 | 64.3973 | 75.3147 | 87.1382 | 99.856 | 113.3146 | 127.6726
751:00 | 32 | 0.56483 | 0.96716 | 1.6315 | 2.7324 | 4.3611 | 6.811 | 10.2646 | 14.7859 | 20.2884 | 26.6995 | 34.0415 | 42.3256 | 51.5713 | 61.8061 | 72.9908 | 85.1911 | 98.3655 | 112.4904 | 127.4045 | 143.2658
752:00 | 32 | 0.50837 | 0.87155 | 1.4655 | 2.4485 | 3.8956 | 6.071 | 9.1362 | 13.151 | 18.0464 | 23.7669 | 30.3396 | 37.7832 | 46.1236 | 55.392 | 65.5544 | 76.6795 | 88.7272 | 101.6848 | 115.405 | 130.0292
753:00 | 32 | 0.49698 | 0.85223 | 1.4309 | 2.3878 | 3.7941 | 5.907 | 8.8834 | 12.7821 | 17.5383 | 23.1006 | 29.4974 | 36.7491 | 44.8827 | 53.9293 | 63.8572 | 74.7343 | 86.5199 | 99.2032 | 112.6453 | 126.9731
754:00 | 32 | 0.54327 | 0.93082 | 1.5645 | 2.6128 | 4.1564 | 6.4762 | 9.744 | 14.0225 | 19.2359 | 25.322 | 32.3072 | 40.2082 | 49.0485 | 58.8556 | 69.5963 | 81.3358 | 94.0304 | 107.6616 | 122.0875 | 137.4307
755:00 | 32 | 0.5375 | 0.92114 | 1.5468 | 2.5813 | 4.1028 | 6.3887 | 9.6081 | 13.8236 | 18.9619 | 24.9639 | 31.8568 | 39.6589 | 48.3951 | 58.0931 | 68.721 | 80.3441 | 92.9185 | 106.4271 | 120.7324 | 135.9494
756:00 | 32 | 0.57406 | 0.98321 | 1.653 | 2.7608 | 4.3934 | 6.8466 | 10.3022 | 14.8256 | 20.3345 | 26.7608 | 34.13 | 42.4572 | 51.7646 | 62.0776 | 73.3622 | 85.6825 | 98.9926 | 113.2694 | 128.3702 | 144.4124
757:00 | 32 | 0.56296 | 0.96439 | 1.6208 | 2.7065 | 4.3054 | 6.708 | 10.0923 | 14.5227 | 19.9197 | 26.2179 | 33.4435 | 41.6128 | 50.7486 | 60.8773 | 71.9654 | 84.0777 | 97.1688 | 111.2176 | 126.0827 | 141.8813
758:00 | 32 | 0.57655 | 0.9874 | 1.6609 | 2.7751 | 4.418 | 6.8873 | 10.3658 | 14.919 | 20.4632 | 26.9289 | 34.3408 | 42.7133 | 52.0679 | 62.4298 | 73.7645 | 86.1358 | 99.4982 | 113.8278 | 128.9798 | 145.076
759:00 | 32 | 0.79438 | 1.3708 | 2.2844 | 3.7922 | 5.9736 | 9.2474 | 13.857 | 19.914 | 27.3677 | 36.1964 | 46.4952 | 58.3555 | 71.8828 | 87.1945 | 104.2266 | 123.1811 | 143.9848 | 166.6924 | 190.9876 | 217.2349
760:00 | 32 | 1.0561 | 1.8274 | 3.0364 | 5.0309 | 7.8973 | 12.1978 | 18.2523 | 20.291 | 27.9384 | 37.1559 | 48.1132 | 60.9881 | 75.9769 | 93.291 | 112.8508 | 134.991 | 159.6192 | 186.889 | 216.3559 | 248.5813
761:00 | 32 | 1.271 | 2.1933 | 3.656 | 6.0708 | 9.5655 | 14.8111 | 22.1973 | 23.5336 | 32.3778 | 42.985 | 55.5278 | 70.1835 | 87.1486 | 106.6326 | 128.5525 | 153.247 | 180.6122 | 210.79 | 243.3225 | 278.7604
762:00 | 32 | 1.5208 | 2.6165 | 4.385 | 7.3099 | 11.5834 | 18.0048 | 27.0522 | 26.9343 | 37.0369 | 49.0773 | 63.2186 | 79.6235 | 98.4756 | 119.9744 | 144.0286 | 170.9689 | 200.6866 | 233.3 | 268.3321 | 306.348
763:00 | 32 | 1.7486 | 3.0028 | 5.0508 | 8.4423 | 13.4279 | 20.9251 | 31.4921 | 29.9778 | 41.2087 | 54.5363 | 70.1157 | 88.0976 | 108.6554 | 131.9818 | 157.977 | 186.967 | 218.8397 | 253.6938 | 291.0302 | 331.4368
764:00 | 32 | 1.7998 | 3.0893 | 5.2019 | 8.7017 | 13.8553 | 21.6069 | 32.5339 | 32.5009 | 44.6669 | 59.0566 | 75.8167 | 95.0855 | 117.0257 | 141.8224 | 169.3685 | 199.9837 | 233.5536 | 270.1586 | 309.2823 | 351.5315
765:00 | 32 | 1.8147 | 3.1146 | 5.2471 | 8.7806 | 13.9869 | 21.8186 | 32.8595 | 38.244 | 52.5389 | 69.3575 | 88.8321 | 111.0783 | 136.2398 | 164.4884 | 195.7014 | 230.1898 | 267.8317 | 308.6708 | 352.1495 | 398.9154
766:00 | 32 | 1.7832 | 3.0611 | 5.1571 | 8.6305 | 13.7477 | 21.4457 | 32.2985 | 47.9923 | 65.8968 | 86.8302 | 110.8979 | 138.1756 | 168.7717 | 202.8315 | 240.208 | 281.1918 | 325.6483 | 373.5551 | 424.2927 | 478.5612
767:00 | 32 | 1.7022 | 2.9237 | 4.9217 | 8.2319 | 13.1013 | 20.4256 | 30.7508 | 51.9309 | 71.2949 | 93.8929 | 119.8204 | 149.1371 | 181.938 | 218.3588 | 258.2421 | 301.8718 | 349.1079 | 399.9026 | 453.6091 | 510.9529
768:00 | 33 | 1.8761 | 3.2245 | 5.4226 | 9.0632 | 14.4089 | 22.4483 | 33.7807 | 59.8384 | 82.1534 | 108.1982 | 138.084 | 171.8812 | 209.7011 | 251.7021 | 297.702 | 348.0309 | 402.5278 | 461.1393 | 523.1142 | 589.2981
769:00 | 33 | 1.3824 | 2.3874 | 3.9827 | 6.6182 | 10.4324 | 16.1598 | 24.2271 | 51.8921 | 71.2669 | 93.9556 | 120.0891 | 149.7683 | 183.131 | 220.3565 | 261.2812 | 306.2504 | 355.1151 | 407.8743 | 463.8216 | 523.7712
770:00 | 33 | 1.1183 | 1.9395 | 3.2124 | 5.3103 | 8.3053 | 12.7965 | 19.1179 | 45.1056 | 61.9692 | 81.7919 | 104.7212 | 130.884 | 160.4408 | 193.5888 | 230.1803 | 270.5734 | 314.6295 | 362.3921 | 413.1927 | 467.8187
771:00 | 33 | 0.98695 | 1.7166 | 2.8293 | 4.66 | 7.2486 | 11.1262 | 16.5812 | 37.3993 | 51.4099 | 67.9749 | 87.2601 | 109.4211 | 134.6436 | 163.1436 | 194.7918 | 229.9596 | 268.5199 | 310.5654 | 355.475 | 403.999
772:00 | 33 | 0.75468 | 1.3064 | 2.1648 | 3.5791 | 5.6038 | 8.6393 | 12.9111 | 22.8365 | 31.385 | 41.5037 | 53.2987 | 66.8708 | 82.3376 | 99.8306 | 119.2761 | 140.9014 | 164.6239 | 190.5026 | 218.1711 | 248.0521
773:00 | 33 | 0.54321 | 0.9319 | 1.5685 | 2.6228 | 4.1756 | 6.5106 | 9.8019 | 15.3079 | 21.0116 | 27.6695 | 35.3102 | 43.9521 | 53.6228 | 64.3595 | 76.1189 | 88.9813 | 102.9033 | 117.8692 | 133.6963 | 150.5765
774:00 | 33 | 0.57657 | 0.9885 | 1.6649 | 2.7852 | 4.4373 | 6.9221 | 10.4245 | 15.0126 | 20.6057 | 27.139 | 34.6424 | 43.1361 | 52.6493 | 63.2196 | 74.8055 | 87.4874 | 101.2219 | 115.9952 | 131.6291 | 148.3076
775:00 | 33 | 0.65612 | 1.1235 | 1.8952 | 3.1741 | 5.0659 | 7.9118 | 11.9236 | 17.1756 | 23.5675 | 31.0148 | 39.5434 | 49.1664 | 59.9065 | 71.7955 | 84.7879 | 98.9601 | 114.2638 | 130.6717 | 147.9962 | 166.4211
776:00 | 33 | 0.59054 | 1.0124 | 1.7024 | 2.8442 | 4.5252 | 7.0522 | 10.6128 | 15.2765 | 20.9632 | 27.6083 | 35.2433 | 43.89 | 53.5783 | 64.3447 | 76.1496 | 89.0728 | 103.0677 | 118.1195 | 134.0573 | 151.0452
777:00 | 33 | 0.5773 | 0.98997 | 1.6622 | 2.7738 | 4.4073 | 6.8617 | 10.3192 | 14.848 | 20.373 | 26.8343 | 34.2649 | 42.6887 | 52.1369 | 62.6456 | 74.1781 | 86.8132 | 100.5036 | 115.2369 | 130.8515 | 147.4951
778:00 | 33 | 0.63107 | 1.0813 | 1.8174 | 3.0351 | 4.8282 | 7.5229 | 11.3188 | 16.2889 | 22.3449 | 29.4147 | 37.5289 | 46.7068 | 56.9759 | 68.3681 | 80.8448 | 94.4816 | 109.228 | 125.0624 | 141.8198 | 159.6429
779:00 | 33 | 0.62438 | 1.07 | 1.7968 | 2.9985 | 4.7659 | 7.4212 | 11.161 | 16.0578 | 22.0266 | 28.9986 | 37.0056 | 46.0688 | 56.217 | 67.4824 | 79.828 | 93.3297 | 107.9364 | 123.6284 | 140.2458 | 157.9222
780:00 | 33 | 0.66684 | 1.1421 | 1.9202 | 3.207 | 5.1034 | 7.9531 | 11.9673 | 17.2218 | 23.6211 | 31.086 | 39.6462 | 49.3194 | 60.131 | 72.1108 | 85.2193 | 99.5309 | 114.9923 | 131.5766 | 149.118 | 167.753
781:00 | 33 | 0.65395 | 1.1203 | 1.8828 | 3.1439 | 5.0013 | 7.7922 | 11.7234 | 16.8699 | 23.1392 | 30.4554 | 38.8488 | 48.3385 | 58.9508 | 70.7166 | 83.5968 | 97.6667 | 112.8737 | 129.1931 | 146.4607 | 164.8129
782:00 | 33 | 0.66974 | 1.147 | 1.9293 | 3.2236 | 5.1321 | 8.0004 | 12.0411 | 17.3303 | 23.7706 | 31.2812 | 39.8911 | 49.6168 | 60.4833 | 72.5201 | 85.6867 | 100.0575 | 115.5795 | 132.2252 | 149.8261 | 168.5238
783:00 | 33 | 0.92277 | 1.5924 | 2.6536 | 4.4052 | 6.9391 | 10.742 | 16.0966 | 23.1325 | 31.791 | 42.0466 | 54.01 | 67.7872 | 83.5009 | 101.2873 | 121.0722 | 143.0903 | 167.2563 | 193.634 | 221.856 | 252.3454
784:00 | 33 | 1.2268 | 2.1227 | 3.5272 | 5.844 | 9.1737 | 14.1692 | 21.2023 | 23.5705 | 32.454 | 43.1612 | 55.8895 | 70.8453 | 88.2566 | 108.3692 | 131.0902 | 156.8089 | 185.4176 | 217.0949 | 251.3243 | 288.7581
785:00 | 33 | 1.4765 | 2.5478 | 4.2469 | 7.0519 | 11.1115 | 17.2049 | 25.785 | 27.3372 | 37.6109 | 49.9325 | 64.5025 | 81.5269 | 101.234 | 123.8671 | 149.3298 | 178.0155 | 209.8036 | 244.8589 | 282.6495 | 323.8149
786:00 | 33 | 1.7666 | 3.0394 | 5.0937 | 8.4913 | 13.4555 | 20.9149 | 31.4245 | 31.2876 | 43.0229 | 57.0095 | 73.4363 | 92.4927 | 114.3917 | 139.3653 | 167.3072 | 198.6017 | 233.1225 | 271.0071 | 311.7012 | 355.8614
787:00 | 33 | 2.0313 | 3.4882 | 5.8672 | 9.8068 | 15.5982 | 24.3071 | 36.582 | 34.823 | 47.8691 | 63.3507 | 81.4481 | 102.3363 | 126.2168 | 153.3133 | 183.5099 | 217.1855 | 254.2096 | 294.697 | 338.0679 | 385.0051
788:00 | 33 | 2.0907 | 3.5885 | 6.0426 | 10.1081 | 16.0947 | 25.0991 | 37.7922 | 37.7539 | 51.8861 | 68.6016 | 88.0705 | 110.4536 | 135.9399 | 164.7444 | 196.7426 | 232.306 | 271.3016 | 313.8229 | 359.2699 | 408.3477
789:00 | 33 | 2.108 | 3.618 | 6.0951 | 10.1997 | 16.2475 | 25.345 | 38.1704 | 44.4252 | 61.0304 | 80.5674 | 103.1895 | 129.0313 | 158.2596 | 191.0738 | 227.3316 | 267.3941 | 311.1199 | 358.5596 | 409.0656 | 463.39
790:00 | 33 | 2.0715 | 3.5558 | 5.9906 | 10.0254 | 15.9697 | 24.9119 | 37.5187 | 55.749 | 76.5474 | 100.864 | 128.8217 | 160.5082 | 196.0494 | 235.6141 | 279.0315 | 326.6394 | 378.2811 | 433.9308 | 492.8689 | 555.9085
791:00 | 33 | 1.9773 | 3.3962 | 5.7172 | 9.5624 | 15.2188 | 23.7268 | 35.7209 | 60.3242 | 82.8179 | 109.0684 | 139.1863 | 173.2414 | 211.3437 | 253.651 | 299.9804 | 350.6617 | 405.5324 | 464.5368 | 526.9235 | 593.5355
792:00 | 34 | 1.5921 | 2.7364 | 4.6017 | 7.6912 | 12.2277 | 19.05 | 28.6669 | 50.78 | 69.7169 | 91.819 | 117.1806 | 145.8615 | 177.9562 | 213.5989 | 252.6353 | 295.3453 | 341.5924 | 391.3312 | 443.9242 | 500.0891
793:00 | 34 | 1.1731 | 2.026 | 3.3798 | 5.6163 | 8.8531 | 13.7135 | 20.5596 | 44.0366 | 60.4784 | 79.7324 | 101.9098 | 127.0961 | 155.4083 | 186.9986 | 221.728 | 259.8896 | 301.3572 | 346.1296 | 393.6074 | 444.4818
794:00 | 34 | 0.94898 | 1.6459 | 2.7261 | 4.5064 | 7.0481 | 10.8593 | 16.2238 | 38.2774 | 52.5882 | 69.4101 | 88.8683 | 111.0705 | 136.153 | 164.283 | 195.3352 | 229.6135 | 267.0003 | 307.5325 | 350.6429 | 396.9995
795:00 | 34 | 0.83754 | 1.4568 | 2.401 | 3.9546 | 6.1513 | 9.4419 | 14.0711 | 31.7377 | 43.6274 | 57.6848 | 74.0505 | 92.8568 | 114.261 | 138.4466 | 165.3039 | 195.1479 | 227.8709 | 263.5515 | 301.6626 | 342.8409
796:00 | 34 | 0.64043 | 1.1086 | 1.8371 | 3.0373 | 4.7555 | 7.3315 | 10.9566 | 19.3794 | 26.6339 | 35.2208 | 45.2302 | 56.7478 | 69.8732 | 84.718 | 101.2199 | 119.5715 | 139.7028 | 161.664 | 185.144 | 210.5015
797:00 | 34 | 0.46098 | 0.79083 | 1.3311 | 2.2258 | 3.5435 | 5.525 | 8.3181 | 12.9906 | 17.8308 | 23.4808 | 29.9649 | 37.2986 | 45.5053 | 54.6167 | 64.5959 | 75.5112 | 87.3256 | 100.0259 | 113.4571 | 127.7819
798:00 | 34 | 0.48928 | 0.83886 | 1.4128 | 2.3635 | 3.7656 | 5.8742 | 8.8464 | 12.7399 | 17.4864 | 23.0307 | 29.3982 | 36.6061 | 44.6791 | 53.6493 | 63.4813 | 74.2434 | 85.8987 | 98.4357 | 111.7028 | 125.8566
799:00 | 34 | 0.5568 | 0.9534 | 1.6083 | 2.6936 | 4.299 | 6.7141 | 10.1186 | 14.5756 | 19.9998 | 26.3197 | 33.5573 | 41.7235 | 50.8378 | 60.927 | 71.9526 | 83.9793 | 96.9664 | 110.8903 | 125.5923 | 141.2279
800:00 | 34 | 0.50114 | 0.85915 | 1.4447 | 2.4136 | 3.8402 | 5.9846 | 9.0062 | 12.9639 | 17.7897 | 23.4289 | 29.9081 | 37.2458 | 45.4675 | 54.604 | 64.622 | 75.5888 | 87.4651 | 100.2384 | 113.7635 | 128.1797
801:00 | 34 | 0.48991 | 0.84011 | 1.4106 | 2.3539 | 3.7401 | 5.823 | 8.757 | 12.6003 | 17.2889 | 22.7721 | 29.0778 | 36.2264 | 44.2443 | 53.1622 | 62.9489 | 73.6712 | 85.2892 | 97.7921 | 111.043 | 125.167
802:00 | 34 | 0.53554 | 0.91758 | 1.5423 | 2.5756 | 4.0973 | 6.3841 | 9.6054 | 13.8231 | 18.9623 | 24.9619 | 31.8477 | 39.6362 | 48.3508 | 58.0184 | 68.6064 | 80.1788 | 92.6929 | 106.1302 | 120.3509 | 135.4759
803:00 | 34 | 0.52986 | 0.90803 | 1.5248 | 2.5446 | 4.0445 | 6.2978 | 9.4715 | 13.627 | 18.6922 | 24.6088 | 31.4036 | 39.0948 | 47.7068 | 57.2668 | 67.7435 | 79.2013 | 91.5968 | 104.9133 | 119.0151 | 134.0157
804:00 | 34 | 0.56589 | 0.96923 | 1.6295 | 2.7215 | 4.3309 | 6.7492 | 10.1557 | 14.6147 | 20.0453 | 26.3801 | 33.6445 | 41.8533 | 51.0283 | 61.1946 | 72.3187 | 84.4637 | 97.5845 | 111.6583 | 126.5443 | 142.3582
805:00 | 34 | 0.55496 | 0.95067 | 1.5978 | 2.668 | 4.2442 | 6.6126 | 9.9487 | 14.3161 | 19.6363 | 25.845 | 32.9678 | 41.0209 | 50.0267 | 60.0114 | 70.9418 | 82.8818 | 95.7867 | 109.6356 | 124.2892 | 139.8632
806:00 | 34 | 0.56835 | 0.97336 | 1.6372 | 2.7356 | 4.3552 | 6.7893 | 10.2183 | 14.7068 | 20.1722 | 26.5458 | 33.8523 | 42.1058 | 51.3272 | 61.5418 | 72.7153 | 84.9106 | 98.0829 | 112.2087 | 127.1452 | 143.0124
807:00 | 34 | 0.78308 | 1.3513 | 2.2519 | 3.7383 | 5.8886 | 9.1159 | 13.6599 | 19.6307 | 26.9784 | 35.6815 | 45.8339 | 57.5255 | 70.8604 | 85.9542 | 102.7441 | 121.429 | 141.9368 | 164.3213 | 188.271 | 214.1449
808:00 | 34 | 1.041 | 1.8014 | 2.9932 | 4.9593 | 7.785 | 12.0243 | 17.9926 | 20.0024 | 27.541 | 36.6274 | 47.4289 | 60.1206 | 74.8961 | 91.964 | 111.2456 | 133.0709 | 157.3488 | 184.2306 | 213.2784 | 245.0454
809:00 | 34 | 1.253 | 2.1621 | 3.604 | 5.9844 | 9.4294 | 14.6004 | 21.8816 | 23.1989 | 31.9173 | 42.3736 | 54.738 | 69.1852 | 85.909 | 105.1159 | 126.7239 | 151.0672 | 178.0432 | 207.7917 | 239.8615 | 274.7952
810:00 | 34 | 1.4991 | 2.5792 | 4.3226 | 7.2059 | 11.4186 | 17.7487 | 26.6674 | 26.5512 | 36.5101 | 48.3793 | 62.3194 | 78.491 | 97.0749 | 118.2679 | 141.9799 | 168.537 | 197.832 | 229.9815 | 264.5153 | 301.9904
811:00 | 34 | 1.7238 | 2.9601 | 4.979 | 8.3222 | 13.2369 | 20.6274 | 31.0441 | 29.5514 | 40.6225 | 53.7606 | 69.1183 | 86.8445 | 107.1099 | 130.1045 | 155.7299 | 184.3076 | 215.7269 | 250.0852 | 286.8906 | 326.7224
812:00 | 34 | 1.7742 | 3.0453 | 5.1279 | 8.5779 | 13.6583 | 21.2995 | 32.0712 | 32.0386 | 44.0315 | 58.2166 | 74.7382 | 93.7329 | 115.3611 | 139.8051 | 166.9593 | 197.1391 | 230.2315 | 266.3158 | 304.883 | 346.5313
813:00 | 34 | 1.7889 | 3.0703 | 5.1724 | 8.6557 | 13.7879 | 21.5082 | 32.3921 | 37.7 | 51.7915 | 68.371 | 87.5685 | 109.4983 | 134.3019 | 162.1487 | 192.9177 | 226.9155 | 264.022 | 304.2802 | 347.1405 | 393.2412
814:00 | 34 | 1.7579 | 3.0175 | 5.0837 | 8.5077 | 13.5522 | 21.1407 | 31.8391 | 47.3096 | 64.9595 | 85.5951 | 109.3205 | 136.2102 | 166.3711 | 199.9464 | 236.7912 | 277.1921 | 321.0162 | 368.2416 | 418.2575 | 471.754
815:00 | 34 | 1.678 | 2.8821 | 4.8517 | 8.1148 | 12.915 | 20.135 | 30.3134 | 51.1922 | 70.2808 | 92.5574 | 118.116 | 147.0158 | 179.3501 | 215.2529 | 254.5688 | 297.5779 | 344.1422 | 394.2143 | 447.1569 | 503.6851
816:00 | 35 | 1.3073 | 2.2468 | 3.7784 | 6.3151 | 10.0398 | 15.6415 | 23.5377 | 41.6942 | 57.2428 | 75.3902 | 96.214 | 119.7632 | 146.1152 | 175.3806 | 207.4324 | 242.5005 | 280.4728 | 321.3121 | 364.4948 | 410.6104
817:00 | 35 | 0.96323 | 1.6635 | 2.7751 | 4.6114 | 7.2691 | 11.2598 | 16.8809 | 36.1573 | 49.6572 | 65.4663 | 83.6755 | 104.3554 | 127.6018 | 153.5397 | 182.0552 | 213.3887 | 247.4367 | 284.1982 | 323.181 | 364.9526
818:00 | 35 | 0.77919 | 1.3514 | 2.2383 | 3.7001 | 5.787 | 8.9163 | 13.321 | 31.4286 | 43.1788 | 56.9909 | 72.9675 | 91.1971 | 111.7917 | 134.8886 | 160.3847 | 188.5298 | 219.2271 | 252.5071 | 287.9039 | 325.9661
819:00 | 35 | 0.68769 | 1.1961 | 1.9714 | 3.247 | 5.0507 | 7.7525 | 11.5534 | 26.059 | 35.8214 | 47.3635 | 60.801 | 76.2423 | 93.8168 | 113.675 | 135.7268 | 160.231 | 187.0989 | 216.3954 | 247.6874 | 281.4979
820:00 | 35 | 0.52584 | 0.91027 | 1.5084 | 2.4938 | 3.9046 | 6.0197 | 8.9962 | 15.912 | 21.8684 | 28.9189 | 37.1374 | 46.5942 | 57.3711 | 69.5598 | 83.109 | 98.1771 | 114.7064 | 132.7382 | 152.017 | 172.8374
821:00 | 35 | 0.3785 | 0.64933 | 1.0929 | 1.8275 | 2.9094 | 4.5365 | 6.8298 | 10.6663 | 14.6404 | 19.2795 | 24.6034 | 30.6249 | 37.3633 | 44.8443 | 53.0381 | 62.0003 | 71.7008 | 82.1287 | 93.1568 | 104.9185
822:00 | 35 | 0.40174 | 0.68877 | 1.16 | 1.9406 | 3.0918 | 4.8232 | 7.2636 | 10.4604 | 14.3576 | 18.9099 | 24.1381 | 30.0564 | 36.6849 | 44.0501 | 52.1229 | 60.9594 | 70.5293 | 80.823 | 91.7163 | 103.3376
823:00 | 35 | 0.45717 | 0.78282 | 1.3206 | 2.2116 | 3.5298 | 5.5128 | 8.3081 | 11.9676 | 16.4213 | 21.6104 | 27.553 | 34.2581 | 41.7416 | 50.0256 | 59.0784 | 68.9533 | 79.6166 | 91.0492 | 103.1206 | 115.9587
824:00 | 35 | 0.41148 | 0.70543 | 1.1862 | 1.9818 | 3.1531 | 4.9138 | 7.3948 | 10.6444 | 14.6067 | 19.2368 | 24.5568 | 30.5816 | 37.3322 | 44.834 | 53.0594 | 62.064 | 71.8154 | 82.3032 | 93.4083 | 105.2451
825:00 | 35 | 0.40225 | 0.68979 | 1.1582 | 1.9327 | 3.0709 | 4.7811 | 7.1902 | 10.3458 | 14.1954 | 18.6976 | 23.8751 | 29.7446 | 36.3279 | 43.6501 | 51.6857 | 60.4896 | 70.0288 | 80.2946 | 91.1746 | 102.7715
826:00 | 35 | 0.43972 | 0.7534 | 1.2663 | 2.1148 | 3.3642 | 5.2418 | 7.8867 | 11.3498 | 15.5695 | 20.4955 | 26.1493 | 32.5443 | 39.6996 | 47.6375 | 56.3309 | 65.8328 | 76.1078 | 87.1408 | 98.817 | 111.2358
827:00 | 35 | 0.43505 | 0.74556 | 1.252 | 2.0893 | 3.3208 | 5.1709 | 7.7768 | 11.1887 | 15.3477 | 20.2056 | 25.7847 | 32.0998 | 39.1708 | 47.0203 | 55.6224 | 65.0301 | 75.2078 | 86.1416 | 97.7203 | 110.0368
828:00 | 35 | 0.46464 | 0.79581 | 1.3379 | 2.2346 | 3.556 | 5.5416 | 8.3385 | 11.9998 | 16.4587 | 21.6601 | 27.6246 | 34.3647 | 41.898 | 50.2453 | 59.379 | 69.351 | 80.1242 | 91.6797 | 103.9023 | 116.8867
829:00 | 35 | 0.45566 | 0.78057 | 1.3119 | 2.1906 | 3.4848 | 5.4295 | 8.1686 | 11.7546 | 16.1229 | 21.2206 | 27.069 | 33.6812 | 41.0757 | 49.2738 | 58.2485 | 68.0521 | 78.648 | 90.019 | 102.0507 | 114.8381
830:00 | 35 | 0.46666 | 0.7992 | 1.3443 | 2.2461 | 3.5759 | 5.5745 | 8.39 | 12.0754 | 16.5629 | 21.7961 | 27.7953 | 34.572 | 42.1435 | 50.5304 | 59.7046 | 69.7179 | 80.5333 | 92.1317 | 104.3957 | 117.4238
831:00 | 35 | 0.64297 | 1.1095 | 1.849 | 3.0694 | 4.835 | 7.4848 | 11.2158 | 16.1183 | 22.1513 | 29.2972 | 37.633 | 47.2327 | 58.1816 | 70.5748 | 84.3606 | 99.7022 | 116.5406 | 134.92 | 154.5845 | 175.8289
832:00 | 35 | 0.85478 | 1.4791 | 2.4577 | 4.072 | 6.392 | 9.8728 | 14.7733 | 16.4234 | 22.6132 | 30.0738 | 38.9426 | 49.3635 | 61.4953 | 75.5093 | 91.3409 | 109.2611 | 129.195 | 151.2671 | 175.1174 | 201.2005
833:00 | 35 | 1.0288 | 1.7752 | 2.9592 | 4.9136 | 7.7423 | 11.988 | 17.9664 | 19.048 | 26.2065 | 34.7919 | 44.944 | 56.8062 | 70.5377 | 86.308 | 104.0498 | 124.0374 | 146.1867 | 170.6125 | 196.9441 | 225.6274
834:00 | 35 | 1.2309 | 2.1178 | 3.5492 | 5.9166 | 9.3755 | 14.573 | 21.8959 | 21.8005 | 29.9775 | 39.723 | 51.1689 | 64.4469 | 79.7057 | 97.1067 | 116.5761 | 138.3814 | 162.4348 | 188.832 | 217.1868 | 247.9566
835:00 | 35 | 1.4153 | 2.4305 | 4.0881 | 6.8332 | 10.8685 | 16.9366 | 25.4895 | 24.2639 | 33.3541 | 44.1414 | 56.7513 | 71.3058 | 87.9452 | 106.8255 | 127.8658 | 151.3302 | 177.1278 | 205.3386 | 235.5585 | 268.2634
836:00 | 35 | 1.4567 | 2.5004 | 4.2104 | 7.0431 | 11.2144 | 17.4885 | 26.3328 | 26.3061 | 36.1531 | 47.8001 | 61.3656 | 76.9617 | 94.7201 | 114.7904 | 137.0861 | 161.8659 | 189.0372 | 218.6651 | 250.3316 | 284.528
837:00 | 35 | 1.4688 | 2.521 | 4.247 | 7.107 | 11.3209 | 17.6599 | 26.5963 | 30.9545 | 42.5247 | 56.1377 | 71.9003 | 89.9063 | 110.2719 | 133.1361 | 158.3998 | 186.3145 | 216.7817 | 249.8367 | 285.0282 | 322.8803
838:00 | 35 | 1.4434 | 2.4776 | 4.1741 | 6.9855 | 11.1273 | 17.3581 | 26.1423 | 38.8447 | 53.3366 | 70.2799 | 89.7602 | 111.8387 | 136.603 | 164.1709 | 194.4232 | 227.5953 | 263.5782 | 302.3537 | 343.4206 | 387.3452
839:00 | 35 | 1.3778 | 2.3664 | 3.9836 | 6.6628 | 10.6041 | 16.5324 | 24.8896 | 42.0326 | 57.7058 | 75.9965 | 96.9821 | 120.7109 | 147.2598 | 176.7386 | 209.02 | 244.3336 | 282.5663 | 323.6793 | 367.1491 | 413.5629
840:00 | 36 | 1.4743 | 2.5338 | 4.2611 | 7.1219 | 11.3225 | 17.6398 | 26.5449 | 47.021 | 64.5561 | 85.022 | 108.5062 | 135.0641 | 164.7829 | 197.7872 | 233.9338 | 273.4822 | 316.3058 | 362.3627 | 411.0625 | 463.0698
841:00 | 36 | 1.0863 | 1.876 | 3.1296 | 5.2006 | 8.1977 | 12.6983 | 19.0376 | 40.7768 | 56.0014 | 73.8302 | 94.3659 | 117.6878 | 143.9041 | 173.1559 | 205.3145 | 240.6512 | 279.0491 | 320.5072 | 364.4705 | 411.5788
842:00 | 36 | 0.87873 | 1.524 | 2.5243 | 4.1728 | 6.5263 | 10.0554 | 15.0228 | 35.4439 | 48.6953 | 64.272 | 82.2898 | 102.8485 | 126.0742 | 152.1219 | 180.8754 | 212.6162 | 247.2355 | 284.7673 | 324.6864 | 367.6114
843:00 | 36 | 0.77554 | 1.3489 | 2.2232 | 3.6618 | 5.6959 | 8.7429 | 13.0295 | 29.3883 | 40.3979 | 53.4146 | 68.5689 | 85.983 | 105.8028 | 128.198 | 153.0672 | 180.702 | 211.0026 | 244.042 | 279.3318 | 317.4619
844:00 | 36 | 0.59303 | 1.0266 | 1.7011 | 2.8124 | 4.4035 | 6.7888 | 10.1455 | 17.9449 | 24.6623 | 32.6136 | 41.8821 | 52.547 | 64.7008 | 78.4467 | 93.727 | 110.7201 | 129.3613 | 149.6967 | 171.4386 | 194.919
845:00 | 36 | 0.42686 | 0.73229 | 1.2325 | 2.061 | 3.2812 | 5.116 | 7.7023 | 12.029 | 16.5109 | 21.7426 | 27.7467 | 34.5375 | 42.1368 | 50.5736 | 59.8142 | 69.9214 | 80.8613 | 92.6214 | 105.0584 | 118.3228
846:00 | 36 | 0.45306 | 0.77676 | 1.3083 | 2.1886 | 3.4868 | 5.4394 | 8.1916 | 11.7969 | 16.192 | 21.3258 | 27.222 | 33.8963 | 41.3717 | 49.6779 | 58.7821 | 68.7475 | 79.5401 | 91.1489 | 103.434 | 116.54
847:00 | 36 | 0.51558 | 0.88283 | 1.4893 | 2.4942 | 3.9808 | 6.2171 | 9.3695 | 13.4966 | 18.5193 | 24.3714 | 31.0732 | 38.6349 | 47.0745 | 56.4168 | 66.6263 | 77.7627 | 89.7884 | 102.6816 | 116.2952 | 130.7735
848:00 | 36 | 0.46405 | 0.79555 | 1.3377 | 2.235 | 3.5559 | 5.5416 | 8.3395 | 12.0043 | 16.4729 | 21.6945 | 27.6941 | 34.4887 | 42.1018 | 50.562 | 59.8383 | 69.9933 | 80.9904 | 92.8182 | 105.3421 | 118.6911
849:00 | 36 | 0.45364 | 0.77792 | 1.3061 | 2.1796 | 3.4633 | 5.392 | 8.1088 | 11.6675 | 16.009 | 21.0863 | 26.9253 | 33.5447 | 40.9691 | 49.2268 | 58.2891 | 68.2177 | 78.9756 | 90.553 | 102.823 | 115.9015
850:00 | 36 | 0.4959 | 0.84966 | 1.4281 | 2.385 | 3.794 | 5.9115 | 8.8943 | 12.7998 | 17.5586 | 23.114 | 29.4901 | 36.7022 | 44.7716 | 53.7236 | 63.5277 | 74.2435 | 85.8313 | 98.2739 | 111.4419 | 125.4472
851:00 | 36 | 0.49063 | 0.84082 | 1.4119 | 2.3562 | 3.7451 | 5.8316 | 8.7703 | 12.6182 | 17.3085 | 22.7871 | 29.079 | 36.2008 | 44.1752 | 53.0276 | 62.7287 | 73.3384 | 84.8163 | 97.147 | 110.205 | 124.0951
852:00 | 36 | 0.524 | 0.89748 | 1.5089 | 2.5201 | 4.0103 | 6.2496 | 9.4039 | 13.5329 | 18.5614 | 24.4273 | 31.154 | 38.7551 | 47.2509 | 56.6646 | 66.9652 | 78.2113 | 90.3608 | 103.3927 | 117.1768 | 131.8201
853:00 | 36 | 0.51388 | 0.8803 | 1.4795 | 2.4705 | 3.93 | 6.1231 | 9.2123 | 13.2563 | 18.1827 | 23.9318 | 30.5274 | 37.9843 | 46.3235 | 55.569 | 65.6903 | 76.7464 | 88.696 | 101.5198 | 115.0887 | 129.5097
854:00 | 36 | 0.52628 | 0.9013 | 1.516 | 2.5331 | 4.0328 | 6.2867 | 9.4619 | 13.6181 | 18.6789 | 24.5807 | 31.3464 | 38.9889 | 47.5277 | 56.9862 | 67.3325 | 78.625 | 90.8223 | 103.9024 | 117.7332 | 132.4258
855:00 | 36 | 0.72511 | 1.2513 | 2.0852 | 3.4616 | 5.4527 | 8.4411 | 12.6487 | 18.1775 | 24.9813 | 33.0402 | 42.441 | 53.2671 | 65.6149 | 79.5914 | 95.1384 | 112.4402 | 131.4298 | 152.1574 | 174.3342 | 198.2927
856:00 | 36 | 0.96398 | 1.668 | 2.7716 | 4.5922 | 7.2087 | 11.1342 | 16.6607 | 18.5217 | 25.5023 | 33.916 | 43.9179 | 55.6701 | 69.3519 | 85.1564 | 103.0105 | 123.2202 | 145.701 | 170.5929 | 197.4904 | 226.9058
857:00 | 36 | 1.1602 | 2.002 | 3.3372 | 5.5414 | 8.7314 | 13.5196 | 20.2618 | 21.4815 | 29.5546 | 39.2369 | 50.686 | 64.0637 | 79.5495 | 97.3346 | 117.3431 | 139.8844 | 164.8634 | 192.4099 | 222.1056 | 254.4534
858:00 | 36 | 1.3882 | 2.3883 | 4.0026 | 6.6725 | 10.5733 | 16.4349 | 24.6933 | 24.5858 | 33.8074 | 44.798 | 57.7062 | 72.6806 | 89.8889 | 109.5131 | 131.4698 | 156.0609 | 183.1874 | 212.957 | 244.9345 | 279.6354
859:00 | 36 | 1.5962 | 2.741 | 4.6104 | 7.7062 | 12.2571 | 19.1005 | 28.7461 | 27.3639 | 37.6154 | 49.7809 | 64.0018 | 80.4158 | 99.181 | 120.4734 | 144.2019 | 170.6641 | 199.7576 | 231.5725 | 265.6534 | 302.5366
860:00 | 36 | 1.6428 | 2.8199 | 4.7483 | 7.9429 | 12.6472 | 19.7228 | 29.6971 | 29.6669 | 40.7721 | 53.907 | 69.2057 | 86.7943 | 106.8214 | 129.4559 | 154.6001 | 182.5458 | 213.1885 | 246.6016 | 282.3139 | 320.8791
861:00 | 36 | 1.6564 | 2.843 | 4.7895 | 8.0149 | 12.7673 | 19.9161 | 29.9943 | 34.9093 | 47.9577 | 63.3098 | 81.0862 | 101.3927 | 124.3602 | 150.1456 | 178.6369 | 210.118 | 244.4776 | 281.7557 | 321.4432 | 364.1313
862:00 | 36 | 1.6278 | 2.7941 | 4.7074 | 7.8779 | 12.549 | 19.5757 | 29.4822 | 43.8075 | 60.1508 | 79.2588 | 101.228 | 126.1271 | 154.0554 | 185.1453 | 219.2626 | 256.6728 | 297.2528 | 340.9823 | 387.2958 | 436.8322
863:00 | 36 | 1.5538 | 2.6687 | 4.4925 | 7.5141 | 11.9589 | 18.6445 | 28.0695 | 47.4027 | 65.0782 | 85.7058 | 109.3724 | 136.1329 | 166.0736 | 199.3187 | 235.7243 | 275.5495 | 318.6669 | 365.0324 | 414.0559 | 466.3995
864:00 | 37 | 1.5061 | 2.5885 | 4.353 | 7.2756 | 11.5669 | 18.0206 | 27.1178 | 48.0359 | 65.9494 | 86.8571 | 110.8482 | 137.9793 | 168.3395 | 202.0562 | 238.983 | 279.385 | 323.1329 | 370.1839 | 419.9348 | 473.0646
865:00 | 37 | 1.1097 | 1.9165 | 3.1972 | 5.3128 | 8.3747 | 12.9724 | 19.4486 | 41.6569 | 57.2101 | 75.4237 | 96.4027 | 120.2279 | 147.0101 | 176.8933 | 209.7459 | 245.8453 | 285.072 | 327.4249 | 372.3371 | 420.4622
866:00 | 37 | 0.8977 | 1.5569 | 2.5788 | 4.2629 | 6.6672 | 10.2725 | 15.3471 | 36.2089 | 49.7464 | 65.6592 | 84.0659 | 105.0683 | 128.7953 | 155.4052 | 184.7794 | 217.2053 | 252.5718 | 290.9136 | 331.6943 | 375.5458
867:00 | 37 | 0.79228 | 1.378 | 2.2712 | 3.7409 | 5.8189 | 8.9316 | 13.3107 | 30.0226 | 41.2698 | 54.5675 | 70.0488 | 87.8388 | 108.0864 | 130.965 | 156.371 | 184.6022 | 215.5568 | 249.3093 | 285.3609 | 324.314
868:00 | 37 | 0.60583 | 1.0487 | 1.7378 | 2.8731 | 4.4985 | 6.9353 | 10.3645 | 18.3322 | 25.1946 | 33.3175 | 42.786 | 53.6812 | 66.0972 | 80.1399 | 95.75 | 113.1099 | 132.1534 | 152.9278 | 175.1389 | 199.1261
869:00 | 37 | 0.43607 | 0.7481 | 1.2591 | 2.1055 | 3.352 | 5.2265 | 7.8686 | 12.2886 | 16.8672 | 22.2119 | 28.3456 | 35.283 | 43.0462 | 51.6652 | 61.1052 | 71.4306 | 82.6066 | 94.6206 | 107.326 | 120.8767
870:00 | 37 | 0.46284 | 0.79353 | 1.3365 | 2.2358 | 3.5621 | 5.5568 | 8.3684 | 12.0515 | 16.5414 | 21.7861 | 27.8095 | 34.6279 | 42.2647 | 50.7502 | 60.0508 | 70.2314 | 81.2568 | 93.1163 | 105.6664 | 119.0553
871:00 | 37 | 0.52671 | 0.90188 | 1.5214 | 2.548 | 4.0667 | 6.3513 | 9.5718 | 13.7879 | 18.919 | 24.8974 | 31.7439 | 39.4688 | 48.0905 | 57.6345 | 68.0643 | 79.4411 | 91.7264 | 104.8979 | 118.8053 | 133.5961
872:00 | 37 | 0.47406 | 0.81273 | 1.3666 | 2.2832 | 3.6327 | 5.6612 | 8.5195 | 12.2634 | 16.8284 | 22.1628 | 28.2919 | 35.2331 | 43.0105 | 51.6533 | 61.1298 | 71.504 | 82.7385 | 94.8215 | 107.6158 | 121.2529
873:00 | 37 | 0.46344 | 0.79471 | 1.3343 | 2.2267 | 3.538 | 5.5083 | 8.2838 | 11.9194 | 16.3546 | 21.5415 | 27.5065 | 34.2687 | 41.8534 | 50.2893 | 59.5472 | 69.6901 | 80.6802 | 92.5075 | 105.0423 | 118.4031
874:00 | 37 | 0.5066 | 0.868 | 1.4589 | 2.4364 | 3.8759 | 6.0391 | 9.0863 | 13.0761 | 17.9376 | 23.6129 | 30.1266 | 37.4943 | 45.7379 | 54.8832 | 64.8989 | 75.846 | 87.6838 | 100.395 | 113.8472 | 128.1548
875:00 | 37 | 0.50122 | 0.85896 | 1.4424 | 2.4071 | 3.8259 | 5.9575 | 8.9596 | 12.8906 | 17.6821 | 23.2789 | 29.7066 | 36.9822 | 45.1287 | 54.1721 | 64.0827 | 74.9213 | 86.647 | 99.2438 | 112.5836 | 126.7735
876:00 | 37 | 0.53531 | 0.91685 | 1.5414 | 2.5745 | 4.0968 | 6.3844 | 9.6068 | 13.825 | 18.9621 | 24.9546 | 31.8264 | 39.5916 | 48.2707 | 57.8876 | 68.4106 | 79.8994 | 92.3111 | 105.6243 | 119.7059 | 134.6653
877:00 | 37 | 0.52497 | 0.8993 | 1.5114 | 2.5238 | 4.0148 | 6.2553 | 9.4111 | 13.5424 | 18.5752 | 24.4483 | 31.1863 | 38.8041 | 47.3233 | 56.7684 | 67.1081 | 78.4029 | 90.6104 | 103.7109 | 117.5727 | 132.3051
878:00 | 37 | 0.53764 | 0.92076 | 1.5488 | 2.5878 | 4.1198 | 6.4224 | 9.6661 | 13.9121 | 19.0821 | 25.1113 | 32.0229 | 39.8304 | 48.5535 | 58.2161 | 68.7858 | 80.3221 | 92.7825 | 106.145 | 120.2743 | 135.2841
879:00 | 37 | 0.74076 | 1.2783 | 2.1302 | 3.5363 | 5.5704 | 8.6233 | 12.9217 | 18.5699 | 25.5205 | 33.7533 | 43.357 | 54.4168 | 67.0311 | 81.3093 | 97.1919 | 114.867 | 134.2666 | 155.4415 | 178.0969 | 202.5726
880:00 | 37 | 0.98479 | 1.704 | 2.8315 | 4.6913 | 7.3643 | 11.3745 | 17.0203 | 18.9214 | 26.0527 | 34.648 | 44.8658 | 56.8717 | 70.8488 | 86.9944 | 105.2339 | 125.8798 | 148.8457 | 174.2749 | 201.753 | 231.8033
881:00 | 37 | 1.1853 | 2.0452 | 3.4092 | 5.661 | 8.9199 | 13.8114 | 20.6991 | 21.9452 | 30.1925 | 40.0838 | 51.78 | 65.4465 | 81.2665 | 99.4355 | 119.8759 | 142.9036 | 168.4218 | 196.5628 | 226.8995 | 259.9455
882:00 | 37 | 1.4181 | 2.4399 | 4.089 | 6.8165 | 10.8015 | 16.7896 | 25.2263 | 25.1164 | 34.5371 | 45.7649 | 58.9517 | 74.2494 | 91.829 | 111.8768 | 134.3074 | 159.4293 | 187.1412 | 217.5535 | 250.2211 | 285.671
883:00 | 37 | 1.6306 | 2.8002 | 4.7099 | 7.8725 | 12.5216 | 19.5127 | 29.3665 | 27.9545 | 38.4273 | 50.8554 | 65.3832 | 82.1514 | 101.3217 | 123.0737 | 147.3143 | 174.3477 | 204.0691 | 236.5707 | 271.3872 | 309.0665
884:00 | 37 | 1.6783 | 2.8807 | 4.8508 | 8.1144 | 12.9202 | 20.1485 | 30.3381 | 30.3073 | 41.6521 | 55.0706 | 70.6994 | 88.6677 | 109.127 | 132.2501 | 157.937 | 186.4858 | 217.7899 | 251.9242 | 288.4073 | 327.8049
885:00 | 37 | 1.6922 | 2.9044 | 4.8929 | 8.1879 | 13.0428 | 20.3459 | 30.6417 | 35.6628 | 48.9928 | 64.6762 | 82.8363 | 103.5811 | 127.0443 | 153.3863 | 182.4926 | 214.6531 | 249.7544 | 287.8371 | 328.3812 | 371.9906
886:00 | 37 | 1.6629 | 2.8545 | 4.809 | 8.048 | 12.8198 | 19.9982 | 30.1185 | 44.753 | 61.4491 | 80.9696 | 103.4128 | 128.8494 | 157.3804 | 189.1414 | 223.9952 | 262.2128 | 303.6687 | 348.342 | 395.6551 | 446.2607
887:00 | 37 | 1.5873 | 2.7263 | 4.5895 | 7.6763 | 12.217 | 19.0469 | 28.6753 | 48.4258 | 66.4829 | 87.5556 | 111.7331 | 139.0711 | 169.6581 | 203.6207 | 240.8121 | 281.4969 | 325.5449 | 372.9112 | 422.9928 | 476.4662
888:00 | 38 | 1.7128 | 2.9438 | 4.9506 | 8.2743 | 13.1547 | 20.4943 | 30.8404 | 54.63 | 75.0027 | 98.7805 | 126.0649 | 156.9204 | 191.4484 | 229.7935 | 271.7895 | 317.7377 | 367.4911 | 421.001 | 477.5815 | 538.0047
889:00 | 38 | 1.2621 | 2.1796 | 3.6361 | 6.0422 | 9.5243 | 14.7532 | 22.1184 | 47.3754 | 65.0637 | 85.7776 | 109.6364 | 136.7323 | 167.191 | 201.1763 | 238.5389 | 279.5939 | 324.2053 | 372.3723 | 423.4498 | 478.1813
890:00 | 38 | 1.0209 | 1.7707 | 2.9327 | 4.848 | 7.5824 | 11.6826 | 17.4539 | 41.1795 | 56.5753 | 74.6726 | 95.6061 | 119.4916 | 146.4758 | 176.7385 | 210.145 | 247.0222 | 287.2437 | 330.8489 | 377.2278 | 427.099
891:00 | 38 | 0.90104 | 1.5672 | 2.583 | 4.2544 | 6.6177 | 10.1577 | 15.138 | 34.144 | 46.9351 | 62.0583 | 79.6648 | 99.897 | 122.924 | 148.9433 | 177.8368 | 209.9435 | 245.1475 | 283.5333 | 324.5339 | 368.8343
892:00 | 38 | 0.68899 | 1.1927 | 1.9764 | 3.2675 | 5.116 | 7.8873 | 11.7873 | 20.8487 | 28.6532 | 37.8912 | 48.6595 | 61.0503 | 75.1708 | 91.1411 | 108.8941 | 128.6371 | 150.2948 | 173.921 | 199.1812 | 226.4612
893:00 | 38 | 0.49593 | 0.85079 | 1.432 | 2.3946 | 3.8121 | 5.9439 | 8.9487 | 13.9755 | 19.1827 | 25.2611 | 32.2368 | 40.1265 | 48.9554 | 58.7576 | 69.4934 | 81.2362 | 93.9464 | 107.6096 | 122.0592 | 137.47
894:00 | 38 | 0.52638 | 0.90246 | 1.52 | 2.5427 | 4.0511 | 6.3196 | 9.5172 | 13.7058 | 18.8122 | 24.7768 | 31.6271 | 39.3815 | 48.0666 | 57.7169 | 68.2943 | 79.8724 | 92.4114 | 105.8988 | 120.1718 | 135.3987
895:00 | 38 | 0.59901 | 1.0257 | 1.7303 | 2.8978 | 4.625 | 7.2232 | 10.8857 | 15.6807 | 21.5161 | 28.3152 | 36.1015 | 44.8869 | 54.6922 | 65.5463 | 77.4079 | 90.3464 | 104.3181 | 119.2978 | 135.1144 | 151.9355
896:00 | 38 | 0.53914 | 0.92429 | 1.5542 | 2.5966 | 4.1314 | 6.4384 | 9.689 | 13.9468 | 19.1385 | 25.2052 | 32.1756 | 40.0697 | 48.9147 | 58.744 | 69.5214 | 81.3198 | 94.0965 | 107.8382 | 122.3888 | 137.898
897:00 | 38 | 0.52705 | 0.9038 | 1.5175 | 2.5323 | 4.0237 | 6.2645 | 9.421 | 13.5556 | 18.5997 | 24.4986 | 31.2824 | 38.973 | 47.5988 | 57.1928 | 67.7215 | 79.2568 | 91.7556 | 105.2065 | 119.462 | 134.6569
898:00 | 38 | 0.57614 | 0.98715 | 1.6592 | 2.7709 | 4.408 | 6.8681 | 10.3336 | 14.8711 | 20.4 | 26.8544 | 34.2623 | 42.6414 | 52.0166 | 62.4173 | 73.8079 | 86.2578 | 99.7207 | 114.1768 | 129.4756 | 145.7473
899:00 | 38 | 0.57003 | 0.97688 | 1.6404 | 2.7375 | 4.3511 | 6.7753 | 10.1896 | 14.6601 | 20.1094 | 26.4745 | 33.7846 | 42.0589 | 51.3238 | 61.6086 | 72.8796 | 85.2061 | 98.5415 | 112.8676 | 128.0386 | 144.1764
900:00 | 38 | 0.6088 | 1.0427 | 1.753 | 2.9279 | 4.6592 | 7.2609 | 10.9256 | 15.7228 | 21.5651 | 28.3802 | 36.1953 | 45.0265 | 54.8971 | 65.8342 | 77.8017 | 90.8676 | 104.9832 | 120.1239 | 136.1385 | 153.1515
901:00 | 38 | 0.59703 | 1.0227 | 1.7189 | 2.8703 | 4.566 | 7.114 | 10.703 | 15.4015 | 21.1251 | 27.8045 | 35.4674 | 44.131 | 53.8196 | 64.5613 | 76.3204 | 89.1657 | 103.049 | 117.9479 | 133.7125 | 150.4673
902:00 | 38 | 0.61144 | 1.0472 | 1.7614 | 2.943 | 4.6854 | 7.304 | 10.993 | 15.8219 | 21.7016 | 28.5585 | 36.4189 | 45.2981 | 55.2187 | 66.2078 | 78.2284 | 91.3483 | 105.5193 | 120.7161 | 136.785 | 153.8553
903:00 | 38 | 0.84245 | 1.4538 | 2.4226 | 4.0217 | 6.3351 | 9.807 | 14.6956 | 21.119 | 29.0239 | 38.3868 | 49.3089 | 61.8869 | 76.2328 | 92.4711 | 110.5339 | 130.6354 | 152.6981 | 176.7798 | 202.5453 | 230.3808
904:00 | 38 | 1.12 | 1.9379 | 3.2202 | 5.3353 | 8.3752 | 12.9359 | 19.3568 | 21.5189 | 29.6291 | 39.4044 | 51.0248 | 64.6788 | 80.5746 | 98.9365 | 119.6799 | 143.16 | 169.2786 | 198.1986 | 229.4487 | 263.6242
905:00 | 38 | 1.348 | 2.326 | 3.8772 | 6.4381 | 10.1443 | 15.7073 | 23.5406 | 24.9577 | 34.3372 | 45.5863 | 58.8881 | 74.4307 | 92.4224 | 113.0855 | 136.3319 | 162.5208 | 191.542 | 223.546 | 258.0472 | 295.6296
906:00 | 38 | 1.6128 | 2.7748 | 4.6503 | 7.7522 | 12.2843 | 19.0944 | 28.6893 | 28.5643 | 39.2782 | 52.0473 | 67.0443 | 84.442 | 104.4349 | 127.2347 | 152.7445 | 181.315 | 212.8311 | 247.4182 | 284.5703 | 324.8866
907:00 | 38 | 1.8545 | 3.1846 | 5.3565 | 8.9532 | 14.2405 | 22.1913 | 33.3978 | 31.792 | 43.7025 | 57.8366 | 74.3587 | 93.4288 | 115.2307 | 139.9687 | 167.5369 | 198.2813 | 232.0828 | 269.0461 | 308.6419 | 351.4937
908:00 | 38 | 1.9087 | 3.2762 | 5.5166 | 9.2283 | 14.6938 | 22.9144 | 34.5027 | 34.4677 | 47.3699 | 62.6304 | 80.4047 | 100.8396 | 124.1075 | 150.4048 | 179.6178 | 212.0857 | 247.6871 | 286.5072 | 327.9985 | 372.8044
909:00 | 38 | 1.9245 | 3.3031 | 5.5646 | 9.3119 | 14.8333 | 23.1389 | 34.848 | 40.5584 | 55.7183 | 73.5547 | 94.2077 | 117.8002 | 144.4844 | 174.4424 | 207.5443 | 244.1197 | 284.0395 | 327.35 | 373.4598 | 423.0558
910:00 | 38 | 1.8912 | 3.2463 | 5.4692 | 9.1528 | 14.5797 | 22.7435 | 34.253 | 50.8965 | 69.8845 | 92.0847 | 117.6089 | 146.5373 | 178.9849 | 215.1058 | 254.7442 | 298.2081 | 345.3549 | 396.1608 | 449.9688 | 507.5213
911:00 | 38 | 1.8052 | 3.1006 | 5.2195 | 8.73 | 13.8941 | 21.6616 | 32.6117 | 55.0735 | 75.6093 | 99.5749 | 127.0713 | 158.1621 | 192.948 | 231.5728 | 273.8696 | 320.1395 | 370.2342 | 424.1027 | 481.0592 | 541.8732
912:00 | 39 | 1.7026 | 2.9263 | 4.9212 | 8.2251 | 13.0765 | 20.3724 | 30.6569 | 54.305 | 74.5564 | 98.1928 | 125.3149 | 155.9868 | 190.3094 | 228.4264 | 270.1725 | 315.8473 | 365.3047 | 418.4963 | 474.7402 | 534.8038
913:00 | 39 | 1.2546 | 2.1666 | 3.6144 | 6.0062 | 9.4677 | 14.6654 | 21.9868 | 47.0935 | 64.6766 | 85.2672 | 108.9841 | 135.9188 | 166.1963 | 199.9795 | 237.1197 | 277.9304 | 322.2765 | 370.1569 | 420.9305 | 475.3364
914:00 | 39 | 1.0149 | 1.7601 | 2.9153 | 4.8192 | 7.5373 | 11.6131 | 17.35 | 40.9345 | 56.2387 | 74.2284 | 95.0373 | 118.7807 | 145.6043 | 175.687 | 208.8948 | 245.5526 | 285.5347 | 328.8805 | 374.9835 | 424.558
915:00 | 39 | 0.89568 | 1.5579 | 2.5676 | 4.2291 | 6.5783 | 10.0973 | 15.0479 | 33.9408 | 46.6559 | 61.6891 | 79.1909 | 99.3026 | 122.1927 | 148.0572 | 176.7788 | 208.6945 | 243.689 | 281.8465 | 322.6031 | 366.6399
916:00 | 39 | 0.68489 | 1.1856 | 1.9646 | 3.2481 | 5.0856 | 7.8404 | 11.7172 | 20.7247 | 28.4828 | 37.6657 | 48.37 | 60.6871 | 74.7235 | 90.5989 | 108.2463 | 127.8718 | 149.4006 | 172.8863 | 197.9962 | 225.1139
917:00 | 39 | 0.49298 | 0.84573 | 1.4235 | 2.3803 | 3.7894 | 5.9086 | 8.8955 | 13.8924 | 19.0686 | 25.1108 | 32.045 | 39.8878 | 48.6642 | 58.408 | 69.08 | 80.7529 | 93.3875 | 106.9694 | 121.333 | 136.6522
918:00 | 39 | 0.52325 | 0.89709 | 1.5109 | 2.5276 | 4.027 | 6.282 | 9.4605 | 13.6243 | 18.7003 | 24.6294 | 31.4389 | 39.1472 | 47.7806 | 57.3735 | 67.888 | 79.3972 | 91.8616 | 105.2688 | 119.4569 | 134.5932
919:00 | 39 | 0.59545 | 1.0196 | 1.72 | 2.8805 | 4.5974 | 7.1802 | 10.821 | 15.5874 | 21.3881 | 28.1468 | 35.8867 | 44.6199 | 54.3668 | 65.1564 | 76.9473 | 89.8089 | 103.6975 | 118.588 | 134.3105 | 151.0316
920:00 | 39 | 0.53593 | 0.91879 | 1.545 | 2.5812 | 4.1068 | 6.4001 | 9.6314 | 13.8639 | 19.0247 | 25.0552 | 31.9842 | 39.8313 | 48.6237 | 58.3945 | 69.1078 | 80.836 | 93.5367 | 107.1966 | 121.6606 | 137.0775
921:00 | 39 | 0.52392 | 0.89843 | 1.5085 | 2.5173 | 3.9997 | 6.2272 | 9.3649 | 13.4749 | 18.489 | 24.3528 | 31.0963 | 38.7411 | 47.3156 | 56.8525 | 67.3186 | 78.7853 | 91.2097 | 104.5806 | 118.7513 | 133.8558
922:00 | 39 | 0.57271 | 0.98128 | 1.6494 | 2.7544 | 4.3817 | 6.8272 | 10.2722 | 14.7826 | 20.2786 | 26.6946 | 34.0584 | 42.3877 | 51.7072 | 62.0459 | 73.3688 | 85.7446 | 99.1274 | 113.4975 | 128.7053 | 144.8802
923:00 | 39 | 0.56664 | 0.97107 | 1.6307 | 2.7212 | 4.3252 | 6.735 | 10.1289 | 14.5729 | 19.9898 | 26.317 | 33.5836 | 41.8087 | 51.0184 | 61.2421 | 72.446 | 84.6992 | 97.9552 | 112.1961 | 127.2768 | 143.3186
924:00 | 39 | 0.60518 | 1.0365 | 1.7426 | 2.9105 | 4.6315 | 7.2177 | 10.8606 | 15.6293 | 21.4368 | 28.2114 | 35.98 | 44.7587 | 54.5705 | 65.4425 | 77.3388 | 90.327 | 104.3586 | 119.4093 | 135.3286 | 152.2403
925:00 | 39 | 0.59348 | 1.0167 | 1.7087 | 2.8532 | 4.5388 | 7.0716 | 10.6393 | 15.3099 | 20.9994 | 27.639 | 35.2564 | 43.8685 | 53.4994 | 64.1772 | 75.8664 | 88.6352 | 102.4359 | 117.2462 | 132.917 | 149.5721
926:00 | 39 | 0.6078 | 1.0409 | 1.7509 | 2.9255 | 4.6575 | 7.2606 | 10.9276 | 15.7277 | 21.5725 | 28.3885 | 36.2022 | 45.0286 | 54.8902 | 65.8139 | 77.7629 | 90.8048 | 104.8915 | 119.9979 | 135.9712 | 152.9399
927:00 | 39 | 0.83744 | 1.4451 | 2.4082 | 3.9978 | 6.2974 | 9.7487 | 14.6081 | 20.9934 | 28.8512 | 38.1584 | 49.0155 | 61.5187 | 75.7793 | 91.9209 | 109.8763 | 129.8582 | 151.7896 | 175.728 | 201.3402 | 229.0102
928:00 | 39 | 1.1133 | 1.9264 | 3.201 | 5.3036 | 8.3254 | 12.859 | 19.2416 | 21.3909 | 29.4529 | 39.1699 | 50.7212 | 64.294 | 80.0952 | 98.3479 | 118.9679 | 142.3083 | 168.2715 | 197.0194 | 228.0836 | 262.0558
929:00 | 39 | 1.3399 | 2.3122 | 3.8542 | 6.3998 | 10.084 | 15.6139 | 23.4005 | 24.8093 | 34.1329 | 45.3151 | 58.5377 | 73.9879 | 91.8725 | 112.4127 | 135.5208 | 161.5539 | 190.4024 | 222.216 | 256.512 | 293.8707
930:00 | 39 | 1.6032 | 2.7583 | 4.6226 | 7.7061 | 12.2112 | 18.9808 | 28.5186 | 28.3943 | 39.0445 | 51.7376 | 66.6454 | 83.9396 | 103.8136 | 126.4777 | 151.8358 | 180.2363 | 211.5649 | 245.9462 | 282.8772 | 322.9537
931:00 | 39 | 1.8434 | 3.1656 | 5.3246 | 8.8999 | 14.1558 | 22.0593 | 33.1991 | 31.6028 | 43.4425 | 57.4925 | 73.9163 | 92.873 | 114.5452 | 139.136 | 166.5402 | 197.1017 | 230.702 | 267.4454 | 306.8057 | 349.4025
932:00 | 39 | 1.8973 | 3.2567 | 5.4838 | 9.1734 | 14.6064 | 22.7781 | 34.2975 | 34.2626 | 47.0881 | 62.2578 | 79.9263 | 100.2396 | 123.3691 | 149.5099 | 178.5492 | 210.8239 | 246.2135 | 284.8027 | 326.0471 | 370.5865
933:00 | 39 | 1.913 | 3.2834 | 5.5315 | 9.2565 | 14.745 | 23.0013 | 34.6407 | 40.3171 | 55.3868 | 73.1171 | 93.6472 | 117.0994 | 143.6248 | 173.4046 | 206.3095 | 242.6673 | 282.3496 | 325.4025 | 371.238 | 420.5388
934:00 | 39 | 1.8799 | 3.227 | 5.4366 | 9.0983 | 14.4929 | 22.6082 | 34.0493 | 50.5937 | 69.4688 | 91.5368 | 116.9092 | 145.6655 | 177.9201 | 213.8261 | 253.2286 | 296.434 | 343.3002 | 393.8039 | 447.2917 | 504.5018
935:00 | 39 | 1.7945 | 3.0822 | 5.1885 | 8.6781 | 13.8115 | 21.5328 | 32.4177 | 54.7459 | 75.1595 | 98.9825 | 126.3153 | 157.2212 | 191.8001 | 230.1951 | 272.2403 | 318.2349 | 368.0315 | 421.5796 | 478.1972 | 538.6494
936:00 | 40 | 1.8647 | 3.2048 | 5.3895 | 9.0079 | 14.3209 | 22.3112 | 33.5744 | 59.473 | 81.6517 | 107.5374 | 137.2407 | 170.8315 | 208.4204 | 250.1648 | 295.8838 | 345.9053 | 400.0694 | 458.323 | 519.9194 | 585.6991
937:00 | 40 | 1.374 | 2.3728 | 3.9584 | 6.5778 | 10.3687 | 16.0611 | 24.0792 | 51.5752 | 70.8316 | 93.3818 | 119.3557 | 148.8537 | 182.0126 | 219.0107 | 259.6855 | 304.38 | 352.9463 | 405.3833 | 460.9889 | 520.5724
938:00 | 40 | 1.1114 | 1.9276 | 3.1927 | 5.2778 | 8.2546 | 12.7183 | 19.0011 | 44.8301 | 61.5908 | 81.2924 | 104.0816 | 130.0846 | 159.4609 | 192.4065 | 228.7745 | 268.9209 | 312.708 | 360.1788 | 410.6692 | 464.9616
939:00 | 40 | 0.98092 | 1.7061 | 2.812 | 4.6315 | 7.2043 | 11.0582 | 16.48 | 37.1709 | 51.096 | 67.5598 | 86.7271 | 108.7529 | 133.8213 | 162.1472 | 193.6022 | 228.5552 | 266.8799 | 308.6687 | 353.304 | 401.5316
940:00 | 40 | 0.75007 | 1.2984 | 2.1516 | 3.5572 | 5.5696 | 8.5866 | 12.8323 | 22.697 | 31.1934 | 41.2502 | 52.9732 | 66.4624 | 81.8347 | 99.2209 | 118.5476 | 140.0408 | 163.6185 | 189.3392 | 216.8387 | 246.5372
941:00 | 40 | 0.53989 | 0.92621 | 1.5589 | 2.6068 | 4.1501 | 6.4709 | 9.7421 | 15.2145 | 20.8833 | 27.5005 | 35.0946 | 43.6837 | 53.2953 | 63.9665 | 75.6541 | 88.4379 | 102.2748 | 117.1493 | 132.8798 | 149.6568
942:00 | 40 | 0.57304 | 0.98247 | 1.6547 | 2.7681 | 4.4102 | 6.8798 | 10.3609 | 14.9209 | 20.4799 | 26.9733 | 34.4309 | 42.8727 | 52.3277 | 62.8335 | 74.3486 | 86.9531 | 100.6037 | 115.2868 | 130.8251 | 147.4019
943:00 | 40 | 0.65211 | 1.1166 | 1.8837 | 3.1547 | 5.035 | 7.8635 | 11.8508 | 17.0708 | 23.4235 | 30.8254 | 39.3019 | 48.8662 | 59.5407 | 71.357 | 84.2701 | 98.3557 | 113.566 | 129.8736 | 147.0923 | 165.4047
944:00 | 40 | 0.58693 | 1.0062 | 1.692 | 2.8268 | 4.4976 | 7.0091 | 10.548 | 15.1832 | 20.8352 | 27.4396 | 35.028 | 43.6219 | 53.2511 | 63.9517 | 75.6846 | 88.5288 | 102.4382 | 117.3981 | 133.2386 | 150.1227
945:00 | 40 | 0.57378 | 0.98393 | 1.652 | 2.7568 | 4.3804 | 6.8198 | 10.2561 | 14.7573 | 20.2485 | 26.6704 | 34.0557 | 42.428 | 51.8185 | 62.263 | 73.7251 | 86.283 | 99.8898 | 114.5331 | 130.0524 | 146.5943
946:00 | 40 | 0.62722 | 1.0747 | 1.8063 | 3.0165 | 4.7987 | 7.4769 | 11.2497 | 16.1894 | 22.2084 | 29.2351 | 37.2997 | 46.4216 | 56.6279 | 67.9506 | 80.3511 | 93.9046 | 108.5609 | 124.2986 | 140.9537 | 158.6679
947:00 | 40 | 0.62056 | 1.0635 | 1.7859 | 2.9802 | 4.7368 | 7.3759 | 11.0929 | 15.9597 | 21.8921 | 28.8215 | 36.7796 | 45.7875 | 55.8736 | 67.0703 | 79.3405 | 92.7597 | 107.2772 | 122.8733 | 139.3893 | 156.9577
948:00 | 40 | 0.66277 | 1.1351 | 1.9084 | 3.1874 | 5.0723 | 7.9046 | 11.8942 | 17.1166 | 23.4768 | 30.8962 | 39.4041 | 49.0182 | 59.7638 | 71.6704 | 84.6989 | 98.923 | 114.29 | 130.773 | 148.2073 | 166.7285
949:00 | 40 | 0.64996 | 1.1134 | 1.8713 | 3.1247 | 4.9708 | 7.7446 | 11.6519 | 16.7668 | 22.9978 | 30.2694 | 38.6116 | 48.0432 | 58.5908 | 70.2847 | 83.0863 | 97.0702 | 112.1843 | 128.4041 | 145.5662 | 163.8063
950:00 | 40 | 0.66565 | 1.14 | 1.9175 | 3.2039 | 5.1008 | 7.9515 | 11.9676 | 17.2245 | 23.6254 | 31.0902 | 39.6475 | 49.3138 | 60.1139 | 72.0771 | 85.1633 | 99.4464 | 114.8736 | 131.4176 | 148.9111 | 167.4946
951:00 | 40 | 0.91714 | 1.5827 | 2.6374 | 4.3783 | 6.8967 | 10.6764 | 15.9983 | 22.9913 | 31.5968 | 41.7898 | 53.6802 | 67.3732 | 82.9909 | 100.6687 | 120.3328 | 142.2164 | 166.2348 | 192.4514 | 220.501 | 250.8042
952:00 | 40 | 1.2193 | 2.1097 | 3.5056 | 5.8083 | 9.1177 | 14.0827 | 21.0728 | 23.4265 | 32.2558 | 42.8976 | 55.5482 | 70.4126 | 87.7176 | 107.7073 | 130.2896 | 155.8512 | 184.2852 | 215.769 | 249.7894 | 286.9946
953:00 | 40 | 1.4675 | 2.5322 | 4.221 | 7.0089 | 11.0436 | 17.0998 | 25.6275 | 27.1703 | 37.3812 | 49.6275 | 64.1086 | 81.029 | 100.6157 | 123.1106 | 148.4178 | 176.9283 | 208.5223 | 243.3635 | 280.9232 | 321.8373
954:00 | 40 | 1.7558 | 3.0208 | 5.0626 | 8.4395 | 13.3733 | 20.7871 | 31.2326 | 31.0965 | 42.7602 | 56.6613 | 72.9878 | 91.9278 | 113.6931 | 138.5141 | 166.2854 | 197.3887 | 231.6987 | 269.352 | 309.7976 | 353.688
955:00 | 40 | 2.0189 | 3.4669 | 5.8314 | 9.7469 | 15.503 | 24.1586 | 36.3586 | 34.6103 | 47.5767 | 62.9638 | 80.9507 | 101.7113 | 125.446 | 152.377 | 182.3892 | 215.8591 | 252.6571 | 292.8972 | 336.0032 | 382.6538
956:00 | 40 | 2.0779 | 3.5666 | 6.0057 | 10.0464 | 15.9964 | 24.9458 | 37.5614 | 37.5233 | 51.5692 | 68.1826 | 87.5326 | 109.779 | 135.1097 | 163.7382 | 195.541 | 230.8872 | 269.6447 | 311.9062 | 357.0758 | 405.8538
957:00 | 40 | 2.0951 | 3.5959 | 6.0579 | 10.1374 | 16.1483 | 25.1902 | 37.9373 | 44.1539 | 60.6577 | 80.0754 | 102.5593 | 128.2433 | 157.293 | 189.9068 | 225.9432 | 265.7611 | 309.2198 | 356.3698 | 406.5673 | 460.5599
958:00 | 40 | 2.0588 | 3.5341 | 5.954 | 9.9642 | 15.8722 | 24.7597 | 37.2896 | 55.4085 | 76.0799 | 100.248 | 128.035 | 159.5279 | 194.852 | 234.1751 | 277.3274 | 324.6445 | 375.9708 | 431.2807 | 489.8588 | 552.5134
959:00 | 40 | 1.9653 | 3.3755 | 5.6822 | 9.504 | 15.1259 | 23.5819 | 35.5028 | 59.9558 | 82.3121 | 108.4022 | 138.3363 | 172.1833 | 210.053 | 252.1019 | 298.1483 | 348.5201 | 403.0557 | 461.6997 | 523.7054 | 589.9106
960:00 | 41 | 2.2842 | 3.9232 | 6.6043 | 11.0463 | 17.5805 | 27.4088 | 41.2641 | 69.6854 | 95.6696 | 125.9936 | 160.7853 | 200.125 | 244.1401 | 293.0127 | 346.5315 | 405.0775 | 468.463 | 536.6237 | 610.3234 | 688.1772
961:00 | 41 | 2.1673 | 3.7249 | 6.2641 | 10.4697 | 16.6449 | 25.9318 | 39.0228 | 69.1242 | 94.902 | 124.9884 | 159.5119 | 198.5538 | 242.2426 | 290.7613 | 343.8994 | 402.0384 | 464.9922 | 532.6991 | 605.9112 | 683.2635
962:00 | 41 | 1.5969 | 2.7579 | 4.6008 | 7.6452 | 12.0513 | 18.6675 | 27.9867 | 59.9448 | 82.3261 | 108.5357 | 138.7246 | 173.0095 | 211.5493 | 254.5515 | 301.8269 | 353.7744 | 410.222 | 471.1684 | 537.2562 | 607.3111
963:00 | 41 | 1.2918 | 2.2404 | 3.7109 | 6.1343 | 9.5942 | 14.7822 | 22.0846 | 52.1051 | 71.5856 | 94.4844 | 120.9718 | 151.1946 | 185.338 | 223.63 | 265.8997 | 312.561 | 363.4538 | 418.6282 | 478.633 | 542.4567
964:00 | 41 | 1.1401 | 1.983 | 3.2683 | 5.3831 | 8.3734 | 12.8527 | 19.1543 | 43.2029 | 59.3878 | 78.5233 | 100.8011 | 126.4012 | 155.5377 | 188.4603 | 225.0197 | 265.6448 | 310.1889 | 358.7591 | 411.8023 | 468.4852
965:00 | 41 | 0.87179 | 1.5091 | 2.5007 | 4.1345 | 6.4734 | 9.98 | 14.9147 | 26.3802 | 36.2554 | 47.9443 | 61.5696 | 77.2479 | 95.1147 | 115.3223 | 137.7854 | 162.7665 | 190.1703 | 220.0649 | 252.7462 | 287.6511
966:00 | 41 | 0.62751 | 1.0765 | 1.8119 | 3.0299 | 4.8235 | 7.521 | 11.323 | 17.6834 | 24.2722 | 31.9632 | 40.7897 | 50.7727 | 61.944 | 74.3469 | 87.9311 | 102.7895 | 118.8719 | 136.1601 | 154.8577 | 174.5862
967:00 | 41 | 0.66604 | 1.1419 | 1.9232 | 3.2174 | 5.1259 | 7.9963 | 12.0422 | 17.3422 | 23.8033 | 31.3504 | 40.0183 | 49.83 | 60.8194 | 73.0301 | 86.4138 | 101.0638 | 116.9296 | 133.9954 | 152.4647 | 171.9572
968:00 | 41 | 0.75794 | 1.2978 | 2.1894 | 3.6666 | 5.852 | 9.1396 | 13.7739 | 19.841 | 27.2247 | 35.8277 | 45.6798 | 56.7961 | 69.2029 | 82.9368 | 97.9454 | 114.3167 | 131.9953 | 150.9493 | 171.4174 | 192.9538
969:00 | 41 | 0.68218 | 1.1695 | 1.9666 | 3.2855 | 5.2275 | 8.1466 | 12.2597 | 17.6471 | 24.2163 | 31.8925 | 40.7123 | 50.7008 | 61.8926 | 74.3297 | 87.9665 | 102.8952 | 119.0617 | 136.4493 | 155.2791 | 175.1337
970:00 | 41 | 0.66689 | 1.1436 | 1.9201 | 3.2042 | 5.0912 | 7.9266 | 11.9205 | 17.1521 | 23.5344 | 30.9984 | 39.5822 | 49.3131 | 60.2275 | 72.3669 | 85.6891 | 100.2848 | 116.0998 | 133.1194 | 151.5682 | 171.0205
971:00 | 41 | 0.729 | 1.2491 | 2.0994 | 3.5061 | 5.5775 | 8.6903 | 13.0753 | 18.8166 | 25.8124 | 33.9793 | 43.3526 | 53.9548 | 65.8175 | 78.9775 | 93.3903 | 109.1433 | 126.1781 | 144.4696 | 164.2698 | 185.103
972:00 | 41 | 0.72127 | 1.2361 | 2.0757 | 3.4638 | 5.5055 | 8.5728 | 12.893 | 18.5497 | 25.4448 | 33.4987 | 42.7481 | 53.2178 | 64.9408 | 77.9544 | 92.2157 | 107.8126 | 124.6861 | 142.8131 | 162.4484 | 183.1102
973:00 | 41 | 0.77032 | 1.3194 | 2.2181 | 3.7047 | 5.8954 | 9.1873 | 13.8244 | 19.8943 | 27.2866 | 35.9099 | 45.7985 | 56.9728 | 69.4622 | 83.301 | 98.4437 | 114.9761 | 132.8368 | 151.9947 | 172.7222 | 194.5059
974:00 | 41 | 0.75543 | 1.2941 | 2.175 | 3.6318 | 5.7774 | 9.0014 | 13.5427 | 19.4877 | 26.7299 | 35.1814 | 44.8774 | 55.8396 | 68.0988 | 81.6904 | 96.5694 | 112.8227 | 130.3894 | 149.2413 | 169.6452 | 191.0978
975:00 | 41 | 0.77367 | 1.325 | 2.2287 | 3.7238 | 5.9285 | 9.2419 | 13.9097 | 20.0196 | 27.4593 | 36.1355 | 46.0814 | 57.3164 | 69.8691 | 83.7737 | 98.9835 | 115.5844 | 133.5152 | 152.7439 | 173.5416 | 195.3987
976:00 | 41 | 1.066 | 1.8395 | 3.0654 | 5.0888 | 8.0159 | 12.409 | 18.5945 | 26.7223 | 36.7243 | 48.5714 | 62.3913 | 78.3065 | 96.4586 | 117.0051 | 139.8603 | 165.295 | 193.2112 | 223.6822 | 257.02 | 292.6384
977:00 | 41 | 1.4171 | 2.4521 | 4.0745 | 6.7509 | 10.5973 | 16.368 | 24.4925 | 27.2282 | 37.4902 | 49.8589 | 64.5625 | 81.8391 | 101.9523 | 125.1859 | 151.4329 | 181.1426 | 214.1908 | 250.7837 | 291.2162 | 334.9331
978:00 | 41 | 1.7056 | 2.9431 | 4.9059 | 8.1463 | 12.8358 | 19.8747 | 29.7863 | 31.5794 | 43.4474 | 57.681 | 74.512 | 94.1783 | 116.9435 | 143.0888 | 172.5028 | 205.6401 | 242.361 | 282.8562 | 327.4972 | 375.5765
979:00 | 41 | 2.0407 | 3.511 | 5.8841 | 9.809 | 15.5435 | 24.1605 | 36.301 | 36.1428 | 49.6993 | 65.8562 | 84.8322 | 106.8457 | 132.1431 | 160.992 | 193.27 | 229.4207 | 269.2985 | 313.0621 | 361.1326 | 412.7148
980:00 | 41 | 2.3465 | 4.0295 | 6.7777 | 11.3286 | 18.0188 | 28.079 | 42.2588 | 40.2269 | 55.2974 | 73.1815 | 94.0872 | 118.2169 | 145.8032 | 177.1045 | 211.9871 | 250.8884 | 293.6579 | 340.4281 | 391.6604 | 446.491
981:00 | 41 | 2.4151 | 4.1454 | 6.9803 | 11.6767 | 18.5923 | 28.994 | 43.6568 | 43.6125 | 59.9378 | 79.2472 | 101.7373 | 127.5938 | 157.0351 | 190.3095 | 227.2732 | 268.3553 | 313.4023 | 362.522 | 416.2065 | 473.5418
982:00 | 41 | 2.4351 | 4.1795 | 7.041 | 11.7825 | 18.7688 | 29.278 | 44.0937 | 51.3191 | 70.5012 | 93.0699 | 119.2025 | 149.0544 | 182.8183 | 220.7247 | 262.609 | 308.8884 | 359.3996 | 414.201 | 473.8618 | 537.3354
983:00 | 41 | 2.3929 | 4.1076 | 6.9202 | 11.5811 | 18.4479 | 28.7777 | 43.3409 | 64.4002 | 88.426 | 116.5162 | 148.8123 | 185.4159 | 226.4724 | 272.1767 | 322.3317 | 377.3274 | 436.9829 | 501.2683 | 570.8928 | 644.5656
984:00 | 42 | 2.2842 | 3.9232 | 6.6043 | 11.0463 | 17.5805 | 27.4088 | 41.2641 | 69.6854 | 95.6696 | 125.9936 | 160.7853 | 200.125 | 244.1401 | 293.0127 | 346.5315 | 405.0775 | 468.463 | 536.6237 | 610.3234 | 688.1772
985:00 | 42 | 1.4037 | 2.4242 | 4.0442 | 6.7204 | 10.5934 | 16.4093 | 24.6011 | 52.6932 | 72.3671 | 95.4061 | 121.943 | 152.0804 | 185.9581 | 223.7584 | 265.3148 | 310.9782 | 360.5973 | 414.171 | 470.982 | 531.8571
986:00 | 42 | 1.1355 | 1.9694 | 3.2619 | 5.3922 | 8.4336 | 12.994 | 19.413 | 45.8019 | 62.9259 | 83.0546 | 106.3378 | 132.9045 | 162.9176 | 196.5774 | 233.7337 | 274.7504 | 319.4867 | 367.9866 | 419.5715 | 475.0408
987:00 | 42 | 1.0022 | 1.7431 | 2.8729 | 4.7319 | 7.3605 | 11.2979 | 16.8372 | 37.9766 | 52.2036 | 69.0243 | 88.6072 | 111.1104 | 136.7222 | 165.6622 | 197.799 | 233.5097 | 272.6652 | 315.3599 | 360.9627 | 410.2358
988:00 | 42 | 0.76633 | 1.3266 | 2.1982 | 3.6343 | 5.6903 | 8.7727 | 13.1104 | 23.189 | 31.8696 | 42.1444 | 54.1215 | 67.9032 | 83.6087 | 101.3717 | 121.1175 | 143.0766 | 167.1653 | 193.4436 | 221.5392 | 251.8815
989:00 | 42 | 0.5516 | 0.94629 | 1.5927 | 2.6633 | 4.24 | 6.6111 | 9.9532 | 15.5443 | 21.336 | 28.0966 | 35.8553 | 44.6307 | 54.4507 | 65.3531 | 77.2941 | 90.355 | 104.4919 | 119.6888 | 135.7603 | 152.901
990:00 | 42 | 0.58547 | 1.0038 | 1.6906 | 2.8282 | 4.5058 | 7.029 | 10.5855 | 15.2443 | 20.9238 | 27.558 | 35.1772 | 43.8021 | 53.4621 | 64.1956 | 75.9603 | 88.838 | 102.7845 | 117.7859 | 133.6611 | 150.5972
991:00 | 42 | 0.66625 | 1.1408 | 1.9245 | 3.2231 | 5.1441 | 8.0339 | 12.1076 | 17.4408 | 23.9313 | 31.4936 | 40.1539 | 49.9255 | 60.8314 | 72.9039 | 86.0969 | 100.4878 | 116.0278 | 132.6889 | 150.2809 | 168.9902
992:00 | 42 | 0.59966 | 1.028 | 1.7287 | 2.8881 | 4.5951 | 7.1611 | 10.7766 | 15.5124 | 21.2868 | 28.0345 | 35.7873 | 44.5675 | 54.4054 | 65.338 | 77.3252 | 90.4479 | 104.6588 | 119.943 | 136.1269 | 153.377
993:00 | 42 | 0.58622 | 1.0053 | 1.6878 | 2.8166 | 4.4753 | 6.9677 | 10.4785 | 15.0772 | 20.6875 | 27.2485 | 34.7939 | 43.3477 | 52.9418 | 63.6127 | 75.3233 | 88.1534 | 102.0552 | 117.0159 | 132.8716 | 149.7721
994:00 | 42 | 0.64081 | 1.098 | 1.8455 | 3.0819 | 4.9028 | 7.639 | 11.4936 | 16.5404 | 22.6899 | 29.8688 | 38.1082 | 47.4279 | 57.8555 | 69.4236 | 82.0929 | 95.9402 | 110.9143 | 126.9931 | 144.0092 | 162.1074
995:00 | 42 | 0.63402 | 1.0865 | 1.8246 | 3.0448 | 4.8395 | 7.5358 | 11.3333 | 16.3057 | 22.3667 | 29.4463 | 37.5769 | 46.78 | 57.0848 | 68.5242 | 81.0604 | 94.7705 | 109.6027 | 125.5369 | 142.4109 | 160.3602
996:00 | 42 | 0.67714 | 1.1598 | 1.9498 | 3.2565 | 5.1822 | 8.0759 | 12.152 | 17.4877 | 23.9858 | 31.5659 | 40.2583 | 50.0808 | 61.0593 | 73.2241 | 86.5349 | 101.0674 | 116.7675 | 133.6078 | 151.4201 | 170.3427
997:00 | 42 | 0.66405 | 1.1376 | 1.9119 | 3.1924 | 5.0785 | 7.9125 | 11.9044 | 17.1303 | 23.4964 | 30.9255 | 39.4486 | 49.0847 | 59.8609 | 71.8083 | 84.8874 | 99.1745 | 114.6162 | 131.1875 | 148.7218 | 167.3572
998:00 | 42 | 0.68008 | 1.1647 | 1.9591 | 3.2734 | 5.2113 | 8.1239 | 12.227 | 17.5979 | 24.1376 | 31.7641 | 40.5069 | 50.3828 | 61.417 | 73.6396 | 87.0095 | 101.6021 | 117.3638 | 134.2664 | 152.1391 | 171.1255
999:00 | 42 | 0.93702 | 1.617 | 2.6945 | 4.4732 | 7.0462 | 10.9079 | 16.3451 | 23.4897 | 32.2818 | 42.6957 | 54.8438 | 68.8337 | 84.79 | 102.8509 | 122.9413 | 145.2992 | 169.8384 | 196.6233 | 225.2809 | 256.241
1000:00 | 42 | 1.2457 | 2.1555 | 3.5816 | 5.9342 | 9.3153 | 14.388 | 21.5296 | 23.9344 | 32.955 | 43.8275 | 56.7523 | 71.939 | 89.6191 | 110.0421 | 133.114 | 159.2297 | 188.2801 | 220.4463 | 255.2042 | 293.2159
1001:00 | 42 | 1.4993 | 2.5871 | 4.3125 | 7.1608 | 11.283 | 17.4705 | 26.183 | 27.7592 | 38.1915 | 50.7033 | 65.4983 | 82.7855 | 102.7968 | 125.7793 | 151.6351 | 180.7637 | 213.0425 | 248.639 | 287.0129 | 328.8139
1002:00 | 42 | 1.7938 | 3.0863 | 5.1723 | 8.6224 | 13.6632 | 21.2378 | 31.9096 | 31.7706 | 43.6871 | 57.8896 | 74.57 | 93.9206 | 116.1577 | 141.5168 | 169.89 | 201.6676 | 236.7214 | 275.1908 | 316.5132 | 361.3551
1003:00 | 42 | 2.0626 | 3.542 | 5.9578 | 9.9582 | 15.839 | 24.6823 | 37.1467 | 35.3606 | 48.608 | 64.3287 | 82.7055 | 103.9162 | 128.1653 | 155.6801 | 186.3429 | 220.5384 | 258.134 | 299.2464 | 343.2869 | 390.9488
1004:00 | 42 | 2.1229 | 3.6439 | 6.1359 | 10.2642 | 16.3432 | 25.4865 | 38.3757 | 38.3367 | 52.6871 | 69.6606 | 89.4301 | 112.1588 | 138.0385 | 167.2877 | 199.7799 | 235.8923 | 275.4899 | 318.6676 | 364.8163 | 414.6516
1005:00 | 42 | 2.1405 | 3.6739 | 6.1892 | 10.3572 | 16.4983 | 25.7363 | 38.7597 | 45.111 | 61.9726 | 81.8112 | 104.7825 | 131.0233 | 160.7027 | 194.0235 | 230.8411 | 271.5221 | 315.9229 | 364.095 | 415.3806 | 470.5437
1006:00 | 42 | 2.1034 | 3.6107 | 6.0831 | 10.1801 | 16.2162 | 25.2965 | 38.0979 | 56.6096 | 77.7291 | 102.4212 | 130.8104 | 162.9861 | 199.0759 | 239.2514 | 283.3391 | 331.6819 | 384.1209 | 440.6297 | 500.4777 | 564.4905
1007:00 | 42 | 2.0079 | 3.4486 | 5.8054 | 9.71 | 15.4537 | 24.0931 | 36.2724 | 61.2555 | 84.0964 | 110.7521 | 141.335 | 175.9158 | 214.6064 | 257.5668 | 304.6115 | 356.0751 | 411.7929 | 471.7082 | 535.058 | 602.6984
1008:00 | 43 | 1.7545 | 3.0155 | 5.071 | 8.4756 | 13.4747 | 20.9928 | 31.5906 | 55.9589 | 76.8271 | 101.1833 | 129.1314 | 160.7375 | 196.1053 | 235.3832 | 278.4007 | 325.4666 | 376.4302 | 431.2417 | 489.1985 | 551.0914
1009:00 | 43 | 1.2928 | 2.2326 | 3.7245 | 6.1891 | 9.756 | 15.1121 | 22.6564 | 48.5277 | 66.6463 | 87.8641 | 112.3032 | 140.0582 | 171.2579 | 206.0699 | 244.3412 | 286.3949 | 332.0915 | 381.4301 | 433.7501 | 489.8129
1010:00 | 43 | 1.0458 | 1.8137 | 3.0041 | 4.966 | 7.7669 | 11.9668 | 17.8784 | 42.1812 | 57.9515 | 76.489 | 97.9317 | 122.3982 | 150.0387 | 181.0376 | 215.2567 | 253.0309 | 294.2308 | 338.8967 | 386.4037 | 437.4881
1011:00 | 43 | 0.92296 | 1.6053 | 2.6458 | 4.3579 | 6.7786 | 10.4048 | 15.5062 | 34.9745 | 48.0768 | 63.5678 | 81.6026 | 102.3269 | 125.9141 | 152.5663 | 182.1627 | 215.0503 | 251.1106 | 290.4302 | 332.4281 | 377.806
1012:00 | 43 | 0.70575 | 1.2217 | 2.0244 | 3.347 | 5.2405 | 8.0792 | 12.074 | 21.3559 | 29.3502 | 38.8129 | 49.8431 | 62.5353 | 76.9993 | 93.3581 | 111.5429 | 131.7661 | 153.9506 | 178.1515 | 204.0262 | 231.9698
1013:00 | 43 | 0.50799 | 0.87149 | 1.4668 | 2.4528 | 3.9049 | 6.0885 | 9.1664 | 14.3155 | 19.6493 | 25.8755 | 33.0209 | 41.1025 | 50.1462 | 60.1868 | 71.1838 | 83.2123 | 96.2317 | 110.2272 | 125.0282 | 140.8139
1014:00 | 43 | 0.53918 | 0.92441 | 1.5569 | 2.6046 | 4.1496 | 6.4733 | 9.7487 | 14.0392 | 19.2698 | 25.3795 | 32.3964 | 40.3395 | 49.2358 | 59.1208 | 69.9555 | 81.8153 | 94.6593 | 108.4748 | 123.095 | 138.6922
1015:00 | 43 | 0.61358 | 1.0506 | 1.7724 | 2.9683 | 4.7375 | 7.3989 | 11.1505 | 16.0621 | 22.0395 | 29.004 | 36.9797 | 45.9788 | 56.0225 | 67.1407 | 79.2908 | 92.5441 | 106.8556 | 122.1997 | 138.401 | 155.6313
1016:00 | 43 | 0.55225 | 0.94678 | 1.592 | 2.6598 | 4.2319 | 6.595 | 9.9247 | 14.2861 | 19.6041 | 25.8183 | 32.9583 | 41.0444 | 50.1046 | 60.1729 | 71.2125 | 83.2978 | 96.3854 | 110.4613 | 125.3658 | 141.2523
1017:00 | 43 | 0.53987 | 0.92579 | 1.5544 | 2.5939 | 4.1216 | 6.4169 | 9.6501 | 13.8853 | 19.0521 | 25.0945 | 32.0434 | 39.921 | 48.7566 | 58.584 | 69.3688 | 81.1847 | 93.9875 | 107.7656 | 122.3679 | 137.9324
1018:00 | 43 | 0.59016 | 1.0112 | 1.6996 | 2.8383 | 4.5152 | 7.0351 | 10.585 | 15.2328 | 20.8962 | 27.5076 | 35.0957 | 43.6786 | 53.2819 | 63.9355 | 75.6033 | 88.356 | 102.1463 | 116.9541 | 132.625 | 149.2926
1019:00 | 43 | 0.5839 | 1.0006 | 1.6803 | 2.8041 | 4.4569 | 6.9401 | 10.4374 | 15.0167 | 20.5986 | 27.1185 | 34.6064 | 43.082 | 52.5722 | 63.1072 | 74.6524 | 87.2787 | 100.9385 | 115.613 | 131.1531 | 147.6834
1020:00 | 43 | 0.62361 | 1.0681 | 1.7957 | 2.9991 | 4.7725 | 7.4375 | 11.1914 | 16.1053 | 22.0896 | 29.0706 | 37.0758 | 46.1218 | 56.2325 | 67.4356 | 79.6942 | 93.0779 | 107.5368 | 123.0459 | 139.4501 | 156.8769
1021:00 | 43 | 0.61155 | 1.0476 | 1.7607 | 2.9401 | 4.677 | 7.287 | 10.9634 | 15.7761 | 21.639 | 28.4808 | 36.3301 | 45.2045 | 55.1288 | 66.1317 | 78.1769 | 91.3346 | 105.5556 | 120.8169 | 136.9651 | 154.1273
1022:00 | 43 | 0.62631 | 1.0726 | 1.8042 | 3.0146 | 4.7994 | 7.4817 | 11.2604 | 16.2067 | 22.2295 | 29.2531 | 37.3048 | 46.4 | 56.5619 | 67.8183 | 80.1312 | 93.5703 | 108.086 | 123.6524 | 140.1123 | 157.5977
1023:00 | 43 | 0.86295 | 1.4892 | 2.4815 | 4.1196 | 6.4892 | 10.0456 | 15.053 | 21.6328 | 29.7299 | 39.3205 | 50.5083 | 63.3923 | 78.0872 | 94.7204 | 113.2226 | 133.8131 | 156.4124 | 181.0799 | 207.4721 | 235.9848
1024:00 | 43 | 1.1472 | 1.9851 | 3.2985 | 5.4651 | 8.5789 | 13.2506 | 19.8276 | 22.0423 | 30.3499 | 40.3629 | 52.266 | 66.2521 | 82.5345 | 101.3431 | 122.5911 | 146.6423 | 173.3962 | 203.0197 | 235.0299 | 270.0367
1025:00 | 43 | 1.3808 | 2.3826 | 3.9716 | 6.5947 | 10.3911 | 16.0894 | 24.1132 | 25.5648 | 35.1724 | 46.6952 | 60.3205 | 76.2412 | 94.6705 | 115.8363 | 139.6481 | 166.474 | 196.2012 | 228.9837 | 264.3241 | 302.8206
1026:00 | 43 | 1.652 | 2.8423 | 4.7634 | 7.9408 | 12.5831 | 19.5589 | 29.3871 | 29.2591 | 40.2336 | 53.3133 | 68.6752 | 86.496 | 106.9752 | 130.3296 | 156.46 | 185.7255 | 218.0082 | 253.4365 | 291.4923 | 332.7894
1027:00 | 43 | 1.8996 | 3.262 | 5.4868 | 9.171 | 14.5869 | 22.7311 | 34.2102 | 32.5653 | 44.7655 | 59.2434 | 76.1675 | 95.7014 | 118.0337 | 143.3734 | 171.6122 | 203.1045 | 237.7281 | 275.5905 | 316.1495 | 360.0436
1028:00 | 43 | 1.9551 | 3.3559 | 5.6508 | 9.4528 | 15.0512 | 23.4718 | 35.342 | 35.3061 | 48.5221 | 64.1539 | 82.3605 | 103.2924 | 127.1264 | 154.0633 | 183.9869 | 217.2446 | 253.712 | 293.4764 | 335.9769 | 381.8728
1029:00 | 43 | 1.9713 | 3.3834 | 5.7 | 9.5384 | 15.1941 | 23.7018 | 35.6957 | 41.5449 | 57.0736 | 75.3439 | 96.4993 | 120.6657 | 147.9989 | 178.6857 | 212.5927 | 250.0578 | 290.9487 | 335.3127 | 382.5441 | 433.3464
1030:00 | 43 | 1.9372 | 3.3253 | 5.6022 | 9.3754 | 14.9343 | 23.2967 | 35.0862 | 52.1346 | 71.5845 | 94.3246 | 120.4697 | 150.1018 | 183.3386 | 220.3382 | 260.9407 | 305.4619 | 353.7555 | 405.7972 | 460.9141 | 519.8666
1031:00 | 43 | 1.8491 | 3.176 | 5.3465 | 8.9424 | 14.2321 | 22.1885 | 33.405 | 56.4132 | 77.4485 | 101.997 | 130.1623 | 162.0094 | 197.6414 | 237.2058 | 280.5314 | 327.9268 | 379.24 | 434.4189 | 492.7608 | 555.0541
1032:00 | 44 | 1.8086 | 3.1084 | 5.2273 | 8.7367 | 13.8899 | 21.6396 | 32.5639 | 57.6829 | 79.1941 | 104.3007 | 133.1099 | 165.6897 | 202.1472 | 242.6352 | 286.978 | 335.494 | 388.0278 | 444.528 | 504.2704 | 568.0703
1033:00 | 44 | 1.3326 | 2.3014 | 3.8392 | 6.3798 | 10.0566 | 15.5777 | 23.3544 | 50.0229 | 68.6997 | 90.5711 | 115.7632 | 144.3734 | 176.5342 | 212.4188 | 251.8693 | 295.2185 | 342.3231 | 393.1818 | 447.1137 | 504.9038
1034:00 | 44 | 1.078 | 1.8696 | 3.0966 | 5.119 | 8.0062 | 12.3355 | 18.4292 | 43.4808 | 59.7369 | 78.8456 | 100.9489 | 126.1692 | 154.6613 | 186.6153 | 221.8886 | 260.8267 | 303.2958 | 349.3379 | 398.3086 | 450.9668
1035:00 | 44 | 0.9514 | 1.6548 | 2.7273 | 4.4921 | 6.9875 | 10.7254 | 15.9839 | 36.0521 | 49.558 | 65.5263 | 84.1168 | 105.4795 | 129.7935 | 157.2668 | 187.775 | 221.6759 | 258.8472 | 299.3782 | 342.67 | 389.446
1036:00 | 44 | 0.72749 | 1.2593 | 2.0868 | 3.4501 | 5.4019 | 8.3281 | 12.446 | 22.0139 | 30.2545 | 40.0087 | 51.3788 | 64.462 | 79.3716 | 96.2344 | 114.9795 | 135.8258 | 158.6938 | 183.6403 | 210.3121 | 239.1167
1037:00 | 44 | 0.52364 | 0.89834 | 1.512 | 2.5284 | 4.0252 | 6.2761 | 9.4488 | 14.7565 | 20.2547 | 26.6727 | 34.0383 | 42.3689 | 51.6912 | 62.0412 | 73.377 | 85.776 | 99.1965 | 113.6232 | 128.8803 | 145.1523
1038:00 | 44 | 0.5558 | 0.95289 | 1.6049 | 2.6848 | 4.2775 | 6.6728 | 10.049 | 14.4718 | 19.8635 | 26.1614 | 33.3945 | 41.5823 | 50.7527 | 60.9423 | 72.1108 | 84.3359 | 97.5757 | 111.8168 | 126.8875 | 142.9653
1039:00 | 44 | 0.63249 | 1.083 | 1.827 | 3.0597 | 4.8834 | 7.6268 | 11.4941 | 16.5569 | 22.7185 | 29.8976 | 38.119 | 47.3954 | 57.7486 | 69.2093 | 81.7337 | 95.3953 | 110.1478 | 125.9646 | 142.665 | 160.4262
1040:00 | 44 | 0.56927 | 0.97595 | 1.6411 | 2.7417 | 4.3622 | 6.7982 | 10.2305 | 14.7262 | 20.2081 | 26.6137 | 33.9737 | 42.3089 | 51.6483 | 62.0268 | 73.4065 | 85.8642 | 99.3549 | 113.8646 | 129.2283 | 145.6042
1041:00 | 44 | 0.55651 | 0.95431 | 1.6023 | 2.6739 | 4.2485 | 6.6146 | 9.9474 | 14.3131 | 19.6391 | 25.8676 | 33.0306 | 41.1509 | 50.2588 | 60.3889 | 71.506 | 83.6859 | 96.8832 | 111.0858 | 126.138 | 142.182
1042:00 | 44 | 0.60834 | 1.0423 | 1.7519 | 2.9257 | 4.6543 | 7.2519 | 10.9111 | 15.7021 | 21.54 | 28.3551 | 36.177 | 45.0243 | 54.9235 | 65.9054 | 77.9326 | 91.0782 | 105.2934 | 120.5574 | 136.7112 | 153.8922
1043:00 | 44 | 0.60189 | 1.0315 | 1.7321 | 2.8905 | 4.5942 | 7.1539 | 10.759 | 15.4794 | 21.2332 | 27.954 | 35.6726 | 44.4093 | 54.1919 | 65.0515 | 76.9524 | 89.9677 | 104.0483 | 119.175 | 135.1938 | 152.2335
1044:00 | 44 | 0.64282 | 1.101 | 1.851 | 3.0915 | 4.9196 | 7.6666 | 11.5362 | 16.6014 | 22.7702 | 29.9662 | 38.2181 | 47.5428 | 57.965 | 69.5132 | 82.1495 | 95.9456 | 110.85 | 126.8369 | 143.7464 | 161.7102
1045:00 | 44 | 0.6304 | 1.0799 | 1.815 | 3.0307 | 4.8211 | 7.5115 | 11.3011 | 16.2622 | 22.3056 | 29.3583 | 37.4494 | 46.5972 | 56.8273 | 68.1692 | 80.5855 | 94.1485 | 108.8077 | 124.5392 | 141.1849 | 158.8759
1046:00 | 44 | 0.64561 | 1.1057 | 1.8598 | 3.1075 | 4.9472 | 7.7122 | 11.6074 | 16.706 | 22.9143 | 30.1544 | 38.4541 | 47.8295 | 58.3046 | 69.9077 | 82.6 | 96.4532 | 111.4161 | 127.4621 | 144.4291 | 162.4532
1047:00 | 44 | 0.88953 | 1.535 | 2.558 | 4.2465 | 6.6891 | 10.3551 | 15.5168 | 22.2993 | 30.6458 | 40.532 | 52.0644 | 65.3454 | 80.493 | 97.6387 | 116.7109 | 137.9358 | 161.2314 | 186.6589 | 213.8642 | 243.2553
1048:00 | 44 | 1.1826 | 2.0462 | 3.4001 | 5.6335 | 8.8432 | 13.6588 | 20.4385 | 22.7214 | 31.2849 | 41.6064 | 53.8763 | 68.2933 | 85.0774 | 104.4655 | 126.3681 | 151.1603 | 178.7385 | 209.2746 | 242.2711 | 278.3564
1049:00 | 44 | 1.4233 | 2.456 | 4.0939 | 6.7979 | 10.7112 | 16.5851 | 24.8561 | 26.3525 | 36.2561 | 48.1338 | 62.179 | 78.5901 | 97.5873 | 119.4051 | 143.9506 | 171.603 | 202.246 | 236.0385 | 272.4678 | 312.1504
1050:00 | 44 | 1.7029 | 2.9299 | 4.9102 | 8.1854 | 12.9708 | 20.1615 | 30.2925 | 30.1606 | 41.4732 | 54.9558 | 70.791 | 89.1609 | 110.2711 | 134.345 | 161.2804 | 191.4476 | 224.7249 | 261.2448 | 300.4731 | 343.0424
1051:00 | 44 | 1.9581 | 3.3625 | 5.6558 | 9.4535 | 15.0364 | 23.4315 | 35.2642 | 33.5686 | 46.1447 | 61.0687 | 78.5142 | 98.6499 | 121.6702 | 147.7906 | 176.8995 | 209.362 | 245.0524 | 284.0813 | 325.8899 | 371.1364
1052:00 | 44 | 2.0153 | 3.4593 | 5.8249 | 9.744 | 15.5149 | 24.1949 | 36.4309 | 36.3939 | 50.0171 | 66.1304 | 84.898 | 106.4748 | 131.0431 | 158.8099 | 189.6555 | 223.9378 | 261.5287 | 302.5182 | 346.3282 | 393.6381
1053:00 | 44 | 2.032 | 3.4877 | 5.8756 | 9.8323 | 15.6622 | 24.432 | 36.7955 | 42.8249 | 58.832 | 77.6652 | 99.4724 | 124.3833 | 152.5587 | 184.1909 | 219.1426 | 257.762 | 299.9126 | 345.6435 | 394.3301 | 446.6976
1054:00 | 44 | 1.9968 | 3.4277 | 5.7748 | 9.6642 | 15.3944 | 24.0145 | 36.1672 | 53.7408 | 73.7899 | 97.2307 | 124.1813 | 154.7263 | 188.9872 | 227.1267 | 268.9802 | 314.8731 | 364.6545 | 418.2996 | 475.1146 | 535.8834
1055:00 | 44 | 1.9061 | 3.2739 | 5.5112 | 9.2179 | 14.6706 | 22.8722 | 34.4342 | 58.1512 | 79.8346 | 105.1395 | 134.1725 | 167.0008 | 203.7306 | 244.5139 | 289.1744 | 338.03 | 390.9242 | 447.8031 | 507.9425 | 572.155
1056:00 | 45 | 1.9345 | 3.3248 | 5.5913 | 9.3451 | 14.8571 | 23.1465 | 34.8315 | 61.6997 | 84.7088 | 111.5637 | 142.379 | 177.2275 | 216.2238 | 259.5312 | 306.9619 | 358.8562 | 415.0483 | 475.4829 | 539.3855 | 607.628
1057:00 | 45 | 1.4254 | 2.4616 | 4.1066 | 6.8241 | 10.7569 | 16.6624 | 24.9807 | 53.5062 | 73.4836 | 96.8781 | 123.8245 | 154.4268 | 188.8272 | 227.2106 | 269.4083 | 315.7762 | 366.1609 | 420.5611 | 478.2486 | 540.063
1058:00 | 45 | 1.1531 | 1.9998 | 3.3123 | 5.4754 | 8.5637 | 13.1945 | 19.7126 | 46.5086 | 63.8967 | 84.336 | 107.9785 | 134.9551 | 165.4312 | 199.6103 | 237.3399 | 278.9895 | 324.416 | 373.6641 | 426.0449 | 482.3701
1059:00 | 45 | 1.0176 | 1.77 | 2.9173 | 4.805 | 7.4741 | 11.4722 | 17.097 | 38.5626 | 53.009 | 70.0893 | 89.9743 | 112.8247 | 138.8317 | 168.2181 | 200.8508 | 237.1124 | 276.8721 | 320.2255 | 366.5319 | 416.5652
1060:00 | 45 | 0.77815 | 1.347 | 2.2321 | 3.6904 | 5.7781 | 8.9081 | 13.3127 | 23.5468 | 32.3613 | 42.7947 | 54.9565 | 68.9508 | 84.8986 | 102.9358 | 122.9861 | 145.2841 | 169.7445 | 196.4282 | 224.9573 | 255.7677
1061:00 | 45 | 0.56011 | 0.96089 | 1.6173 | 2.7044 | 4.3055 | 6.7131 | 10.1068 | 15.7841 | 21.6651 | 28.5301 | 36.4085 | 45.3193 | 55.2908 | 66.3614 | 78.4866 | 91.749 | 106.1041 | 121.5354 | 137.8549 | 155.2601
1062:00 | 45 | 0.5945 | 1.0192 | 1.7167 | 2.8718 | 4.5753 | 7.1374 | 10.7488 | 15.4795 | 21.2467 | 27.9832 | 35.72 | 44.4779 | 54.2869 | 65.1861 | 77.1323 | 90.2087 | 104.3704 | 119.6032 | 135.7233 | 152.9207
1063:00 | 45 | 0.67653 | 1.1584 | 1.9542 | 3.2728 | 5.2235 | 8.1579 | 12.2945 | 17.7099 | 24.3005 | 31.9795 | 40.7734 | 50.6958 | 61.7699 | 74.0287 | 87.4252 | 102.0382 | 117.818 | 134.7361 | 152.5996 | 171.5975
1064:00 | 45 | 0.60891 | 1.0439 | 1.7553 | 2.9327 | 4.666 | 7.2716 | 10.9429 | 15.7517 | 21.6152 | 28.467 | 36.3395 | 45.2551 | 55.2448 | 66.3461 | 78.5182 | 91.8434 | 106.2735 | 121.7936 | 138.2272 | 155.7434
1065:00 | 45 | 0.59526 | 1.0208 | 1.7139 | 2.8601 | 4.5444 | 7.0752 | 10.6401 | 15.3098 | 21.0067 | 27.6689 | 35.3307 | 44.0165 | 53.7586 | 64.5942 | 76.4854 | 89.5134 | 103.6297 | 118.8213 | 134.9216 | 152.0829
1066:00 | 45 | 0.6507 | 1.1149 | 1.8739 | 3.1295 | 4.9784 | 7.7569 | 11.6709 | 16.7956 | 23.0399 | 30.3296 | 38.6962 | 48.1596 | 58.7481 | 70.4947 | 83.3595 | 97.4204 | 112.6255 | 128.9524 | 146.2311 | 164.6085
1067:00 | 45 | 0.6438 | 1.1033 | 1.8527 | 3.0918 | 4.9142 | 7.6521 | 11.5082 | 16.5573 | 22.7118 | 29.9006 | 38.1567 | 47.5018 | 57.9656 | 69.5814 | 82.311 | 96.2327 | 111.2938 | 127.4738 | 144.6081 | 162.8343
1068:00 | 45 | 0.68758 | 1.1776 | 1.9799 | 3.3068 | 5.2622 | 8.2005 | 12.3395 | 17.7575 | 24.3558 | 32.0529 | 40.8794 | 50.8534 | 62.0014 | 74.3538 | 87.87 | 102.6268 | 118.5691 | 135.6692 | 153.7563 | 172.9709
1069:00 | 45 | 0.67429 | 1.1551 | 1.9414 | 3.2417 | 5.1569 | 8.0346 | 12.0881 | 17.3946 | 23.8589 | 31.4027 | 40.0572 | 49.842 | 60.7845 | 72.9162 | 86.1971 | 100.7046 | 116.3846 | 133.2116 | 151.0163 | 169.9393
1070:00 | 45 | 0.69057 | 1.1827 | 1.9893 | 3.3239 | 5.2917 | 8.2493 | 12.4157 | 17.8694 | 24.51 | 32.2542 | 41.1319 | 51.1602 | 62.3646 | 74.7758 | 88.3519 | 103.1697 | 119.1746 | 136.338 | 154.4864 | 173.7657
1071:00 | 45 | 0.95147 | 1.6419 | 2.7361 | 4.5422 | 7.1549 | 11.0762 | 16.5973 | 23.8521 | 32.7798 | 43.3544 | 55.69 | 69.8957 | 86.0982 | 104.4378 | 124.8381 | 147.541 | 172.4588 | 199.6569 | 228.7567 | 260.1945
1072:00 | 45 | 1.2649 | 2.1887 | 3.6369 | 6.0258 | 9.459 | 14.61 | 21.8618 | 24.3037 | 33.4635 | 44.5037 | 57.628 | 73.0489 | 91.0018 | 111.74 | 135.1677 | 161.6864 | 191.185 | 223.8475 | 259.1417 | 297.7399
1073:00 | 45 | 1.5224 | 2.627 | 4.379 | 7.2713 | 11.4571 | 17.74 | 26.587 | 28.1875 | 38.7808 | 51.4856 | 66.5088 | 84.0628 | 104.3828 | 127.72 | 153.9746 | 183.5527 | 216.3295 | 252.4752 | 291.4412 | 333.8871
1074:00 | 45 | 1.8215 | 3.1339 | 5.2521 | 8.7554 | 13.874 | 21.5654 | 32.402 | 32.2608 | 44.3612 | 58.7827 | 75.7206 | 95.3696 | 117.9498 | 143.7002 | 172.5112 | 204.7791 | 240.3737 | 279.4367 | 321.3966 | 366.9303
1075:00 | 45 | 2.0945 | 3.5967 | 6.0497 | 10.1118 | 16.0834 | 25.0631 | 37.7198 | 35.9062 | 49.358 | 65.3212 | 83.9815 | 105.5195 | 130.1428 | 158.0821 | 189.2179 | 223.941 | 262.1167 | 303.8634 | 348.5834 | 396.9806
1076:00 | 45 | 2.1557 | 3.7002 | 6.2306 | 10.4225 | 16.5953 | 25.8798 | 38.9677 | 38.9282 | 53.5 | 70.7354 | 90.8099 | 113.8892 | 140.1683 | 169.8687 | 202.8622 | 239.5318 | 279.7404 | 323.5842 | 370.4449 | 421.0492
1077:00 | 45 | 2.1735 | 3.7305 | 6.2847 | 10.517 | 16.7529 | 26.1333 | 39.3577 | 45.807 | 62.9288 | 83.0734 | 106.3992 | 133.0448 | 163.1822 | 197.0171 | 234.4027 | 275.7113 | 320.7972 | 369.7125 | 421.7894 | 477.8036
1078:00 | 45 | 2.1359 | 3.6664 | 6.177 | 10.3372 | 16.4664 | 25.6868 | 38.6857 | 57.4831 | 78.9283 | 104.0014 | 132.8287 | 165.5007 | 202.1474 | 242.9428 | 287.7107 | 336.7994 | 390.0474 | 447.4281 | 508.1994 | 573.1998
1079:00 | 45 | 2.0388 | 3.5019 | 5.895 | 9.8598 | 15.6922 | 24.4649 | 36.832 | 62.2006 | 85.3939 | 112.4609 | 143.5157 | 178.63 | 217.9175 | 261.5408 | 309.3112 | 361.5689 | 418.1463 | 478.986 | 543.3133 | 611.9973
1080:00 | 46 | 1.8086 | 3.1084 | 5.2273 | 8.7367 | 13.8899 | 21.6396 | 32.5639 | 57.6829 | 79.1941 | 104.3007 | 133.1099 | 165.6897 | 202.1472 | 242.6352 | 286.978 | 335.494 | 388.0278 | 444.528 | 504.2704 | 568.0703
1081:00 | 46 | 1.3326 | 2.3014 | 3.8392 | 6.3798 | 10.0566 | 15.5777 | 23.3544 | 50.0229 | 68.6997 | 90.5711 | 115.7632 | 144.3734 | 176.5342 | 212.4188 | 251.8693 | 295.2185 | 342.3231 | 393.1818 | 447.1137 | 504.9038
1082:00 | 46 | 1.078 | 1.8696 | 3.0966 | 5.119 | 8.0062 | 12.3355 | 18.4292 | 43.4808 | 59.7369 | 78.8456 | 100.9489 | 126.1692 | 154.6613 | 186.6153 | 221.8886 | 260.8267 | 303.2958 | 349.3379 | 398.3086 | 450.9668
1083:00 | 46 | 0.9514 | 1.6548 | 2.7273 | 4.4921 | 6.9875 | 10.7254 | 15.9839 | 36.0521 | 49.558 | 65.5263 | 84.1168 | 105.4795 | 129.7935 | 157.2668 | 187.775 | 221.6759 | 258.8472 | 299.3782 | 342.67 | 389.446
1084:00 | 46 | 0.72749 | 1.2593 | 2.0868 | 3.4501 | 5.4019 | 8.3281 | 12.446 | 22.0139 | 30.2545 | 40.0087 | 51.3788 | 64.462 | 79.3716 | 96.2344 | 114.9795 | 135.8258 | 158.6938 | 183.6403 | 210.3121 | 239.1167
1085:00 | 46 | 0.52364 | 0.89834 | 1.512 | 2.5284 | 4.0252 | 6.2761 | 9.4488 | 14.7565 | 20.2547 | 26.6727 | 34.0383 | 42.3689 | 51.6912 | 62.0412 | 73.377 | 85.776 | 99.1965 | 113.6232 | 128.8803 | 145.1523
1086:00 | 46 | 0.5558 | 0.95289 | 1.6049 | 2.6848 | 4.2775 | 6.6728 | 10.049 | 14.4718 | 19.8635 | 26.1614 | 33.3945 | 41.5823 | 50.7527 | 60.9423 | 72.1108 | 84.3359 | 97.5757 | 111.8168 | 126.8875 | 142.9653
1087:00 | 46 | 0.63249 | 1.083 | 1.827 | 3.0597 | 4.8834 | 7.6268 | 11.4941 | 16.5569 | 22.7185 | 29.8976 | 38.119 | 47.3954 | 57.7486 | 69.2093 | 81.7337 | 95.3953 | 110.1478 | 125.9646 | 142.665 | 160.4262
1088:00 | 46 | 0.56927 | 0.97595 | 1.6411 | 2.7417 | 4.3622 | 6.7982 | 10.2305 | 14.7262 | 20.2081 | 26.6137 | 33.9737 | 42.3089 | 51.6483 | 62.0268 | 73.4065 | 85.8642 | 99.3549 | 113.8646 | 129.2283 | 145.6042
1089:00 | 46 | 0.55651 | 0.95431 | 1.6023 | 2.6739 | 4.2485 | 6.6146 | 9.9474 | 14.3131 | 19.6391 | 25.8676 | 33.0306 | 41.1509 | 50.2588 | 60.3889 | 71.506 | 83.6859 | 96.8832 | 111.0858 | 126.138 | 142.182
1090:00 | 46 | 0.60834 | 1.0423 | 1.7519 | 2.9257 | 4.6543 | 7.2519 | 10.9111 | 15.7021 | 21.54 | 28.3551 | 36.177 | 45.0243 | 54.9235 | 65.9054 | 77.9326 | 91.0782 | 105.2934 | 120.5574 | 136.7112 | 153.8922
1091:00 | 46 | 0.60189 | 1.0315 | 1.7321 | 2.8905 | 4.5942 | 7.1539 | 10.759 | 15.4794 | 21.2332 | 27.954 | 35.6726 | 44.4093 | 54.1919 | 65.0515 | 76.9524 | 89.9677 | 104.0483 | 119.175 | 135.1938 | 152.2335
1092:00 | 46 | 0.64282 | 1.101 | 1.851 | 3.0915 | 4.9196 | 7.6666 | 11.5362 | 16.6014 | 22.7702 | 29.9662 | 38.2181 | 47.5428 | 57.965 | 69.5132 | 82.1495 | 95.9456 | 110.85 | 126.8369 | 143.7464 | 161.7102
1093:00 | 46 | 0.6304 | 1.0799 | 1.815 | 3.0307 | 4.8211 | 7.5115 | 11.3011 | 16.2622 | 22.3056 | 29.3583 | 37.4494 | 46.5972 | 56.8273 | 68.1692 | 80.5855 | 94.1485 | 108.8077 | 124.5392 | 141.1849 | 158.8759
1094:00 | 46 | 0.64561 | 1.1057 | 1.8598 | 3.1075 | 4.9472 | 7.7122 | 11.6074 | 16.706 | 22.9143 | 30.1544 | 38.4541 | 47.8295 | 58.3046 | 69.9077 | 82.6 | 96.4532 | 111.4161 | 127.4621 | 144.4291 | 162.4532
1095:00 | 46 | 0.88953 | 1.535 | 2.558 | 4.2465 | 6.6891 | 10.3551 | 15.5168 | 22.2993 | 30.6458 | 40.532 | 52.0644 | 65.3454 | 80.493 | 97.6387 | 116.7109 | 137.9358 | 161.2314 | 186.6589 | 213.8642 | 243.2553
1096:00 | 46 | 1.1826 | 2.0462 | 3.4001 | 5.6335 | 8.8432 | 13.6588 | 20.4385 | 22.7214 | 31.2849 | 41.6064 | 53.8763 | 68.2933 | 85.0774 | 104.4655 | 126.3681 | 151.1603 | 178.7385 | 209.2746 | 242.2711 | 278.3564
1097:00 | 46 | 1.4233 | 2.456 | 4.0939 | 6.7979 | 10.7112 | 16.5851 | 24.8561 | 26.3525 | 36.2561 | 48.1338 | 62.179 | 78.5901 | 97.5873 | 119.4051 | 143.9506 | 171.603 | 202.246 | 236.0385 | 272.4678 | 312.1504
1098:00 | 46 | 1.7029 | 2.9299 | 4.9102 | 8.1854 | 12.9708 | 20.1615 | 30.2925 | 30.1606 | 41.4732 | 54.9558 | 70.791 | 89.1609 | 110.2711 | 134.345 | 161.2804 | 191.4476 | 224.7249 | 261.2448 | 300.4731 | 343.0424
1099:00 | 46 | 1.9581 | 3.3625 | 5.6558 | 9.4535 | 15.0364 | 23.4315 | 35.2642 | 33.5686 | 46.1447 | 61.0687 | 78.5142 | 98.6499 | 121.6702 | 147.7906 | 176.8995 | 209.362 | 245.0524 | 284.0813 | 325.8899 | 371.1364
1100:00 | 46 | 2.0153 | 3.4593 | 5.8249 | 9.744 | 15.5149 | 24.1949 | 36.4309 | 36.3939 | 50.0171 | 66.1304 | 84.898 | 106.4748 | 131.0431 | 158.8099 | 189.6555 | 223.9378 | 261.5287 | 302.5182 | 346.3282 | 393.6381
1101:00 | 46 | 2.032 | 3.4877 | 5.8756 | 9.8323 | 15.6622 | 24.432 | 36.7955 | 42.8249 | 58.832 | 77.6652 | 99.4724 | 124.3833 | 152.5587 | 184.1909 | 219.1426 | 257.762 | 299.9126 | 345.6435 | 394.3301 | 446.6976
1102:00 | 46 | 1.9968 | 3.4277 | 5.7748 | 9.6642 | 15.3944 | 24.0145 | 36.1672 | 53.7408 | 73.7899 | 97.2307 | 124.1813 | 154.7263 | 188.9872 | 227.1267 | 268.9802 | 314.8731 | 364.6545 | 418.2996 | 475.1146 | 535.8834
1103:00 | 46 | 1.9061 | 3.2739 | 5.5112 | 9.2179 | 14.6706 | 22.8722 | 34.4342 | 58.1512 | 79.8346 | 105.1395 | 134.1725 | 167.0008 | 203.7306 | 244.5139 | 289.1744 | 338.03 | 390.9242 | 447.8031 | 507.9425 | 572.155
1104:00 | 47 | 1.8647 | 3.2048 | 5.3895 | 9.0079 | 14.3209 | 22.3112 | 33.5744 | 59.473 | 81.6517 | 107.5374 | 137.2407 | 170.8315 | 208.4204 | 250.1648 | 295.8838 | 345.9053 | 400.0694 | 458.323 | 519.9194 | 585.6991
1105:00 | 47 | 1.374 | 2.3728 | 3.9584 | 6.5778 | 10.3687 | 16.0611 | 24.0792 | 51.5752 | 70.8316 | 93.3818 | 119.3557 | 148.8537 | 182.0126 | 219.0107 | 259.6855 | 304.38 | 352.9463 | 405.3833 | 460.9889 | 520.5724
1106:00 | 47 | 1.1114 | 1.9276 | 3.1927 | 5.2778 | 8.2546 | 12.7183 | 19.0011 | 44.8301 | 61.5908 | 81.2924 | 104.0816 | 130.0846 | 159.4609 | 192.4065 | 228.7745 | 268.9209 | 312.708 | 360.1788 | 410.6692 | 464.9616
1107:00 | 47 | 0.98092 | 1.7061 | 2.812 | 4.6315 | 7.2043 | 11.0582 | 16.48 | 37.1709 | 51.096 | 67.5598 | 86.7271 | 108.7529 | 133.8213 | 162.1472 | 193.6022 | 228.5552 | 266.8799 | 308.6687 | 353.304 | 401.5316
1108:00 | 47 | 0.75007 | 1.2984 | 2.1516 | 3.5572 | 5.5696 | 8.5866 | 12.8323 | 22.697 | 31.1934 | 41.2502 | 52.9732 | 66.4624 | 81.8347 | 99.2209 | 118.5476 | 140.0408 | 163.6185 | 189.3392 | 216.8387 | 246.5372
1109:00 | 47 | 0.53989 | 0.92621 | 1.5589 | 2.6068 | 4.1501 | 6.4709 | 9.7421 | 15.2145 | 20.8833 | 27.5005 | 35.0946 | 43.6837 | 53.2953 | 63.9665 | 75.6541 | 88.4379 | 102.2748 | 117.1493 | 132.8798 | 149.6568
1110:00 | 47 | 0.57304 | 0.98247 | 1.6547 | 2.7681 | 4.4102 | 6.8798 | 10.3609 | 14.9209 | 20.4799 | 26.9733 | 34.4309 | 42.8727 | 52.3277 | 62.8335 | 74.3486 | 86.9531 | 100.6037 | 115.2868 | 130.8251 | 147.4019
1111:00 | 47 | 0.65211 | 1.1166 | 1.8837 | 3.1547 | 5.035 | 7.8635 | 11.8508 | 17.0708 | 23.4235 | 30.8254 | 39.3019 | 48.8662 | 59.5407 | 71.357 | 84.2701 | 98.3557 | 113.566 | 129.8736 | 147.0923 | 165.4047
1112:00 | 47 | 0.58693 | 1.0062 | 1.692 | 2.8268 | 4.4976 | 7.0091 | 10.548 | 15.1832 | 20.8352 | 27.4396 | 35.028 | 43.6219 | 53.2511 | 63.9517 | 75.6846 | 88.5288 | 102.4382 | 117.3981 | 133.2386 | 150.1227
1113:00 | 47 | 0.57378 | 0.98393 | 1.652 | 2.7568 | 4.3804 | 6.8198 | 10.2561 | 14.7573 | 20.2485 | 26.6704 | 34.0557 | 42.428 | 51.8185 | 62.263 | 73.7251 | 86.283 | 99.8898 | 114.5331 | 130.0524 | 146.5943
1114:00 | 47 | 0.62722 | 1.0747 | 1.8063 | 3.0165 | 4.7987 | 7.4769 | 11.2497 | 16.1894 | 22.2084 | 29.2351 | 37.2997 | 46.4216 | 56.6279 | 67.9506 | 80.3511 | 93.9046 | 108.5609 | 124.2986 | 140.9537 | 158.6679
1115:00 | 47 | 0.62056 | 1.0635 | 1.7859 | 2.9802 | 4.7368 | 7.3759 | 11.0929 | 15.9597 | 21.8921 | 28.8215 | 36.7796 | 45.7875 | 55.8736 | 67.0703 | 79.3405 | 92.7597 | 107.2772 | 122.8733 | 139.3893 | 156.9577
1116:00 | 47 | 0.66277 | 1.1351 | 1.9084 | 3.1874 | 5.0723 | 7.9046 | 11.8942 | 17.1166 | 23.4768 | 30.8962 | 39.4041 | 49.0182 | 59.7638 | 71.6704 | 84.6989 | 98.923 | 114.29 | 130.773 | 148.2073 | 166.7285
1117:00 | 47 | 0.64996 | 1.1134 | 1.8713 | 3.1247 | 4.9708 | 7.7446 | 11.6519 | 16.7668 | 22.9978 | 30.2694 | 38.6116 | 48.0432 | 58.5908 | 70.2847 | 83.0863 | 97.0702 | 112.1843 | 128.4041 | 145.5662 | 163.8063
1118:00 | 47 | 0.66565 | 1.14 | 1.9175 | 3.2039 | 5.1008 | 7.9515 | 11.9676 | 17.2245 | 23.6254 | 31.0902 | 39.6475 | 49.3138 | 60.1139 | 72.0771 | 85.1633 | 99.4464 | 114.8736 | 131.4176 | 148.9111 | 167.4946
1119:00 | 47 | 0.91714 | 1.5827 | 2.6374 | 4.3783 | 6.8967 | 10.6764 | 15.9983 | 22.9913 | 31.5968 | 41.7898 | 53.6802 | 67.3732 | 82.9909 | 100.6687 | 120.3328 | 142.2164 | 166.2348 | 192.4514 | 220.501 | 250.8042
1120:00 | 47 | 1.2193 | 2.1097 | 3.5056 | 5.8083 | 9.1177 | 14.0827 | 21.0728 | 23.4265 | 32.2558 | 42.8976 | 55.5482 | 70.4126 | 87.7176 | 107.7073 | 130.2896 | 155.8512 | 184.2852 | 215.769 | 249.7894 | 286.9946
1121:00 | 47 | 1.4675 | 2.5322 | 4.221 | 7.0089 | 11.0436 | 17.0998 | 25.6275 | 27.1703 | 37.3812 | 49.6275 | 64.1086 | 81.029 | 100.6157 | 123.1106 | 148.4178 | 176.9283 | 208.5223 | 243.3635 | 280.9232 | 321.8373
1122:00 | 47 | 1.7558 | 3.0208 | 5.0626 | 8.4395 | 13.3733 | 20.7871 | 31.2326 | 31.0965 | 42.7602 | 56.6613 | 72.9878 | 91.9278 | 113.6931 | 138.5141 | 166.2854 | 197.3887 | 231.6987 | 269.352 | 309.7976 | 353.688
1123:00 | 47 | 2.0189 | 3.4669 | 5.8314 | 9.7469 | 15.503 | 24.1586 | 36.3586 | 34.6103 | 47.5767 | 62.9638 | 80.9507 | 101.7113 | 125.446 | 152.377 | 182.3892 | 215.8591 | 252.6571 | 292.8972 | 336.0032 | 382.6538
1124:00 | 47 | 2.0779 | 3.5666 | 6.0057 | 10.0464 | 15.9964 | 24.9458 | 37.5614 | 37.5233 | 51.5692 | 68.1826 | 87.5326 | 109.779 | 135.1097 | 163.7382 | 195.541 | 230.8872 | 269.6447 | 311.9062 | 357.0758 | 405.8538
1125:00 | 47 | 2.0951 | 3.5959 | 6.0579 | 10.1374 | 16.1483 | 25.1902 | 37.9373 | 44.1539 | 60.6577 | 80.0754 | 102.5593 | 128.2433 | 157.293 | 189.9068 | 225.9432 | 265.7611 | 309.2198 | 356.3698 | 406.5673 | 460.5599
1126:00 | 47 | 2.0588 | 3.5341 | 5.954 | 9.9642 | 15.8722 | 24.7597 | 37.2896 | 55.4085 | 76.0799 | 100.248 | 128.035 | 159.5279 | 194.852 | 234.1751 | 277.3274 | 324.6445 | 375.9708 | 431.2807 | 489.8588 | 552.5134
1127:00 | 47 | 1.9653 | 3.3755 | 5.6822 | 9.504 | 15.1259 | 23.5819 | 35.5028 | 59.9558 | 82.3121 | 108.4022 | 138.3363 | 172.1833 | 210.053 | 252.1019 | 298.1483 | 348.5201 | 403.0557 | 461.6997 | 523.7054 | 589.9106
1128:00 | 48 | 1.7387 | 2.9883 | 5.0254 | 8.3993 | 13.3535 | 20.8039 | 31.3062 | 55.4552 | 76.1356 | 100.2725 | 127.9691 | 159.2907 | 194.3402 | 233.2645 | 275.8948 | 322.5371 | 373.042 | 427.3602 | 484.7953 | 546.1312
1129:00 | 48 | 1.2811 | 2.2125 | 3.691 | 6.1334 | 9.6682 | 14.9761 | 22.4525 | 48.091 | 66.0465 | 87.0732 | 111.2924 | 138.7976 | 169.7164 | 204.2151 | 242.142 | 283.8171 | 329.1024 | 377.9969 | 429.846 | 485.4042
1130:00 | 48 | 1.0364 | 1.7974 | 2.977 | 4.9213 | 7.697 | 11.8591 | 17.7175 | 41.8015 | 57.4299 | 75.8005 | 97.0502 | 121.2965 | 148.6883 | 179.4082 | 213.3192 | 250.7535 | 291.5824 | 335.8463 | 382.9257 | 433.5503
1131:00 | 48 | 0.91465 | 1.5909 | 2.622 | 4.3187 | 6.7176 | 10.3112 | 15.3666 | 34.6597 | 47.6441 | 62.9957 | 80.8681 | 101.4059 | 124.7808 | 151.1931 | 180.523 | 213.1147 | 248.8504 | 287.8161 | 329.4359 | 374.4055
1132:00 | 48 | 0.6994 | 1.2107 | 2.0062 | 3.3169 | 5.1933 | 8.0065 | 11.9653 | 21.1637 | 29.086 | 38.4635 | 49.3945 | 61.9724 | 76.3062 | 92.5178 | 110.5389 | 130.5801 | 152.5649 | 176.548 | 202.1898 | 229.8819
1133:00 | 48 | 0.50342 | 0.86364 | 1.4536 | 2.4307 | 3.8697 | 6.0337 | 9.0839 | 14.1866 | 19.4725 | 25.6426 | 32.7237 | 40.7326 | 49.6949 | 59.6451 | 70.5431 | 82.4633 | 95.3655 | 109.2351 | 123.9029 | 139.5465
1134:00 | 48 | 0.53433 | 0.91609 | 1.5429 | 2.5811 | 4.1123 | 6.4151 | 9.6609 | 13.9129 | 19.0963 | 25.151 | 32.1048 | 39.9764 | 48.7927 | 58.5887 | 69.3259 | 81.0788 | 93.8072 | 107.4984 | 121.987 | 137.4439
1135:00 | 48 | 0.60806 | 1.0412 | 1.7564 | 2.9416 | 4.6948 | 7.3323 | 11.0502 | 15.9175 | 21.8411 | 28.7429 | 36.6468 | 45.5649 | 55.5183 | 66.5364 | 78.5771 | 91.7111 | 105.8938 | 121.0998 | 137.1553 | 154.2305
1136:00 | 48 | 0.54728 | 0.93825 | 1.5777 | 2.6358 | 4.1938 | 6.5356 | 9.8354 | 14.1575 | 19.4276 | 25.5859 | 32.6616 | 40.6749 | 49.6536 | 59.6313 | 70.5716 | 82.5481 | 95.5178 | 109.4671 | 124.2374 | 139.9809
1137:00 | 48 | 0.53502 | 0.91746 | 1.5404 | 2.5706 | 4.0845 | 6.3591 | 9.5633 | 13.7603 | 18.8806 | 24.8686 | 31.755 | 39.5617 | 48.3178 | 58.0567 | 68.7445 | 80.454 | 93.1416 | 106.7956 | 121.2665 | 136.6909
1138:00 | 48 | 0.58484 | 1.0021 | 1.6843 | 2.8127 | 4.4746 | 6.9718 | 10.4897 | 15.0957 | 20.7081 | 27.26 | 34.7798 | 43.2855 | 52.8023 | 63.3601 | 74.9228 | 87.5607 | 101.2269 | 115.9014 | 131.4313 | 147.9488
1139:00 | 48 | 0.57864 | 0.99164 | 1.6652 | 2.7789 | 4.4168 | 6.8776 | 10.3435 | 14.8816 | 20.4132 | 26.8744 | 34.2949 | 42.6942 | 52.099 | 62.5392 | 73.9805 | 86.4932 | 100.0299 | 114.5724 | 129.9726 | 146.3542
1140:00 | 48 | 0.61799 | 1.0585 | 1.7795 | 2.9721 | 4.7296 | 7.3705 | 11.0907 | 15.9603 | 21.8908 | 28.8089 | 36.7421 | 45.7067 | 55.7263 | 66.8286 | 78.9769 | 92.2401 | 106.5689 | 121.9384 | 138.1949 | 155.4648
1141:00 | 48 | 0.60605 | 1.0382 | 1.7449 | 2.9136 | 4.6349 | 7.2214 | 10.8647 | 15.6341 | 21.4442 | 28.2245 | 36.0031 | 44.7976 | 54.6326 | 65.5365 | 77.4732 | 90.5125 | 104.6055 | 119.7295 | 135.7323 | 152.7401
1142:00 | 48 | 0.62068 | 1.063 | 1.788 | 2.9875 | 4.7562 | 7.4144 | 11.1591 | 16.0608 | 22.0294 | 28.9898 | 36.969 | 45.9823 | 56.0528 | 67.2079 | 79.41 | 92.7281 | 107.1132 | 122.5395 | 138.8512 | 156.1792
1143:00 | 48 | 0.85518 | 1.4757 | 2.4592 | 4.0825 | 6.4308 | 9.9552 | 14.9175 | 21.438 | 29.4623 | 38.9666 | 50.0537 | 62.8217 | 77.3843 | 93.8678 | 112.2035 | 132.6087 | 155.0045 | 179.45 | 205.6047 | 233.8607
1144:00 | 48 | 1.1369 | 1.9672 | 3.2688 | 5.4159 | 8.5017 | 13.1313 | 19.6492 | 21.8439 | 30.0767 | 39.9996 | 51.7955 | 65.6558 | 81.7917 | 100.431 | 121.4877 | 145.3224 | 171.8355 | 201.1923 | 232.9145 | 267.6062
1145:00 | 48 | 1.3683 | 2.3611 | 3.9358 | 6.5354 | 10.2976 | 15.9446 | 23.8962 | 25.3347 | 34.8558 | 46.2749 | 59.7776 | 75.5549 | 93.8184 | 114.7937 | 138.3911 | 164.9756 | 194.4352 | 226.9226 | 261.945 | 300.095
1146:00 | 48 | 1.6372 | 2.8167 | 4.7206 | 7.8693 | 12.4699 | 19.3828 | 29.1226 | 28.9957 | 39.8715 | 52.8334 | 68.057 | 85.7174 | 106.0124 | 129.1566 | 155.0517 | 184.0538 | 216.0459 | 251.1554 | 288.8687 | 329.794
1147:00 | 48 | 1.8825 | 3.2327 | 5.4374 | 9.0884 | 14.4556 | 22.5265 | 33.9023 | 32.2722 | 44.3626 | 58.7102 | 75.4819 | 94.84 | 116.9713 | 142.0829 | 170.0676 | 201.2764 | 235.5884 | 273.11 | 313.3039 | 356.803
1148:00 | 48 | 1.9375 | 3.3257 | 5.6 | 9.3677 | 14.9157 | 23.2605 | 35.0239 | 34.9883 | 48.0854 | 63.5764 | 81.6192 | 102.3627 | 125.9821 | 152.6766 | 182.3309 | 215.2893 | 251.4284 | 290.8349 | 332.9529 | 378.4356
1149:00 | 48 | 1.9536 | 3.353 | 5.6487 | 9.4526 | 15.0573 | 23.4884 | 35.3744 | 41.171 | 56.5599 | 74.6657 | 95.6307 | 119.5796 | 146.6668 | 177.0774 | 210.6792 | 247.8071 | 288.3299 | 332.2946 | 379.1009 | 429.446
1150:00 | 48 | 1.9197 | 3.2953 | 5.5518 | 9.291 | 14.7999 | 23.0871 | 34.7704 | 51.6653 | 70.9401 | 93.4756 | 119.3853 | 148.7507 | 181.6885 | 218.355 | 258.592 | 302.7125 | 350.5714 | 402.1447 | 456.7655 | 515.1874
1151:00 | 48 | 1.8325 | 3.1474 | 5.2984 | 8.8619 | 14.104 | 21.9888 | 33.1043 | 55.9054 | 76.7514 | 101.0789 | 128.9907 | 160.5512 | 195.8625 | 235.0707 | 278.0064 | 324.9752 | 375.8265 | 430.5088 | 488.3256 | 550.0582
1152:00 | 49 | 1.9227 | 3.3045 | 5.5571 | 9.2881 | 14.7664 | 23.0052 | 34.6189 | 61.3231 | 84.1918 | 110.8828 | 141.5101 | 176.1459 | 214.9041 | 257.9472 | 305.0884 | 356.6661 | 412.5151 | 472.5809 | 536.0935 | 603.9195
1153:00 | 49 | 1.4167 | 2.4466 | 4.0815 | 6.7824 | 10.6912 | 16.5607 | 24.8282 | 53.1797 | 73.0351 | 96.2868 | 123.0687 | 153.4843 | 187.6748 | 225.8239 | 267.764 | 313.8489 | 363.9261 | 417.9943 | 475.3297 | 536.7668
1154:00 | 49 | 1.146 | 1.9876 | 3.2921 | 5.442 | 8.5114 | 13.114 | 19.5923 | 46.2247 | 63.5068 | 83.8213 | 107.3195 | 134.1314 | 164.4216 | 198.3921 | 235.8914 | 277.2867 | 322.436 | 371.3836 | 423.4447 | 479.426
1155:00 | 49 | 1.0114 | 1.7592 | 2.8995 | 4.7756 | 7.4284 | 11.4022 | 16.9926 | 38.3272 | 52.6855 | 69.6615 | 89.4251 | 112.1361 | 137.9844 | 167.1914 | 199.6249 | 235.6653 | 275.1823 | 318.271 | 364.2949 | 414.0228
1156:00 | 49 | 0.7734 | 1.3388 | 2.2185 | 3.6679 | 5.7428 | 8.8537 | 13.2314 | 23.4031 | 32.1637 | 42.5335 | 54.6211 | 68.53 | 84.3805 | 102.3075 | 122.2355 | 144.3974 | 168.7085 | 195.2293 | 223.5843 | 254.2066
1157:00 | 49 | 0.55669 | 0.95503 | 1.6074 | 2.6879 | 4.2792 | 6.6722 | 10.0451 | 15.6878 | 21.5329 | 28.356 | 36.1863 | 45.0427 | 54.9533 | 65.9564 | 78.0076 | 91.1891 | 105.4565 | 120.7937 | 137.0136 | 154.3125
1158:00 | 49 | 0.59087 | 1.013 | 1.7062 | 2.8543 | 4.5474 | 7.0939 | 10.6832 | 15.3851 | 21.117 | 27.8124 | 35.502 | 44.2064 | 53.9556 | 64.7882 | 76.6615 | 89.6581 | 103.7334 | 118.8733 | 134.895 | 151.9874
1159:00 | 49 | 0.6724 | 1.1514 | 1.9423 | 3.2528 | 5.1916 | 8.1081 | 12.2194 | 17.6018 | 24.1522 | 31.7843 | 40.5246 | 50.3863 | 61.3929 | 73.5769 | 86.8917 | 101.4154 | 117.0989 | 133.9138 | 151.6682 | 170.5502
1160:00 | 49 | 0.60519 | 1.0375 | 1.7446 | 2.9148 | 4.6375 | 7.2272 | 10.8761 | 15.6556 | 21.4833 | 28.2933 | 36.1177 | 44.9789 | 54.9076 | 65.9412 | 78.039 | 91.2828 | 105.6249 | 121.0503 | 137.3835 | 154.7928
1161:00 | 49 | 0.59163 | 1.0145 | 1.7034 | 2.8426 | 4.5167 | 7.032 | 10.5752 | 15.2164 | 20.8784 | 27.5001 | 35.1151 | 43.7478 | 53.4305 | 64.1999 | 76.0186 | 88.9671 | 102.9973 | 118.0961 | 134.0982 | 151.1547
1162:00 | 49 | 0.64673 | 1.1081 | 1.8625 | 3.1104 | 4.948 | 7.7095 | 11.5997 | 16.6931 | 22.8993 | 30.1445 | 38.46 | 47.8657 | 58.3896 | 70.0645 | 82.8507 | 96.8259 | 111.9382 | 128.1654 | 145.3386 | 163.6039
1163:00 | 49 | 0.63987 | 1.0966 | 1.8414 | 3.0729 | 4.8842 | 7.6054 | 11.438 | 16.4562 | 22.5732 | 29.7181 | 37.9238 | 47.2119 | 57.6118 | 69.1568 | 81.8086 | 95.6454 | 110.6145 | 126.6958 | 143.7255 | 161.8405
1164:00 | 49 | 0.68339 | 1.1705 | 1.9678 | 3.2866 | 5.23 | 8.1505 | 12.2642 | 17.6491 | 24.2072 | 31.8573 | 40.6299 | 50.5431 | 61.623 | 73.9 | 87.3338 | 102.0004 | 117.8454 | 134.8412 | 152.8179 | 171.9152
1165:00 | 49 | 0.67018 | 1.1481 | 1.9295 | 3.2219 | 5.1254 | 7.9856 | 12.0143 | 17.2884 | 23.7133 | 31.211 | 39.8127 | 49.5378 | 60.4135 | 72.4712 | 85.671 | 100.09 | 115.6742 | 132.3986 | 150.0946 | 168.9021
1166:00 | 49 | 0.68635 | 1.1754 | 1.9772 | 3.3036 | 5.2594 | 8.1989 | 12.3399 | 17.7603 | 24.3604 | 32.0574 | 40.8808 | 50.8479 | 61.984 | 74.3194 | 87.8127 | 102.54 | 118.4472 | 135.5059 | 153.5436 | 172.7052
1167:00 | 49 | 0.94567 | 1.6319 | 2.7194 | 4.5145 | 7.1112 | 11.0086 | 16.496 | 23.7065 | 32.5798 | 43.0898 | 55.3501 | 69.4691 | 85.5727 | 103.8004 | 124.0762 | 146.6405 | 171.4062 | 198.4384 | 227.3606 | 258.6065
1168:00 | 49 | 1.2572 | 2.1754 | 3.6147 | 5.989 | 9.4013 | 14.5208 | 21.7283 | 24.1553 | 33.2592 | 44.2321 | 57.2762 | 72.6031 | 90.4464 | 111.058 | 134.3428 | 160.6996 | 190.0181 | 222.4813 | 257.5601 | 295.9227
1169:00 | 49 | 1.5131 | 2.611 | 4.3523 | 7.2269 | 11.3872 | 17.6318 | 26.4247 | 28.0155 | 38.5441 | 51.1714 | 66.1029 | 83.5497 | 103.7457 | 126.9404 | 153.0349 | 182.4324 | 215.0092 | 250.9343 | 289.6624 | 331.8493
1170:00 | 49 | 1.8104 | 3.1148 | 5.2201 | 8.702 | 13.7894 | 21.4338 | 32.2042 | 32.0639 | 44.0904 | 58.424 | 75.2584 | 94.7876 | 117.23 | 142.8231 | 171.4583 | 203.5293 | 238.9066 | 277.7312 | 319.435 | 364.6908
1171:00 | 49 | 2.0817 | 3.5747 | 6.0128 | 10.0501 | 15.9853 | 24.9102 | 37.4896 | 35.687 | 49.0568 | 64.9225 | 83.469 | 104.8755 | 129.3485 | 157.1173 | 188.0631 | 222.5742 | 260.5169 | 302.0089 | 346.4559 | 394.5577
1172:00 | 49 | 2.1425 | 3.6776 | 6.1925 | 10.3589 | 16.494 | 25.7218 | 38.7299 | 38.6906 | 53.1735 | 70.3037 | 90.2557 | 113.1941 | 139.3128 | 168.8319 | 201.6241 | 238.0699 | 278.033 | 321.6093 | 368.184 | 418.4794
1173:00 | 49 | 2.1603 | 3.7078 | 6.2464 | 10.4528 | 16.6506 | 25.9738 | 39.1175 | 45.5275 | 62.5447 | 82.5664 | 105.7498 | 132.2328 | 162.1862 | 195.8146 | 232.972 | 274.0286 | 318.8393 | 367.456 | 419.2151 | 474.8874
1174:00 | 49 | 2.1229 | 3.644 | 6.1393 | 10.2741 | 16.3659 | 25.53 | 38.4496 | 57.1322 | 78.4466 | 103.3666 | 132.018 | 164.4906 | 200.9137 | 241.46 | 285.9547 | 334.7438 | 387.6668 | 444.6973 | 505.0978 | 569.7014
1175:00 | 49 | 2.0264 | 3.4805 | 5.859 | 9.7996 | 15.5964 | 24.3155 | 36.6072 | 61.821 | 84.8728 | 111.7745 | 142.6397 | 177.5397 | 216.5875 | 259.9445 | 307.4234 | 359.3621 | 415.5943 | 476.0626 | 539.9973 | 608.2621
1176:00 | 50 | 1.8761 | 3.2245 | 5.4226 | 9.0632 | 14.4089 | 22.4483 | 33.7807 | 59.8384 | 82.1534 | 108.1982 | 138.084 | 171.8812 | 209.7011 | 251.7021 | 297.702 | 348.0309 | 402.5278 | 461.1393 | 523.1142 | 589.2981
1177:00 | 50 | 1.3824 | 2.3874 | 3.9827 | 6.6182 | 10.4324 | 16.1598 | 24.2271 | 51.8921 | 71.2669 | 93.9556 | 120.0891 | 149.7683 | 183.131 | 220.3565 | 261.2812 | 306.2504 | 355.1151 | 407.8743 | 463.8216 | 523.7712
1178:00 | 50 | 1.1183 | 1.9395 | 3.2124 | 5.3103 | 8.3053 | 12.7965 | 19.1179 | 45.1056 | 61.9692 | 81.7919 | 104.7212 | 130.884 | 160.4408 | 193.5888 | 230.1803 | 270.5734 | 314.6295 | 362.3921 | 413.1927 | 467.8187
1179:00 | 50 | 0.98695 | 1.7166 | 2.8293 | 4.66 | 7.2486 | 11.1262 | 16.5812 | 37.3993 | 51.4099 | 67.9749 | 87.2601 | 109.4211 | 134.6436 | 163.1436 | 194.7918 | 229.9596 | 268.5199 | 310.5654 | 355.475 | 403.999
1180:00 | 50 | 0.75468 | 1.3064 | 2.1648 | 3.5791 | 5.6038 | 8.6393 | 12.9111 | 22.8365 | 31.385 | 41.5037 | 53.2987 | 66.8708 | 82.3376 | 99.8306 | 119.2761 | 140.9014 | 164.6239 | 190.5026 | 218.1711 | 248.0521
1181:00 | 50 | 0.54321 | 0.9319 | 1.5685 | 2.6228 | 4.1756 | 6.5106 | 9.8019 | 15.3079 | 21.0116 | 27.6695 | 35.3102 | 43.9521 | 53.6228 | 64.3595 | 76.1189 | 88.9813 | 102.9033 | 117.8692 | 133.6963 | 150.5765
1182:00 | 50 | 0.57657 | 0.9885 | 1.6649 | 2.7852 | 4.4373 | 6.9221 | 10.4245 | 15.0126 | 20.6057 | 27.139 | 34.6424 | 43.1361 | 52.6493 | 63.2196 | 74.8055 | 87.4874 | 101.2219 | 115.9952 | 131.6291 | 148.3076
1183:00 | 50 | 0.65612 | 1.1235 | 1.8952 | 3.1741 | 5.0659 | 7.9118 | 11.9236 | 17.1756 | 23.5675 | 31.0148 | 39.5434 | 49.1664 | 59.9065 | 71.7955 | 84.7879 | 98.9601 | 114.2638 | 130.6717 | 147.9962 | 166.4211
1184:00 | 50 | 0.59054 | 1.0124 | 1.7024 | 2.8442 | 4.5252 | 7.0522 | 10.6128 | 15.2765 | 20.9632 | 27.6083 | 35.2433 | 43.89 | 53.5783 | 64.3447 | 76.1496 | 89.0728 | 103.0677 | 118.1195 | 134.0573 | 151.0452
1185:00 | 50 | 0.5773 | 0.98997 | 1.6622 | 2.7738 | 4.4073 | 6.8617 | 10.3192 | 14.848 | 20.373 | 26.8343 | 34.2649 | 42.6887 | 52.1369 | 62.6456 | 74.1781 | 86.8132 | 100.5036 | 115.2369 | 130.8515 | 147.4951
1186:00 | 50 | 0.63107 | 1.0813 | 1.8174 | 3.0351 | 4.8282 | 7.5229 | 11.3188 | 16.2889 | 22.3449 | 29.4147 | 37.5289 | 46.7068 | 56.9759 | 68.3681 | 80.8448 | 94.4816 | 109.228 | 125.0624 | 141.8198 | 159.6429
1187:00 | 50 | 0.62438 | 1.07 | 1.7968 | 2.9985 | 4.7659 | 7.4212 | 11.161 | 16.0578 | 22.0266 | 28.9986 | 37.0056 | 46.0688 | 56.217 | 67.4824 | 79.828 | 93.3297 | 107.9364 | 123.6284 | 140.2458 | 157.9222
1188:00 | 50 | 0.66684 | 1.1421 | 1.9202 | 3.207 | 5.1034 | 7.9531 | 11.9673 | 17.2218 | 23.6211 | 31.086 | 39.6462 | 49.3194 | 60.131 | 72.1108 | 85.2193 | 99.5309 | 114.9923 | 131.5766 | 149.118 | 167.753
1189:00 | 50 | 0.65395 | 1.1203 | 1.8828 | 3.1439 | 5.0013 | 7.7922 | 11.7234 | 16.8699 | 23.1392 | 30.4554 | 38.8488 | 48.3385 | 58.9508 | 70.7166 | 83.5968 | 97.6667 | 112.8737 | 129.1931 | 146.4607 | 164.8129
1190:00 | 50 | 0.66974 | 1.147 | 1.9293 | 3.2236 | 5.1321 | 8.0004 | 12.0411 | 17.3303 | 23.7706 | 31.2812 | 39.8911 | 49.6168 | 60.4833 | 72.5201 | 85.6867 | 100.0575 | 115.5795 | 132.2252 | 149.8261 | 168.5238
1191:00 | 50 | 0.92277 | 1.5924 | 2.6536 | 4.4052 | 6.9391 | 10.742 | 16.0966 | 23.1325 | 31.791 | 42.0466 | 54.01 | 67.7872 | 83.5009 | 101.2873 | 121.0722 | 143.0903 | 167.2563 | 193.634 | 221.856 | 252.3454
1192:00 | 50 | 1.2268 | 2.1227 | 3.5272 | 5.844 | 9.1737 | 14.1692 | 21.2023 | 23.5705 | 32.454 | 43.1612 | 55.8895 | 70.8453 | 88.2566 | 108.3692 | 131.0902 | 156.8089 | 185.4176 | 217.0949 | 251.3243 | 288.7581
1193:00 | 50 | 1.4765 | 2.5478 | 4.2469 | 7.0519 | 11.1115 | 17.2049 | 25.785 | 27.3372 | 37.6109 | 49.9325 | 64.5025 | 81.5269 | 101.234 | 123.8671 | 149.3298 | 178.0155 | 209.8036 | 244.8589 | 282.6495 | 323.8149
1194:00 | 50 | 1.7666 | 3.0394 | 5.0937 | 8.4913 | 13.4555 | 20.9149 | 31.4245 | 31.2876 | 43.0229 | 57.0095 | 73.4363 | 92.4927 | 114.3917 | 139.3653 | 167.3072 | 198.6017 | 233.1225 | 271.0071 | 311.7012 | 355.8614
1195:00 | 50 | 2.0313 | 3.4882 | 5.8672 | 9.8068 | 15.5982 | 24.3071 | 36.582 | 34.823 | 47.8691 | 63.3507 | 81.4481 | 102.3363 | 126.2168 | 153.3133 | 183.5099 | 217.1855 | 254.2096 | 294.697 | 338.0679 | 385.0051
1196:00 | 50 | 2.0907 | 3.5885 | 6.0426 | 10.1081 | 16.0947 | 25.0991 | 37.7922 | 37.7539 | 51.8861 | 68.6016 | 88.0705 | 110.4536 | 135.9399 | 164.7444 | 196.7426 | 232.306 | 271.3016 | 313.8229 | 359.2699 | 408.3477
1197:00 | 50 | 2.108 | 3.618 | 6.0951 | 10.1997 | 16.2475 | 25.345 | 38.1704 | 44.4252 | 61.0304 | 80.5674 | 103.1895 | 129.0313 | 158.2596 | 191.0738 | 227.3316 | 267.3941 | 311.1199 | 358.5596 | 409.0656 | 463.39
1198:00 | 50 | 2.0715 | 3.5558 | 5.9906 | 10.0254 | 15.9697 | 24.9119 | 37.5187 | 55.749 | 76.5474 | 100.864 | 128.8217 | 160.5082 | 196.0494 | 235.6141 | 279.0315 | 326.6394 | 378.2811 | 433.9308 | 492.8689 | 555.9085
1199:00 | 50 | 1.9773 | 3.3962 | 5.7172 | 9.5624 | 15.2188 | 23.7268 | 35.7209 | 60.3242 | 82.8179 | 109.0684 | 139.1863 | 173.2414 | 211.3437 | 253.651 | 299.9804 | 350.6617 | 405.5324 | 464.5368 | 526.9235 | 593.5355
1200:00 | 51 | 2.1175 | 3.6394 | 6.1203 | 10.2293 | 16.2627 | 25.3364 | 38.1268 | 67.537 | 92.723 | 122.1186 | 155.8493 | 193.9948 | 236.6804 | 284.0851 | 336.0031 | 392.8072 | 454.3155 | 520.4678 | 590.4161 | 665.115
1201:00 | 51 | 1.5603 | 2.6945 | 4.4951 | 7.4697 | 11.7746 | 18.2388 | 27.3441 | 58.5684 | 80.4358 | 106.0436 | 135.5393 | 169.037 | 206.6919 | 248.7068 | 294.8967 | 345.6514 | 400.8029 | 460.3499 | 523.4951 | 591.1576
1202:00 | 51 | 1.2621 | 2.189 | 3.6256 | 5.9934 | 9.3739 | 14.4428 | 21.5775 | 50.9087 | 69.9419 | 92.315 | 118.1942 | 147.723 | 181.0825 | 218.4952 | 259.7944 | 305.3843 | 355.1085 | 409.016 | 466.3525 | 528.0065
1203:00 | 51 | 1.1139 | 1.9375 | 3.1933 | 5.2595 | 8.1812 | 12.5576 | 18.7145 | 42.2109 | 58.0242 | 76.7203 | 98.4866 | 123.4989 | 151.9664 | 184.133 | 219.853 | 259.5453 | 303.0666 | 350.5216 | 401.2091 | 455.976
1204:00 | 51 | 0.85177 | 1.4745 | 2.4433 | 4.0395 | 6.3248 | 9.7508 | 14.5722 | 25.7745 | 35.4229 | 46.8434 | 60.1559 | 75.4742 | 92.9308 | 112.6744 | 134.6217 | 159.0292 | 185.8038 | 215.012 | 246.2402 | 279.9655
1205:00 | 51 | 0.6131 | 1.0518 | 1.7703 | 2.9603 | 4.7128 | 7.3483 | 11.063 | 17.2774 | 23.7149 | 31.2293 | 39.8531 | 49.6069 | 60.5217 | 72.6398 | 85.9121 | 100.4293 | 116.1425 | 133.0337 | 150.8972 | 169.949
1206:00 | 51 | 0.65074 | 1.1157 | 1.8791 | 3.1435 | 5.0082 | 7.8127 | 11.7657 | 16.944 | 23.2568 | 30.6306 | 39.0994 | 48.6859 | 59.4229 | 71.3532 | 84.4297 | 98.7432 | 114.2447 | 130.9187 | 148.5639 | 167.3883
1207:00 | 51 | 0.74054 | 1.268 | 2.1391 | 3.5824 | 5.7177 | 8.9297 | 13.4576 | 19.3854 | 26.5996 | 35.005 | 44.6309 | 55.492 | 67.6139 | 81.0324 | 95.6964 | 111.6919 | 128.9646 | 147.4834 | 167.0368 | 187.8322
1208:00 | 51 | 0.66652 | 1.1427 | 1.9214 | 3.2101 | 5.1074 | 7.9595 | 11.9782 | 17.2419 | 23.6602 | 31.1602 | 39.7775 | 49.5367 | 60.4715 | 72.623 | 85.9467 | 100.5326 | 116.328 | 133.3163 | 151.3046 | 170.4781
1209:00 | 51 | 0.65158 | 1.1173 | 1.876 | 3.1306 | 4.9743 | 7.7445 | 11.6468 | 16.7583 | 22.9941 | 30.2867 | 38.6733 | 48.1808 | 58.8446 | 70.7053 | 83.7216 | 97.9822 | 113.434 | 130.0628 | 147.6864 | 166.4713
1210:00 | 51 | 0.71226 | 1.2204 | 2.0512 | 3.4256 | 5.4494 | 8.4908 | 12.7751 | 18.3846 | 25.2197 | 33.1991 | 42.3572 | 52.7159 | 64.3062 | 77.1641 | 91.246 | 106.6373 | 123.2809 | 141.1524 | 160.0658 | 180.1819
1211:00 | 51 | 0.70471 | 1.2077 | 2.028 | 3.3843 | 5.3791 | 8.376 | 12.597 | 18.1238 | 24.8605 | 32.7295 | 41.7666 | 51.9959 | 63.4496 | 76.1644 | 90.0984 | 105.3371 | 121.8231 | 139.5339 | 158.2893 | 178.2399
1212:00 | 51 | 0.75263 | 1.2891 | 2.1672 | 3.6196 | 5.76 | 8.9763 | 13.5069 | 19.4375 | 26.6601 | 35.0854 | 44.7469 | 55.6646 | 67.8672 | 81.3883 | 96.1833 | 112.3362 | 129.7867 | 148.5047 | 168.303 | 189.3355
1213:00 | 51 | 0.73809 | 1.2644 | 2.125 | 3.5484 | 5.6447 | 8.7947 | 13.2317 | 19.0403 | 26.1162 | 34.3736 | 43.847 | 54.5575 | 66.5352 | 79.8147 | 94.3521 | 110.2322 | 127.3956 | 145.8146 | 165.3038 | 186.017
1214:00 | 51 | 0.7559 | 1.2946 | 2.1775 | 3.6383 | 5.7924 | 9.0297 | 13.5903 | 19.56 | 26.8288 | 35.3057 | 45.0233 | 56.0004 | 68.2649 | 81.8502 | 96.7108 | 112.9305 | 130.4495 | 149.2367 | 169.1022 | 190.2055
1215:00 | 51 | 1.0415 | 1.7973 | 2.995 | 4.9719 | 7.8318 | 12.1241 | 18.1676 | 26.1087 | 35.8811 | 47.4561 | 60.9587 | 76.5085 | 94.2438 | 114.3185 | 136.6489 | 161.4997 | 188.7749 | 218.5462 | 250.3991 | 284.8112
1216:00 | 51 | 1.3846 | 2.3958 | 3.981 | 6.5959 | 10.3539 | 15.9922 | 23.9301 | 26.603 | 36.6294 | 48.7141 | 63.0801 | 79.96 | 99.6113 | 122.3115 | 147.9558 | 176.9833 | 209.2727 | 245.0255 | 283.6588 | 325.9087
1217:00 | 51 | 1.6664 | 2.8755 | 4.7933 | 7.9592 | 12.5411 | 19.4184 | 29.1024 | 30.8543 | 42.4498 | 56.3566 | 72.8011 | 92.0158 | 114.2583 | 139.8034 | 168.542 | 200.9183 | 236.7961 | 276.3615 | 319.0141 | 365.4757
1218:00 | 51 | 1.9938 | 3.4304 | 5.749 | 9.5838 | 15.1866 | 23.6057 | 35.4675 | 35.3129 | 48.5581 | 64.3441 | 82.8844 | 104.3924 | 129.1089 | 157.2955 | 188.8323 | 224.153 | 263.1151 | 305.8738 | 351.8035 | 401.6451
1219:00 | 51 | 2.2926 | 3.9369 | 6.622 | 11.0685 | 17.605 | 27.4343 | 41.2885 | 39.3032 | 54.0277 | 71.5012 | 91.9269 | 115.5025 | 142.4554 | 173.038 | 207.1196 | 245.1278 | 286.9152 | 332.6115 | 381.5624 | 434.5384
1220:00 | 51 | 2.3596 | 4.0502 | 6.82 | 11.4086 | 18.1654 | 28.3282 | 42.6544 | 42.6111 | 58.5616 | 77.4276 | 99.4013 | 124.6642 | 153.4294 | 185.9398 | 222.0548 | 262.1936 | 306.2062 | 354.1981 | 405.4922 | 460.8841
1221:00 | 51 | 2.3792 | 4.0835 | 6.8793 | 11.512 | 18.3378 | 28.6058 | 43.0813 | 50.1408 | 68.8824 | 90.9329 | 116.4655 | 145.632 | 178.6206 | 215.6566 | 256.5792 | 301.796 | 351.1474 | 404.6905 | 461.6944 | 523.008
1222:00 | 51 | 2.338 | 4.0133 | 6.7613 | 11.3152 | 18.0243 | 28.117 | 42.3458 | 62.9215 | 86.3956 | 113.8408 | 145.3954 | 181.1586 | 221.2723 | 265.9273 | 314.9307 | 368.6635 | 426.9493 | 489.7587 | 556.2795 | 627.4295
1223:00 | 51 | 2.2317 | 3.8332 | 6.4527 | 10.7926 | 17.1768 | 26.7795 | 40.3166 | 68.0853 | 93.473 | 123.1007 | 157.0935 | 195.5299 | 238.5344 | 286.2848 | 338.5748 | 395.7765 | 457.7066 | 524.3023 | 594.7155 | 669.8975
1224:00 | 52 | 2.1673 | 3.7249 | 6.2641 | 10.4697 | 16.6449 | 25.9318 | 39.0228 | 69.1242 | 94.902 | 124.9884 | 159.5119 | 198.5538 | 242.2426 | 290.7613 | 343.8994 | 402.0384 | 464.9921 | 532.6991 | 604.2912 | 680.7456
1225:00 | 52 | 1.5969 | 2.7579 | 4.6008 | 7.6452 | 12.0513 | 18.6675 | 27.9867 | 59.9448 | 82.3261 | 108.5357 | 138.7246 | 173.0094 | 211.5493 | 254.5515 | 301.8269 | 353.7744 | 410.222 | 471.1684 | 535.7976 | 605.0502
1226:00 | 52 | 1.2918 | 2.2404 | 3.7109 | 6.1343 | 9.5942 | 14.7822 | 22.0846 | 52.1051 | 71.5856 | 94.4844 | 120.9718 | 151.1946 | 185.338 | 223.63 | 265.8997 | 312.561 | 363.4538 | 418.6282 | 477.3121 | 540.415
1227:00 | 52 | 1.1401 | 1.983 | 3.2683 | 5.3831 | 8.3734 | 12.8527 | 19.1543 | 43.2029 | 59.3878 | 78.5233 | 100.8011 | 126.4011 | 155.5377 | 188.4603 | 225.0197 | 265.6448 | 310.1889 | 358.7591 | 410.6377 | 466.6917
1228:00 | 52 | 0.87179 | 1.5091 | 2.5007 | 4.1345 | 6.4734 | 9.98 | 14.9147 | 26.3802 | 36.2554 | 47.9443 | 61.5696 | 77.2479 | 95.1147 | 115.3223 | 137.7854 | 162.7665 | 190.1703 | 220.0649 | 252.027 | 286.5449
1229:00 | 52 | 0.62751 | 1.0765 | 1.8119 | 3.0299 | 4.8235 | 7.521 | 11.323 | 17.6834 | 24.2722 | 31.9632 | 40.7897 | 50.7727 | 61.944 | 74.3469 | 87.9311 | 102.7895 | 118.8719 | 136.1601 | 154.4434 | 173.943
1230:00 | 52 | 0.66604 | 1.1419 | 1.9232 | 3.2174 | 5.1259 | 7.9963 | 12.0422 | 17.3422 | 23.8033 | 31.3504 | 40.0183 | 49.83 | 60.8194 | 73.0301 | 86.4138 | 101.0638 | 116.9295 | 133.9954 | 152.0553 | 171.3221
1231:00 | 52 | 0.75794 | 1.2978 | 2.1894 | 3.6666 | 5.852 | 9.1396 | 13.7739 | 19.841 | 27.2247 | 35.8277 | 45.6798 | 56.7961 | 69.2029 | 82.9368 | 97.9454 | 114.3167 | 131.9953 | 150.9493 | 170.9623 | 192.2463
1232:00 | 52 | 0.68218 | 1.1695 | 1.9666 | 3.2855 | 5.2275 | 8.1466 | 12.2597 | 17.6471 | 24.2163 | 31.8925 | 40.7123 | 50.7008 | 61.8926 | 74.3297 | 87.9665 | 102.8952 | 119.0617 | 136.4493 | 154.8604 | 174.4844
1233:00 | 52 | 0.66689 | 1.1436 | 1.9201 | 3.2042 | 5.0912 | 7.9266 | 11.9205 | 17.1521 | 23.5344 | 30.9984 | 39.5822 | 49.3131 | 60.2275 | 72.3669 | 85.6891 | 100.2848 | 116.0998 | 133.1194 | 151.1571 | 170.3835
1234:00 | 52 | 0.729 | 1.2491 | 2.0994 | 3.5061 | 5.5775 | 8.6903 | 13.0753 | 18.8166 | 25.8124 | 33.9793 | 43.3526 | 53.9548 | 65.8175 | 78.9775 | 93.3903 | 109.1433 | 126.1781 | 144.4696 | 163.8275 | 184.4163
1235:00 | 52 | 0.72127 | 1.2361 | 2.0757 | 3.4638 | 5.5055 | 8.5728 | 12.893 | 18.5497 | 25.4448 | 33.4987 | 42.7481 | 53.2178 | 64.9407 | 77.9544 | 92.2157 | 107.8126 | 124.6861 | 142.813 | 162.0092 | 182.4286
1236:00 | 52 | 0.77032 | 1.3194 | 2.2181 | 3.7047 | 5.8954 | 9.1873 | 13.8244 | 19.8943 | 27.2866 | 35.9099 | 45.7985 | 56.9728 | 69.4622 | 83.301 | 98.4437 | 114.9761 | 132.8368 | 151.9946 | 172.2582 | 193.785
1237:00 | 52 | 0.75543 | 1.2941 | 2.175 | 3.6318 | 5.7774 | 9.0014 | 13.5427 | 19.4877 | 26.7299 | 35.1814 | 44.8774 | 55.8396 | 68.0988 | 81.6904 | 96.5694 | 112.8227 | 130.3894 | 149.2413 | 169.1885 | 190.3886
1238:00 | 52 | 0.77367 | 1.325 | 2.2287 | 3.7238 | 5.9285 | 9.2419 | 13.9097 | 20.0196 | 27.4593 | 36.1355 | 46.0814 | 57.3164 | 69.8691 | 83.7737 | 98.9835 | 115.5844 | 133.5152 | 152.7439 | 173.0762 | 194.6754
1239:00 | 52 | 1.066 | 1.8395 | 3.0654 | 5.0888 | 8.0159 | 12.409 | 18.5945 | 26.7223 | 36.7243 | 48.5714 | 62.3913 | 78.3065 | 96.4586 | 117.0051 | 139.8603 | 165.295 | 193.2112 | 223.6822 | 256.2836 | 291.5044
1240:00 | 52 | 1.4171 | 2.4521 | 4.0745 | 6.7509 | 10.5973 | 16.368 | 24.4925 | 27.2282 | 37.4902 | 49.8589 | 64.5625 | 81.8391 | 101.9523 | 125.1859 | 151.4328 | 181.1425 | 214.1908 | 250.7837 | 290.3249 | 333.5677
1241:00 | 52 | 1.7056 | 2.9431 | 4.9059 | 8.1463 | 12.8358 | 19.8747 | 29.7863 | 31.5794 | 43.4474 | 57.681 | 74.512 | 94.1783 | 116.9435 | 143.0888 | 172.5028 | 205.64 | 242.361 | 282.8562 | 326.5111 | 374.0646
1242:00 | 52 | 2.0407 | 3.511 | 5.8841 | 9.809 | 15.5435 | 24.1605 | 36.301 | 36.1428 | 49.6993 | 65.8562 | 84.8322 | 106.8457 | 132.1431 | 160.992 | 193.27 | 229.4207 | 269.2985 | 313.062 | 360.0711 | 411.084
1243:00 | 52 | 2.3465 | 4.0295 | 6.7777 | 11.3286 | 18.0188 | 28.079 | 42.2588 | 40.2269 | 55.2974 | 73.1815 | 94.0872 | 118.2169 | 145.8032 | 177.1045 | 211.9871 | 250.8884 | 293.6579 | 340.4281 | 390.5294 | 444.7504
1244:00 | 52 | 2.4151 | 4.1454 | 6.9803 | 11.6767 | 18.5923 | 28.994 | 43.6568 | 43.6125 | 59.9378 | 79.2472 | 101.7373 | 127.5938 | 157.0351 | 190.3094 | 227.2732 | 268.3553 | 313.4023 | 362.522 | 415.0215 | 471.7152
1245:00 | 52 | 2.4351 | 4.1795 | 7.041 | 11.7825 | 18.7688 | 29.278 | 44.0937 | 51.3191 | 70.5012 | 93.0699 | 119.2025 | 149.0544 | 182.8183 | 220.7247 | 262.609 | 308.8884 | 359.3996 | 414.201 | 472.5445 | 535.299
1246:00 | 52 | 2.3929 | 4.1076 | 6.9202 | 11.5811 | 18.4479 | 28.7777 | 43.3409 | 64.4002 | 88.426 | 116.5162 | 148.8123 | 185.4159 | 226.4724 | 272.1767 | 322.3317 | 377.3273 | 436.9829 | 501.2683 | 569.3524 | 642.1745
1247:00 | 52 | 2.2842 | 3.9232 | 6.6043 | 11.0463 | 17.5805 | 27.4088 | 41.2641 | 69.6854 | 95.6696 | 125.9936 | 160.7853 | 200.125 | 244.1401 | 293.0127 | 346.5315 | 405.0775 | 468.463 | 536.6237 | 608.6917 | 685.6405
1248:00 | 53 | 1.8761 | 3.2245 | 5.4226 | 9.0632 | 14.4089 | 22.4483 | 33.7807 | 59.8384 | 82.1534 | 108.1982 | 138.084 | 171.8812 | 209.7011 | 251.7021 | 297.702 | 348.0309 | 402.5278 | 461.1393 | 523.1142 | 589.2981
1249:00 | 53 | 1.3824 | 2.3874 | 3.9827 | 6.6182 | 10.4324 | 16.1598 | 24.2271 | 51.8921 | 71.2669 | 93.9556 | 120.0891 | 149.7683 | 183.131 | 220.3565 | 261.2812 | 306.2504 | 355.1151 | 407.8743 | 463.8216 | 523.7712
1250:00 | 53 | 1.1183 | 1.9395 | 3.2124 | 5.3103 | 8.3053 | 12.7965 | 19.1179 | 45.1056 | 61.9692 | 81.7919 | 104.7212 | 130.884 | 160.4408 | 193.5888 | 230.1803 | 270.5734 | 314.6295 | 362.3921 | 413.1927 | 467.8187
1251:00 | 53 | 0.98695 | 1.7166 | 2.8293 | 4.66 | 7.2486 | 11.1262 | 16.5812 | 37.3993 | 51.4099 | 67.9749 | 87.2601 | 109.4211 | 134.6436 | 163.1436 | 194.7918 | 229.9596 | 268.5199 | 310.5654 | 355.475 | 403.999
1252:00 | 53 | 0.75468 | 1.3064 | 2.1648 | 3.5791 | 5.6038 | 8.6393 | 12.9111 | 22.8365 | 31.385 | 41.5037 | 53.2987 | 66.8708 | 82.3376 | 99.8306 | 119.2761 | 140.9014 | 164.6239 | 190.5026 | 218.1711 | 248.0521
1253:00 | 53 | 0.54321 | 0.9319 | 1.5685 | 2.6228 | 4.1756 | 6.5106 | 9.8019 | 15.3079 | 21.0116 | 27.6695 | 35.3102 | 43.9521 | 53.6228 | 64.3595 | 76.1189 | 88.9813 | 102.9033 | 117.8692 | 133.6963 | 150.5765
1254:00 | 53 | 0.57657 | 0.9885 | 1.6649 | 2.7852 | 4.4373 | 6.9221 | 10.4245 | 15.0126 | 20.6057 | 27.139 | 34.6424 | 43.1361 | 52.6493 | 63.2196 | 74.8055 | 87.4874 | 101.2219 | 115.9952 | 131.6291 | 148.3076
1255:00 | 53 | 0.65612 | 1.1235 | 1.8952 | 3.1741 | 5.0659 | 7.9118 | 11.9236 | 17.1756 | 23.5675 | 31.0148 | 39.5434 | 49.1664 | 59.9065 | 71.7955 | 84.7879 | 98.9601 | 114.2638 | 130.6717 | 147.9962 | 166.4211
1256:00 | 53 | 0.59054 | 1.0124 | 1.7024 | 2.8442 | 4.5252 | 7.0522 | 10.6128 | 15.2765 | 20.9632 | 27.6083 | 35.2433 | 43.89 | 53.5783 | 64.3447 | 76.1496 | 89.0728 | 103.0677 | 118.1195 | 134.0573 | 151.0452
1257:00 | 53 | 0.5773 | 0.98997 | 1.6622 | 2.7738 | 4.4073 | 6.8617 | 10.3192 | 14.848 | 20.373 | 26.8343 | 34.2649 | 42.6887 | 52.1369 | 62.6456 | 74.1781 | 86.8132 | 100.5036 | 115.2369 | 130.8515 | 147.4951
1258:00 | 53 | 0.63107 | 1.0813 | 1.8174 | 3.0351 | 4.8282 | 7.5229 | 11.3188 | 16.2889 | 22.3449 | 29.4147 | 37.5289 | 46.7068 | 56.9759 | 68.3681 | 80.8448 | 94.4816 | 109.228 | 125.0624 | 141.8198 | 159.6429
1259:00 | 53 | 0.62438 | 1.07 | 1.7968 | 2.9985 | 4.7659 | 7.4212 | 11.161 | 16.0578 | 22.0266 | 28.9986 | 37.0056 | 46.0688 | 56.217 | 67.4824 | 79.828 | 93.3297 | 107.9364 | 123.6284 | 140.2458 | 157.9222
1260:00 | 53 | 0.66684 | 1.1421 | 1.9202 | 3.207 | 5.1034 | 7.9531 | 11.9673 | 17.2218 | 23.6211 | 31.086 | 39.6462 | 49.3194 | 60.131 | 72.1108 | 85.2193 | 99.5309 | 114.9923 | 131.5766 | 149.118 | 167.753
1261:00 | 53 | 0.65395 | 1.1203 | 1.8828 | 3.1439 | 5.0013 | 7.7922 | 11.7234 | 16.8699 | 23.1392 | 30.4554 | 38.8488 | 48.3385 | 58.9508 | 70.7166 | 83.5968 | 97.6667 | 112.8737 | 129.1931 | 146.4607 | 164.8129
1262:00 | 53 | 0.66974 | 1.147 | 1.9293 | 3.2236 | 5.1321 | 8.0004 | 12.0411 | 17.3303 | 23.7706 | 31.2812 | 39.8911 | 49.6168 | 60.4833 | 72.5201 | 85.6867 | 100.0575 | 115.5795 | 132.2252 | 149.8261 | 168.5238
1263:00 | 53 | 0.92277 | 1.5924 | 2.6536 | 4.4052 | 6.9391 | 10.742 | 16.0966 | 23.1325 | 31.791 | 42.0466 | 54.01 | 67.7872 | 83.5009 | 101.2873 | 121.0722 | 143.0903 | 167.2563 | 193.634 | 221.856 | 252.3454
1264:00 | 53 | 1.2268 | 2.1227 | 3.5272 | 5.844 | 9.1737 | 14.1692 | 21.2023 | 23.5705 | 32.454 | 43.1612 | 55.8895 | 70.8453 | 88.2566 | 108.3692 | 131.0902 | 156.8089 | 185.4176 | 217.0949 | 251.3243 | 288.7581
1265:00 | 53 | 1.4765 | 2.5478 | 4.2469 | 7.0519 | 11.1115 | 17.2049 | 25.785 | 27.3372 | 37.6109 | 49.9325 | 64.5025 | 81.5269 | 101.234 | 123.8671 | 149.3298 | 178.0155 | 209.8036 | 244.8589 | 282.6495 | 323.8149
1266:00 | 53 | 1.7666 | 3.0394 | 5.0937 | 8.4913 | 13.4555 | 20.9149 | 31.4245 | 31.2876 | 43.0229 | 57.0095 | 73.4363 | 92.4927 | 114.3917 | 139.3653 | 167.3072 | 198.6017 | 233.1225 | 271.0071 | 311.7012 | 355.8614
1267:00 | 53 | 2.0313 | 3.4882 | 5.8672 | 9.8068 | 15.5982 | 24.3071 | 36.582 | 34.823 | 47.8691 | 63.3507 | 81.4481 | 102.3363 | 126.2168 | 153.3133 | 183.5099 | 217.1855 | 254.2096 | 294.697 | 338.0679 | 385.0051
1268:00 | 53 | 2.0907 | 3.5885 | 6.0426 | 10.1081 | 16.0947 | 25.0991 | 37.7922 | 37.7539 | 51.8861 | 68.6016 | 88.0705 | 110.4536 | 135.9399 | 164.7444 | 196.7426 | 232.306 | 271.3016 | 313.8229 | 359.2699 | 408.3477
1269:00 | 53 | 2.108 | 3.618 | 6.0951 | 10.1997 | 16.2475 | 25.345 | 38.1704 | 44.4252 | 61.0304 | 80.5674 | 103.1895 | 129.0313 | 158.2596 | 191.0738 | 227.3316 | 267.3941 | 311.1199 | 358.5596 | 409.0656 | 463.39
1270:00 | 53 | 2.0715 | 3.5558 | 5.9906 | 10.0254 | 15.9697 | 24.9119 | 37.5187 | 55.749 | 76.5474 | 100.864 | 128.8217 | 160.5082 | 196.0494 | 235.6141 | 279.0315 | 326.6394 | 378.2811 | 433.9308 | 492.8689 | 555.9085
1271:00 | 53 | 1.9773 | 3.3962 | 5.7172 | 9.5624 | 15.2188 | 23.7268 | 35.7209 | 60.3242 | 82.8179 | 109.0684 | 139.1863 | 173.2414 | 211.3437 | 253.651 | 299.9804 | 350.6617 | 405.5324 | 464.5368 | 526.9235 | 593.5355
1272:00 | 54 | 1.6875 | 2.9004 | 4.8775 | 8.1521 | 12.9604 | 20.1916 | 30.3848 | 53.823 | 73.8946 | 97.3212 | 124.2026 | 154.6022 | 188.6201 | 226.3987 | 267.7743 | 313.0437 | 362.0621 | 414.7815 | 470.5261 | 530.0566
1273:00 | 54 | 1.2434 | 2.1474 | 3.5823 | 5.9529 | 9.3836 | 14.5353 | 21.7916 | 46.6755 | 64.1025 | 84.5104 | 108.0167 | 134.7123 | 164.7211 | 198.2043 | 235.0149 | 275.4634 | 319.4158 | 366.8712 | 417.1941 | 471.1171
1274:00 | 54 | 1.0058 | 1.7445 | 2.8894 | 4.7764 | 7.4704 | 11.51 | 17.196 | 40.5712 | 55.7395 | 73.5695 | 94.1937 | 117.7263 | 144.3119 | 174.1276 | 207.0405 | 243.3729 | 283.0002 | 325.9612 | 371.6549 | 420.7894
1275:00 | 54 | 0.88773 | 1.5441 | 2.5448 | 4.1915 | 6.5199 | 10.0077 | 14.9143 | 33.6396 | 46.2418 | 61.1415 | 78.4879 | 98.4212 | 121.1081 | 146.743 | 175.2096 | 206.842 | 241.5259 | 279.3446 | 319.7395 | 363.3854
1276:00 | 54 | 0.67881 | 1.1751 | 1.9472 | 3.2193 | 5.0405 | 7.7708 | 11.6132 | 20.5407 | 28.2299 | 37.3314 | 47.9406 | 60.1484 | 74.0603 | 89.7947 | 107.2854 | 126.7367 | 148.0744 | 171.3516 | 196.2386 | 223.1157
1277:00 | 54 | 0.4886 | 0.83822 | 1.4108 | 2.3592 | 3.7558 | 5.8561 | 8.8165 | 13.7691 | 18.8993 | 24.8879 | 31.7605 | 39.5337 | 48.2322 | 57.8895 | 68.4668 | 80.0361 | 92.5586 | 106.0199 | 120.256 | 135.4392
1278:00 | 54 | 0.5186 | 0.88913 | 1.4975 | 2.5052 | 3.9912 | 6.2263 | 9.3766 | 13.5034 | 18.5343 | 24.4108 | 31.1599 | 38.7997 | 47.3565 | 56.8642 | 67.2854 | 78.6924 | 91.0462 | 104.3344 | 118.3965 | 133.3984
1279:00 | 54 | 0.59016 | 1.0105 | 1.7047 | 2.855 | 4.5566 | 7.1164 | 10.7249 | 15.449 | 21.1982 | 27.8969 | 35.5682 | 44.2238 | 53.8842 | 64.578 | 76.2643 | 89.0117 | 102.777 | 117.5354 | 133.1183 | 149.6909
1280:00 | 54 | 0.53117 | 0.91064 | 1.5312 | 2.5583 | 4.0703 | 6.3433 | 9.5459 | 13.7408 | 18.8558 | 24.8328 | 31.7003 | 39.4777 | 48.1921 | 57.8762 | 68.4944 | 80.1184 | 92.7064 | 106.2451 | 120.5807 | 135.8608
1281:00 | 54 | 0.51927 | 0.89045 | 1.4951 | 2.4949 | 3.9642 | 6.1719 | 9.2818 | 13.3553 | 18.3249 | 24.1367 | 30.8203 | 38.3972 | 46.8956 | 56.3479 | 66.7211 | 78.0859 | 90.4001 | 103.6522 | 117.6972 | 132.6676
1282:00 | 54 | 0.56763 | 0.97257 | 1.6347 | 2.73 | 4.3429 | 6.7666 | 10.181 | 14.6514 | 20.0986 | 26.4577 | 33.7561 | 42.0114 | 51.2482 | 61.4952 | 72.7176 | 84.9835 | 98.2475 | 112.49 | 127.5628 | 143.5942
1283:00 | 54 | 0.56161 | 0.96245 | 1.6162 | 2.6971 | 4.2868 | 6.6752 | 10.039 | 14.4435 | 19.8123 | 26.0834 | 33.2855 | 41.4376 | 50.5656 | 60.6985 | 71.803 | 83.9474 | 97.0857 | 111.2001 | 126.147 | 142.0465
1284:00 | 54 | 0.5998 | 1.0273 | 1.7271 | 2.8846 | 4.5904 | 7.1536 | 10.7642 | 15.4905 | 21.2465 | 27.961 | 35.6606 | 44.3613 | 54.0861 | 64.8616 | 76.6523 | 89.5252 | 103.4322 | 118.3493 | 134.1274 | 150.889
1285:00 | 54 | 0.58821 | 1.0076 | 1.6935 | 2.8279 | 4.4985 | 7.0089 | 10.5449 | 15.174 | 20.813 | 27.3937 | 34.9434 | 43.4791 | 53.0246 | 63.6075 | 75.1929 | 87.8484 | 101.5266 | 116.2054 | 131.7372 | 148.2444
1286:00 | 54 | 0.60241 | 1.0317 | 1.7354 | 2.8995 | 4.6162 | 7.1961 | 10.8306 | 15.5881 | 21.381 | 28.1366 | 35.8809 | 44.6289 | 54.403 | 65.2297 | 77.0727 | 89.9988 | 103.9604 | 118.9327 | 134.7643 | 151.5823
1287:00 | 54 | 0.83001 | 1.4323 | 2.3868 | 3.9623 | 6.2415 | 9.6622 | 14.4785 | 20.8071 | 28.5951 | 37.8197 | 48.5804 | 60.9727 | 75.1066 | 91.105 | 108.901 | 128.7056 | 150.4422 | 174.1682 | 199.553 | 226.9774
1288:00 | 54 | 1.1034 | 1.9093 | 3.1726 | 5.2565 | 8.2515 | 12.7448 | 19.0708 | 21.201 | 29.1914 | 38.8222 | 50.271 | 63.7233 | 79.3843 | 97.4749 | 117.9119 | 141.0451 | 166.7778 | 195.2706 | 226.059 | 259.7296
1289:00 | 54 | 1.328 | 2.2916 | 3.82 | 6.343 | 9.9945 | 15.4753 | 23.1928 | 24.589 | 33.8299 | 44.9128 | 58.0181 | 73.3311 | 91.057 | 111.4149 | 134.3178 | 160.1198 | 188.7123 | 220.2435 | 254.235 | 291.2622
1290:00 | 54 | 1.589 | 2.7338 | 4.5816 | 7.6377 | 12.1028 | 18.8123 | 28.2654 | 28.1423 | 38.6979 | 51.2784 | 66.0539 | 83.1945 | 102.8921 | 125.355 | 150.488 | 178.6365 | 209.6869 | 243.763 | 280.3663 | 320.087
1291:00 | 54 | 1.8271 | 3.1375 | 5.2774 | 8.8209 | 14.0302 | 21.8635 | 32.9044 | 31.3223 | 43.0568 | 56.9821 | 73.2602 | 92.0486 | 113.5284 | 137.9009 | 165.0619 | 195.3521 | 228.6542 | 265.0714 | 304.0823 | 346.301
1292:00 | 54 | 1.8805 | 3.2278 | 5.4351 | 9.092 | 14.4767 | 22.5759 | 33.993 | 33.9585 | 46.6701 | 61.7051 | 79.2169 | 99.3498 | 122.274 | 148.1828 | 176.9643 | 208.9526 | 244.028 | 282.2746 | 323.1529 | 367.2969
1293:00 | 54 | 1.8961 | 3.2543 | 5.4824 | 9.1744 | 14.6142 | 22.7971 | 34.3332 | 39.9592 | 54.8951 | 72.4681 | 92.816 | 116.0599 | 142.3499 | 171.8654 | 204.4782 | 240.5133 | 279.8434 | 322.514 | 367.9427 | 416.8059
1294:00 | 54 | 1.8632 | 3.1983 | 5.3884 | 9.0175 | 14.3643 | 22.4075 | 33.747 | 50.1446 | 68.8521 | 90.7243 | 115.8714 | 144.3725 | 176.3407 | 211.9281 | 250.9808 | 293.8027 | 340.2529 | 390.3082 | 443.3214 | 500.0236
1295:00 | 54 | 1.7785 | 3.0548 | 5.1424 | 8.6011 | 13.6889 | 21.3416 | 32.1299 | 54.2599 | 74.4923 | 98.1038 | 125.1941 | 155.8256 | 190.0976 | 228.1518 | 269.8237 | 315.4101 | 364.7647 | 417.8374 | 473.9525 | 533.8681
1296:00 | 55 | 1.6531 | 2.8411 | 4.7779 | 7.9857 | 12.6958 | 19.7793 | 29.7644 | 52.724 | 72.3859 | 95.3341 | 121.6666 | 151.4456 | 184.7688 | 221.7762 | 262.3069 | 306.652 | 354.6696 | 406.3126 | 460.919 | 519.234
1297:00 | 55 | 1.218 | 2.1035 | 3.5092 | 5.8314 | 9.192 | 14.2385 | 21.3467 | 45.7225 | 62.7936 | 82.7848 | 105.8112 | 131.9618 | 161.3578 | 194.1574 | 230.2164 | 269.839 | 312.894 | 359.3805 | 408.6759 | 461.4979
1298:00 | 55 | 0.98531 | 1.7089 | 2.8304 | 4.6789 | 7.3179 | 11.275 | 16.8449 | 39.7428 | 54.6014 | 72.0673 | 92.2704 | 115.3226 | 141.3653 | 170.5722 | 202.8132 | 238.4038 | 277.2219 | 319.3058 | 364.0665 | 412.1978
1299:00 | 55 | 0.86961 | 1.5125 | 2.4929 | 4.106 | 6.3868 | 9.8033 | 14.6098 | 32.9527 | 45.2976 | 59.8931 | 76.8854 | 96.4116 | 118.6353 | 143.7468 | 171.6322 | 202.6187 | 236.5944 | 273.641 | 313.2111 | 355.9659
1300:00 | 55 | 0.66495 | 1.1511 | 1.9074 | 3.1535 | 4.9375 | 7.6122 | 11.376 | 20.1213 | 27.6535 | 36.5692 | 46.9618 | 58.9203 | 72.5481 | 87.9613 | 105.0949 | 124.149 | 145.0511 | 167.853 | 192.2319 | 218.5601
1301:00 | 55 | 0.47863 | 0.82111 | 1.382 | 2.311 | 3.6791 | 5.7366 | 8.6365 | 13.4879 | 18.5134 | 24.3797 | 31.1121 | 38.7265 | 47.2474 | 56.7076 | 67.0689 | 78.402 | 90.6687 | 103.8552 | 117.8006 | 132.6738
1302:00 | 55 | 0.50802 | 0.87098 | 1.4669 | 2.454 | 3.9098 | 6.0991 | 9.1851 | 13.2277 | 18.1558 | 23.9123 | 30.5237 | 38.0075 | 46.3896 | 55.7032 | 65.9115 | 77.0857 | 89.1872 | 102.2041 | 115.9791 | 130.6747
1303:00 | 55 | 0.57811 | 0.9899 | 1.6699 | 2.7967 | 4.4636 | 6.9711 | 10.5059 | 15.1336 | 20.7654 | 27.3273 | 34.8419 | 43.3208 | 52.784 | 63.2594 | 74.7072 | 87.1943 | 100.6785 | 115.1356 | 130.4003 | 146.6346
1304:00 | 55 | 0.52033 | 0.89204 | 1.5 | 2.506 | 3.9872 | 6.2137 | 9.351 | 13.4602 | 18.4708 | 24.3258 | 31.0531 | 38.6717 | 47.2081 | 56.6945 | 67.0959 | 78.4826 | 90.8135 | 104.0758 | 118.1187 | 133.0868
1305:00 | 55 | 0.50867 | 0.87227 | 1.4646 | 2.444 | 3.8833 | 6.0459 | 9.0923 | 13.0826 | 17.9507 | 23.6438 | 30.191 | 37.6132 | 45.9381 | 55.1974 | 65.3588 | 76.4916 | 88.5543 | 101.5359 | 115.294 | 129.9588
1306:00 | 55 | 0.55604 | 0.95271 | 1.6013 | 2.6742 | 4.2542 | 6.6285 | 9.9731 | 14.3522 | 19.6882 | 25.9175 | 33.0669 | 41.1536 | 50.2018 | 60.2396 | 71.2328 | 83.2483 | 96.2415 | 110.1932 | 124.9583 | 140.6623
1307:00 | 55 | 0.55014 | 0.9428 | 1.5832 | 2.642 | 4.1993 | 6.5389 | 9.8341 | 14.1486 | 19.4078 | 25.5509 | 32.6059 | 40.5915 | 49.5331 | 59.4591 | 70.3369 | 82.2333 | 95.1034 | 108.9297 | 123.5714 | 139.1462
1308:00 | 55 | 0.58756 | 1.0063 | 1.6919 | 2.8257 | 4.4967 | 7.0075 | 10.5444 | 15.1742 | 20.8127 | 27.3901 | 34.9325 | 43.4556 | 52.9818 | 63.5373 | 75.0872 | 87.6973 | 101.3204 | 115.9329 | 131.3888 | 147.8081
1309:00 | 55 | 0.5762 | 0.98707 | 1.6589 | 2.7701 | 4.4067 | 6.8658 | 10.3296 | 14.8641 | 20.3881 | 26.8344 | 34.2299 | 42.5913 | 51.9419 | 62.3088 | 73.6576 | 86.0547 | 99.4537 | 113.8328 | 129.0474 | 145.2176
1310:00 | 55 | 0.59011 | 1.0106 | 1.6999 | 2.8403 | 4.5219 | 7.0492 | 10.6095 | 15.2698 | 20.9444 | 27.5621 | 35.1483 | 43.7177 | 53.2922 | 63.8978 | 75.499 | 88.1612 | 101.8378 | 116.5044 | 132.0127 | 148.4873
1311:00 | 55 | 0.81306 | 1.4031 | 2.3381 | 3.8814 | 6.114 | 9.4649 | 14.1828 | 20.3822 | 28.0112 | 37.0475 | 47.5885 | 59.7277 | 73.5731 | 89.2448 | 106.6774 | 126.0777 | 147.3705 | 170.612 | 195.4786 | 222.343
1312:00 | 55 | 1.0809 | 1.8703 | 3.1078 | 5.1492 | 8.083 | 12.4846 | 18.6815 | 20.7681 | 28.5954 | 38.0296 | 49.2446 | 62.4222 | 77.7634 | 95.4847 | 115.5044 | 138.1652 | 163.3726 | 191.2835 | 221.4433 | 254.4265
1313:00 | 55 | 1.3009 | 2.2448 | 3.742 | 6.2135 | 9.7904 | 15.1593 | 22.7193 | 24.087 | 33.1392 | 43.9958 | 56.8335 | 71.8338 | 89.1978 | 109.14 | 131.5753 | 156.8505 | 184.8592 | 215.7466 | 249.0441 | 285.3152
1314:00 | 55 | 1.5565 | 2.678 | 4.4881 | 7.4817 | 11.8557 | 18.4282 | 27.6883 | 27.5677 | 37.9078 | 50.2314 | 64.7052 | 81.4958 | 100.7912 | 122.7955 | 147.4153 | 174.9891 | 205.4056 | 238.7859 | 274.6418 | 313.5515
1315:00 | 55 | 1.7898 | 3.0734 | 5.1696 | 8.6408 | 13.7437 | 21.4171 | 32.2326 | 30.6828 | 42.1777 | 55.8187 | 71.7644 | 90.1691 | 111.2104 | 135.0853 | 161.6917 | 191.3634 | 223.9856 | 259.6592 | 297.8736 | 339.2303
1316:00 | 55 | 1.8421 | 3.1619 | 5.3242 | 8.9063 | 14.1811 | 22.1149 | 33.299 | 33.2651 | 45.7172 | 60.4453 | 77.5994 | 97.3213 | 119.7775 | 145.1572 | 173.3511 | 204.6862 | 239.0454 | 276.5112 | 316.5548 | 359.7975
1317:00 | 55 | 1.8574 | 3.1878 | 5.3705 | 8.987 | 14.3158 | 22.3316 | 33.6322 | 39.1433 | 53.7743 | 70.9884 | 90.9209 | 113.6902 | 139.4434 | 168.3562 | 200.3032 | 235.6025 | 274.1296 | 315.929 | 360.4301 | 408.2956
1318:00 | 55 | 1.8252 | 3.133 | 5.2784 | 8.8334 | 14.071 | 21.95 | 33.058 | 49.1208 | 67.4463 | 88.8719 | 113.5056 | 141.4247 | 172.7402 | 207.6009 | 245.8563 | 287.8038 | 333.3057 | 382.339 | 434.2697 | 489.8142
1319:00 | 55 | 1.7422 | 2.9924 | 5.0374 | 8.4255 | 13.4094 | 20.9059 | 31.4739 | 53.152 | 72.9714 | 96.1008 | 122.6379 | 152.644 | 186.2162 | 223.4934 | 264.3145 | 308.9701 | 357.317 | 409.306 | 464.2754 | 522.9676
1320:00 | 56 | 1.6058 | 2.7599 | 4.6414 | 7.7575 | 12.333 | 19.2141 | 28.9139 | 51.2174 | 70.3174 | 92.6098 | 118.1899 | 147.1179 | 179.4889 | 215.4387 | 254.8113 | 297.8892 | 344.5346 | 394.7019 | 447.7479 | 504.3965
1321:00 | 56 | 1.1832 | 2.0434 | 3.4089 | 5.6647 | 8.9294 | 13.8316 | 20.7367 | 44.4159 | 60.9993 | 80.4192 | 102.7876 | 128.1909 | 156.7469 | 188.6092 | 223.6378 | 262.1281 | 303.9528 | 349.1109 | 396.9977 | 448.3102
1322:00 | 56 | 0.95716 | 1.6601 | 2.7495 | 4.5452 | 7.1088 | 10.9528 | 16.3635 | 38.6071 | 53.0412 | 70.008 | 89.6337 | 112.0272 | 137.3257 | 165.698 | 197.0176 | 231.5912 | 269.3001 | 310.1814 | 353.663 | 400.419
1323:00 | 56 | 0.84476 | 1.4693 | 2.4216 | 3.9886 | 6.2043 | 9.5232 | 14.1923 | 32.0111 | 44.0032 | 58.1816 | 74.6883 | 93.6566 | 115.2452 | 139.6391 | 166.7277 | 196.8288 | 229.8336 | 265.8215 | 304.2609 | 345.7939
1324:00 | 56 | 0.64595 | 1.1182 | 1.8529 | 3.0634 | 4.7964 | 7.3946 | 11.051 | 19.5464 | 26.8633 | 35.5242 | 45.6198 | 57.2366 | 70.475 | 85.4477 | 102.0917 | 120.6014 | 140.9061 | 163.0565 | 186.7387 | 212.3146
1325:00 | 56 | 0.46495 | 0.79764 | 1.3425 | 2.245 | 3.574 | 5.5726 | 8.3897 | 13.1025 | 17.9844 | 23.6831 | 30.223 | 37.6199 | 45.8973 | 55.0871 | 65.1523 | 76.1616 | 88.0778 | 100.8875 | 114.4344 | 128.8825
1326:00 | 56 | 0.4935 | 0.84609 | 1.425 | 2.3839 | 3.798 | 5.9248 | 8.9226 | 12.8497 | 17.637 | 23.229 | 29.6514 | 36.9214 | 45.064 | 54.1114 | 64.0281 | 74.8829 | 86.6386 | 99.2835 | 112.6649 | 126.9406
1327:00 | 56 | 0.56159 | 0.96162 | 1.6222 | 2.7168 | 4.336 | 6.7719 | 10.2057 | 14.7011 | 20.172 | 26.5464 | 33.8463 | 42.0829 | 51.2757 | 61.4518 | 72.5723 | 84.7027 | 97.8016 | 111.8455 | 126.674 | 142.4444
1328:00 | 56 | 0.50546 | 0.86655 | 1.4571 | 2.4344 | 3.8733 | 6.0362 | 9.0838 | 13.0756 | 17.943 | 23.6307 | 30.1657 | 37.5666 | 45.8591 | 55.0744 | 65.1786 | 76.2399 | 88.2185 | 101.1018 | 114.7434 | 129.2837
1329:00 | 56 | 0.49413 | 0.84735 | 1.4227 | 2.3742 | 3.7723 | 5.8732 | 8.8325 | 12.7088 | 17.4378 | 22.9682 | 29.3283 | 36.5384 | 44.6254 | 53.6201 | 63.4911 | 74.3058 | 86.0238 | 98.6344 | 111.9994 | 126.2451
1330:00 | 56 | 0.54015 | 0.92549 | 1.5556 | 2.5978 | 4.1326 | 6.439 | 9.6881 | 13.9421 | 19.1256 | 25.1769 | 32.122 | 39.9776 | 48.7673 | 58.5182 | 69.1973 | 80.8694 | 93.4913 | 107.0443 | 121.3875 | 136.6427
1331:00 | 56 | 0.53442 | 0.91586 | 1.538 | 2.5665 | 4.0793 | 6.352 | 9.553 | 13.7443 | 18.8532 | 24.8207 | 31.6741 | 39.4316 | 48.1177 | 57.7601 | 68.327 | 79.8835 | 92.3858 | 105.8169 | 120.0402 | 135.17
1332:00 | 56 | 0.57077 | 0.97757 | 1.6435 | 2.745 | 4.3682 | 6.8073 | 10.2431 | 14.7406 | 20.218 | 26.6074 | 33.9343 | 42.2138 | 51.4678 | 61.7217 | 72.9416 | 85.1912 | 98.4251 | 112.62 | 127.6342 | 143.5844
1333:00 | 56 | 0.55974 | 0.95886 | 1.6115 | 2.691 | 4.2807 | 6.6696 | 10.0344 | 14.4394 | 19.8054 | 26.0676 | 33.2518 | 41.3742 | 50.4576 | 60.5283 | 71.5528 | 83.5956 | 96.6117 | 110.5799 | 125.3598 | 141.0679
1334:00 | 56 | 0.57325 | 0.98174 | 1.6513 | 2.7592 | 4.3927 | 6.8478 | 10.3063 | 14.8335 | 20.3459 | 26.7745 | 34.1439 | 42.4684 | 51.7693 | 62.0719 | 73.3416 | 85.6419 | 98.9277 | 113.1752 | 128.2403 | 144.2442
1335:00 | 56 | 0.78983 | 1.363 | 2.2713 | 3.7705 | 5.9393 | 9.1944 | 13.7776 | 19.7998 | 27.2108 | 35.9888 | 46.2287 | 58.021 | 71.4707 | 86.6946 | 103.6291 | 122.4749 | 143.1593 | 165.7367 | 189.8926 | 215.9894
1336:00 | 56 | 1.05 | 1.8169 | 3.019 | 5.002 | 7.852 | 12.1278 | 18.1476 | 20.1746 | 27.7783 | 36.9428 | 47.8374 | 60.6384 | 75.5412 | 92.7562 | 112.2037 | 134.2171 | 158.7041 | 185.8175 | 215.1154 | 247.1561
1337:00 | 56 | 1.2638 | 2.1807 | 3.635 | 6.036 | 9.5106 | 14.7261 | 22.0701 | 23.3987 | 32.1922 | 42.7386 | 55.2095 | 69.7811 | 86.6489 | 106.0213 | 127.8155 | 152.3684 | 179.5767 | 209.5815 | 241.9275 | 277.1621
1338:00 | 56 | 1.512 | 2.6015 | 4.3598 | 7.268 | 11.5169 | 17.9016 | 26.8971 | 26.7799 | 36.8245 | 48.796 | 62.8562 | 79.167 | 97.911 | 119.2866 | 143.2028 | 169.9886 | 199.536 | 231.9624 | 266.7937 | 304.5916
1339:00 | 56 | 1.7386 | 2.9856 | 5.0219 | 8.3939 | 13.351 | 20.8051 | 31.3115 | 29.806 | 40.9724 | 54.2236 | 69.7137 | 87.5925 | 108.0325 | 131.2251 | 157.0712 | 185.8951 | 217.585 | 252.2393 | 289.3616 | 329.5365
1340:00 | 56 | 1.7895 | 3.0715 | 5.172 | 8.6518 | 13.7759 | 21.483 | 32.3474 | 32.3146 | 44.4108 | 58.718 | 75.382 | 94.5403 | 116.3547 | 141.0093 | 168.3974 | 198.8371 | 232.2145 | 268.6096 | 307.509 | 349.516
1341:00 | 56 | 1.8043 | 3.0968 | 5.217 | 8.7302 | 13.9067 | 21.6935 | 32.6711 | 38.0248 | 52.2376 | 68.9599 | 88.3227 | 110.4415 | 135.4587 | 163.5453 | 194.5794 | 228.87 | 266.2961 | 306.9011 | 350.1305 | 396.6283
1342:00 | 56 | 1.773 | 3.0435 | 5.1275 | 8.581 | 13.6689 | 21.3228 | 32.1133 | 47.7171 | 65.519 | 86.3323 | 110.2621 | 137.3834 | 167.8041 | 201.6686 | 238.8308 | 279.5796 | 323.7812 | 371.4134 | 421.8601 | 475.8174
1343:00 | 56 | 1.6924 | 2.9069 | 4.8935 | 8.1847 | 13.0262 | 20.3085 | 30.5745 | 51.6332 | 70.8861 | 93.3546 | 119.1334 | 148.2821 | 180.8949 | 217.1069 | 256.7615 | 300.141 | 347.1064 | 397.6098 | 451.0084 | 508.0234
1344:00 | 57 | 1.9227 | 3.3045 | 5.5571 | 9.2881 | 14.7664 | 23.0052 | 34.6189 | 61.3231 | 84.1918 | 110.8828 | 141.5101 | 176.1459 | 214.9041 | 257.9472 | 305.0884 | 356.6661 | 412.5151 | 472.5809 | 536.0935 | 603.9195
1345:00 | 57 | 1.4167 | 2.4466 | 4.0815 | 6.7824 | 10.6912 | 16.5607 | 24.8282 | 53.1797 | 73.0351 | 96.2868 | 123.0687 | 153.4843 | 187.6748 | 225.8239 | 267.764 | 313.8489 | 363.9261 | 417.9943 | 475.3297 | 536.7668
1346:00 | 57 | 1.146 | 1.9876 | 3.2921 | 5.442 | 8.5114 | 13.114 | 19.5923 | 46.2247 | 63.5068 | 83.8213 | 107.3195 | 134.1314 | 164.4216 | 198.3921 | 235.8914 | 277.2867 | 322.436 | 371.3836 | 423.4447 | 479.426
1347:00 | 57 | 1.0114 | 1.7592 | 2.8995 | 4.7756 | 7.4284 | 11.4022 | 16.9926 | 38.3272 | 52.6855 | 69.6615 | 89.4251 | 112.1361 | 137.9844 | 167.1914 | 199.6249 | 235.6653 | 275.1823 | 318.271 | 364.2949 | 414.0228
1348:00 | 57 | 0.7734 | 1.3388 | 2.2185 | 3.6679 | 5.7428 | 8.8537 | 13.2314 | 23.4031 | 32.1637 | 42.5335 | 54.6211 | 68.53 | 84.3805 | 102.3075 | 122.2355 | 144.3974 | 168.7085 | 195.2293 | 223.5843 | 254.2066
1349:00 | 57 | 0.55669 | 0.95503 | 1.6074 | 2.6879 | 4.2792 | 6.6722 | 10.0451 | 15.6878 | 21.5329 | 28.356 | 36.1863 | 45.0427 | 54.9533 | 65.9564 | 78.0076 | 91.1891 | 105.4565 | 120.7937 | 137.0136 | 154.3125
1350:00 | 57 | 0.59087 | 1.013 | 1.7062 | 2.8543 | 4.5474 | 7.0939 | 10.6832 | 15.3851 | 21.117 | 27.8124 | 35.502 | 44.2064 | 53.9556 | 64.7882 | 76.6615 | 89.6581 | 103.7334 | 118.8733 | 134.895 | 151.9874
1351:00 | 57 | 0.6724 | 1.1514 | 1.9423 | 3.2528 | 5.1916 | 8.1081 | 12.2194 | 17.6018 | 24.1522 | 31.7843 | 40.5246 | 50.3863 | 61.3929 | 73.5769 | 86.8917 | 101.4154 | 117.0989 | 133.9138 | 151.6682 | 170.5502
1352:00 | 57 | 0.60519 | 1.0375 | 1.7446 | 2.9148 | 4.6375 | 7.2272 | 10.8761 | 15.6556 | 21.4833 | 28.2933 | 36.1177 | 44.9789 | 54.9076 | 65.9412 | 78.039 | 91.2828 | 105.6249 | 121.0503 | 137.3835 | 154.7928
1353:00 | 57 | 0.59163 | 1.0145 | 1.7034 | 2.8426 | 4.5167 | 7.032 | 10.5752 | 15.2164 | 20.8784 | 27.5001 | 35.1151 | 43.7478 | 53.4305 | 64.1999 | 76.0186 | 88.9671 | 102.9973 | 118.0961 | 134.0982 | 151.1547
1354:00 | 57 | 0.64673 | 1.1081 | 1.8625 | 3.1104 | 4.948 | 7.7095 | 11.5997 | 16.6931 | 22.8993 | 30.1445 | 38.46 | 47.8657 | 58.3896 | 70.0645 | 82.8507 | 96.8259 | 111.9382 | 128.1654 | 145.3386 | 163.6039
1355:00 | 57 | 0.63987 | 1.0966 | 1.8414 | 3.0729 | 4.8842 | 7.6054 | 11.438 | 16.4562 | 22.5732 | 29.7181 | 37.9238 | 47.2119 | 57.6118 | 69.1568 | 81.8086 | 95.6454 | 110.6145 | 126.6958 | 143.7255 | 161.8405
1356:00 | 57 | 0.68339 | 1.1705 | 1.9678 | 3.2866 | 5.23 | 8.1505 | 12.2642 | 17.6491 | 24.2072 | 31.8573 | 40.6299 | 50.5431 | 61.623 | 73.9 | 87.3338 | 102.0004 | 117.8454 | 134.8412 | 152.8179 | 171.9152
1357:00 | 57 | 0.67018 | 1.1481 | 1.9295 | 3.2219 | 5.1254 | 7.9856 | 12.0143 | 17.2884 | 23.7133 | 31.211 | 39.8127 | 49.5378 | 60.4135 | 72.4712 | 85.671 | 100.09 | 115.6742 | 132.3986 | 150.0946 | 168.9021
1358:00 | 57 | 0.68635 | 1.1754 | 1.9772 | 3.3036 | 5.2594 | 8.1989 | 12.3399 | 17.7603 | 24.3604 | 32.0574 | 40.8808 | 50.8479 | 61.984 | 74.3194 | 87.8127 | 102.54 | 118.4472 | 135.5059 | 153.5436 | 172.7052
1359:00 | 57 | 0.94567 | 1.6319 | 2.7194 | 4.5145 | 7.1112 | 11.0086 | 16.496 | 23.7065 | 32.5798 | 43.0898 | 55.3501 | 69.4691 | 85.5727 | 103.8004 | 124.0762 | 146.6405 | 171.4062 | 198.4384 | 227.3606 | 258.6065
1360:00 | 57 | 1.2572 | 2.1754 | 3.6147 | 5.989 | 9.4013 | 14.5208 | 21.7283 | 24.1553 | 33.2592 | 44.2321 | 57.2762 | 72.6031 | 90.4464 | 111.058 | 134.3428 | 160.6996 | 190.0181 | 222.4813 | 257.5601 | 295.9227
1361:00 | 57 | 1.5131 | 2.611 | 4.3523 | 7.2269 | 11.3872 | 17.6318 | 26.4247 | 28.0155 | 38.5441 | 51.1714 | 66.1029 | 83.5497 | 103.7457 | 126.9404 | 153.0349 | 182.4324 | 215.0092 | 250.9343 | 289.6624 | 331.8493
1362:00 | 57 | 1.8104 | 3.1148 | 5.2201 | 8.702 | 13.7894 | 21.4338 | 32.2042 | 32.0639 | 44.0904 | 58.424 | 75.2584 | 94.7876 | 117.23 | 142.8231 | 171.4583 | 203.5293 | 238.9066 | 277.7312 | 319.435 | 364.6908
1363:00 | 57 | 2.0817 | 3.5747 | 6.0128 | 10.0501 | 15.9853 | 24.9102 | 37.4896 | 35.687 | 49.0568 | 64.9225 | 83.469 | 104.8755 | 129.3485 | 157.1173 | 188.0631 | 222.5742 | 260.5169 | 302.0089 | 346.4559 | 394.5577
1364:00 | 57 | 2.1425 | 3.6776 | 6.1925 | 10.3589 | 16.494 | 25.7218 | 38.7299 | 38.6906 | 53.1735 | 70.3037 | 90.2557 | 113.1941 | 139.3128 | 168.8319 | 201.6241 | 238.0699 | 278.033 | 321.6093 | 368.184 | 418.4794
1365:00 | 57 | 2.1603 | 3.7078 | 6.2464 | 10.4528 | 16.6506 | 25.9738 | 39.1175 | 45.5275 | 62.5447 | 82.5664 | 105.7498 | 132.2328 | 162.1862 | 195.8146 | 232.972 | 274.0286 | 318.8393 | 367.456 | 419.2151 | 474.8874
1366:00 | 57 | 2.1229 | 3.644 | 6.1393 | 10.2741 | 16.3659 | 25.53 | 38.4496 | 57.1322 | 78.4466 | 103.3666 | 132.018 | 164.4906 | 200.9137 | 241.46 | 285.9547 | 334.7438 | 387.6668 | 444.6973 | 505.0978 | 569.7014
1367:00 | 57 | 2.0264 | 3.4805 | 5.859 | 9.7996 | 15.5964 | 24.3155 | 36.6072 | 61.821 | 84.8728 | 111.7745 | 142.6397 | 177.5397 | 216.5875 | 259.9445 | 307.4234 | 359.3621 | 415.5943 | 476.0626 | 539.9973 | 608.2621
1368:00 | 58 | 1.8761 | 3.2245 | 5.4226 | 9.0632 | 14.4089 | 22.4483 | 33.7807 | 59.8384 | 82.1534 | 108.1982 | 138.084 | 171.8812 | 209.7011 | 251.7021 | 297.702 | 348.0309 | 402.5278 | 461.1393 | 523.1142 | 589.2981
1369:00 | 58 | 1.3824 | 2.3874 | 3.9827 | 6.6182 | 10.4324 | 16.1598 | 24.2271 | 51.8921 | 71.2669 | 93.9556 | 120.0891 | 149.7683 | 183.131 | 220.3565 | 261.2812 | 306.2504 | 355.1151 | 407.8743 | 463.8216 | 523.7712
1370:00 | 58 | 1.1183 | 1.9395 | 3.2124 | 5.3103 | 8.3053 | 12.7965 | 19.1179 | 45.1056 | 61.9692 | 81.7919 | 104.7212 | 130.884 | 160.4408 | 193.5888 | 230.1803 | 270.5734 | 314.6295 | 362.3921 | 413.1927 | 467.8187
1371:00 | 58 | 0.98695 | 1.7166 | 2.8293 | 4.66 | 7.2486 | 11.1262 | 16.5812 | 37.3993 | 51.4099 | 67.9749 | 87.2601 | 109.4211 | 134.6436 | 163.1436 | 194.7918 | 229.9596 | 268.5199 | 310.5654 | 355.475 | 403.999
1372:00 | 58 | 0.75468 | 1.3064 | 2.1648 | 3.5791 | 5.6038 | 8.6393 | 12.9111 | 22.8365 | 31.385 | 41.5037 | 53.2987 | 66.8708 | 82.3376 | 99.8306 | 119.2761 | 140.9014 | 164.6239 | 190.5026 | 218.1711 | 248.0521
1373:00 | 58 | 0.54321 | 0.9319 | 1.5685 | 2.6228 | 4.1756 | 6.5106 | 9.8019 | 15.3079 | 21.0116 | 27.6695 | 35.3102 | 43.9521 | 53.6228 | 64.3595 | 76.1189 | 88.9813 | 102.9033 | 117.8692 | 133.6963 | 150.5765
1374:00 | 58 | 0.57657 | 0.9885 | 1.6649 | 2.7852 | 4.4373 | 6.9221 | 10.4245 | 15.0126 | 20.6057 | 27.139 | 34.6424 | 43.1361 | 52.6493 | 63.2196 | 74.8055 | 87.4874 | 101.2219 | 115.9952 | 131.6291 | 148.3076
1375:00 | 58 | 0.65612 | 1.1235 | 1.8952 | 3.1741 | 5.0659 | 7.9118 | 11.9236 | 17.1756 | 23.5675 | 31.0148 | 39.5434 | 49.1664 | 59.9065 | 71.7955 | 84.7879 | 98.9601 | 114.2638 | 130.6717 | 147.9962 | 166.4211
1376:00 | 58 | 0.59054 | 1.0124 | 1.7024 | 2.8442 | 4.5252 | 7.0522 | 10.6128 | 15.2765 | 20.9632 | 27.6083 | 35.2433 | 43.89 | 53.5783 | 64.3447 | 76.1496 | 89.0728 | 103.0677 | 118.1195 | 134.0573 | 151.0452
1377:00 | 58 | 0.5773 | 0.98997 | 1.6622 | 2.7738 | 4.4073 | 6.8617 | 10.3192 | 14.848 | 20.373 | 26.8343 | 34.2649 | 42.6887 | 52.1369 | 62.6456 | 74.1781 | 86.8132 | 100.5036 | 115.2369 | 130.8515 | 147.4951
1378:00 | 58 | 0.63107 | 1.0813 | 1.8174 | 3.0351 | 4.8282 | 7.5229 | 11.3188 | 16.2889 | 22.3449 | 29.4147 | 37.5289 | 46.7068 | 56.9759 | 68.3681 | 80.8448 | 94.4816 | 109.228 | 125.0624 | 141.8198 | 159.6429
1379:00 | 58 | 0.62438 | 1.07 | 1.7968 | 2.9985 | 4.7659 | 7.4212 | 11.161 | 16.0578 | 22.0266 | 28.9986 | 37.0056 | 46.0688 | 56.217 | 67.4824 | 79.828 | 93.3297 | 107.9364 | 123.6284 | 140.2458 | 157.9222
1380:00 | 58 | 0.66684 | 1.1421 | 1.9202 | 3.207 | 5.1034 | 7.9531 | 11.9673 | 17.2218 | 23.6211 | 31.086 | 39.6462 | 49.3194 | 60.131 | 72.1108 | 85.2193 | 99.5309 | 114.9923 | 131.5766 | 149.118 | 167.753
1381:00 | 58 | 0.65395 | 1.1203 | 1.8828 | 3.1439 | 5.0013 | 7.7922 | 11.7234 | 16.8699 | 23.1392 | 30.4554 | 38.8488 | 48.3385 | 58.9508 | 70.7166 | 83.5968 | 97.6667 | 112.8737 | 129.1931 | 146.4607 | 164.8129
1382:00 | 58 | 0.66974 | 1.147 | 1.9293 | 3.2236 | 5.1321 | 8.0004 | 12.0411 | 17.3303 | 23.7706 | 31.2812 | 39.8911 | 49.6168 | 60.4833 | 72.5201 | 85.6867 | 100.0575 | 115.5795 | 132.2252 | 149.8261 | 168.5238
1383:00 | 58 | 0.92277 | 1.5924 | 2.6536 | 4.4052 | 6.9391 | 10.742 | 16.0966 | 23.1325 | 31.791 | 42.0466 | 54.01 | 67.7872 | 83.5009 | 101.2873 | 121.0722 | 143.0903 | 167.2563 | 193.634 | 221.856 | 252.3454
1384:00 | 58 | 1.2268 | 2.1227 | 3.5272 | 5.844 | 9.1737 | 14.1692 | 21.2023 | 23.5705 | 32.454 | 43.1612 | 55.8895 | 70.8453 | 88.2566 | 108.3692 | 131.0902 | 156.8089 | 185.4176 | 217.0949 | 251.3243 | 288.7581
1385:00 | 58 | 1.4765 | 2.5478 | 4.2469 | 7.0519 | 11.1115 | 17.2049 | 25.785 | 27.3372 | 37.6109 | 49.9325 | 64.5025 | 81.5269 | 101.234 | 123.8671 | 149.3298 | 178.0155 | 209.8036 | 244.8589 | 282.6495 | 323.8149
1386:00 | 58 | 1.7666 | 3.0394 | 5.0937 | 8.4913 | 13.4555 | 20.9149 | 31.4245 | 31.2876 | 43.0229 | 57.0095 | 73.4363 | 92.4927 | 114.3917 | 139.3653 | 167.3072 | 198.6017 | 233.1225 | 271.0071 | 311.7012 | 355.8614
1387:00 | 58 | 2.0313 | 3.4882 | 5.8672 | 9.8068 | 15.5982 | 24.3071 | 36.582 | 34.823 | 47.8691 | 63.3507 | 81.4481 | 102.3363 | 126.2168 | 153.3133 | 183.5099 | 217.1855 | 254.2096 | 294.697 | 338.0679 | 385.0051
1388:00 | 58 | 2.0907 | 3.5885 | 6.0426 | 10.1081 | 16.0947 | 25.0991 | 37.7922 | 37.7539 | 51.8861 | 68.6016 | 88.0705 | 110.4536 | 135.9399 | 164.7444 | 196.7426 | 232.306 | 271.3016 | 313.8229 | 359.2699 | 408.3477
1389:00 | 58 | 2.108 | 3.618 | 6.0951 | 10.1997 | 16.2475 | 25.345 | 38.1704 | 44.4252 | 61.0304 | 80.5674 | 103.1895 | 129.0313 | 158.2596 | 191.0738 | 227.3316 | 267.3941 | 311.1199 | 358.5596 | 409.0656 | 463.39
1390:00 | 58 | 2.0715 | 3.5558 | 5.9906 | 10.0254 | 15.9697 | 24.9119 | 37.5187 | 55.749 | 76.5474 | 100.864 | 128.8217 | 160.5082 | 196.0494 | 235.6141 | 279.0315 | 326.6394 | 378.2811 | 433.9308 | 492.8689 | 555.9085
1391:00 | 58 | 1.9773 | 3.3962 | 5.7172 | 9.5624 | 15.2188 | 23.7268 | 35.7209 | 60.3242 | 82.8179 | 109.0684 | 139.1863 | 173.2414 | 211.3437 | 253.651 | 299.9804 | 350.6617 | 405.5324 | 464.5368 | 526.9235 | 593.5355
1392:00 | 59 | 1.7651 | 3.0337 | 5.1018 | 8.527 | 13.5564 | 21.1201 | 31.7821 | 56.2982 | 77.2929 | 101.7968 | 129.9144 | 161.7121 | 197.2944 | 236.8104 | 280.0888 | 327.44 | 378.7127 | 433.8565 | 492.1647 | 554.433
1393:00 | 59 | 1.3006 | 2.2461 | 3.7471 | 6.2267 | 9.8152 | 15.2037 | 22.7938 | 48.822 | 67.0504 | 88.3968 | 112.9842 | 140.9075 | 172.2963 | 207.3194 | 245.8228 | 288.1314 | 334.1052 | 383.7429 | 436.3801 | 492.7829
1394:00 | 59 | 1.0521 | 1.8247 | 3.0223 | 4.9961 | 7.814 | 12.0394 | 17.9868 | 42.437 | 58.3029 | 76.9528 | 98.5255 | 123.1404 | 150.9485 | 182.1354 | 216.5619 | 254.5652 | 296.0148 | 340.9516 | 388.7466 | 440.1408
1395:00 | 59 | 0.92856 | 1.6151 | 2.6619 | 4.3843 | 6.8197 | 10.4679 | 15.6002 | 35.1866 | 48.3683 | 63.9533 | 82.0974 | 102.9474 | 126.6776 | 153.4914 | 183.2672 | 216.3543 | 252.6332 | 292.1912 | 334.4437 | 380.0968
1396:00 | 59 | 0.71003 | 1.2291 | 2.0367 | 3.3673 | 5.2723 | 8.1282 | 12.1472 | 21.4854 | 29.5282 | 39.0482 | 50.1453 | 62.9145 | 77.4662 | 93.9242 | 112.2193 | 132.5651 | 154.8841 | 179.2318 | 205.2633 | 233.3764
1397:00 | 59 | 0.51107 | 0.87677 | 1.4757 | 2.4677 | 3.9285 | 6.1254 | 9.222 | 14.4023 | 19.7685 | 26.0324 | 33.2211 | 41.3518 | 50.4503 | 60.5518 | 71.6155 | 83.7168 | 96.8152 | 110.8956 | 125.7863 | 141.6678
1398:00 | 59 | 0.54245 | 0.93002 | 1.5664 | 2.6204 | 4.1748 | 6.5126 | 9.8078 | 14.1244 | 19.3866 | 25.5334 | 32.5929 | 40.584 | 49.5344 | 59.4793 | 70.3797 | 82.3113 | 95.2332 | 109.1325 | 123.8414 | 139.5332
1399:00 | 59 | 0.6173 | 1.057 | 1.7831 | 2.9863 | 4.7662 | 7.4437 | 11.2181 | 16.1595 | 22.1731 | 29.1798 | 37.2039 | 46.2576 | 56.3622 | 67.5478 | 79.7716 | 93.1052 | 107.5035 | 122.9406 | 139.2402 | 156.575
1400:00 | 59 | 0.5556 | 0.95252 | 1.6017 | 2.6759 | 4.2575 | 6.635 | 9.9849 | 14.3727 | 19.7229 | 25.9748 | 33.1581 | 41.2933 | 50.4084 | 60.5378 | 71.6443 | 83.8029 | 96.9698 | 111.1311 | 126.126 | 142.1088
1401:00 | 59 | 0.54315 | 0.9314 | 1.5638 | 2.6097 | 4.1466 | 6.4558 | 9.7086 | 13.9695 | 19.1676 | 25.2467 | 32.2377 | 40.163 | 49.0523 | 58.9392 | 69.7895 | 81.677 | 94.5574 | 108.419 | 123.1098 | 138.7687
1402:00 | 59 | 0.59373 | 1.0173 | 1.7099 | 2.8555 | 4.5426 | 7.0778 | 10.6492 | 15.3252 | 21.0229 | 27.6744 | 35.3085 | 43.9435 | 53.605 | 64.3232 | 76.0617 | 88.8917 | 102.7657 | 117.6632 | 133.4292 | 150.1978
1403:00 | 59 | 0.58744 | 1.0067 | 1.6905 | 2.8211 | 4.484 | 6.9822 | 10.5007 | 15.1078 | 20.7235 | 27.283 | 34.8162 | 43.3432 | 52.891 | 63.4899 | 75.1051 | 87.808 | 101.5505 | 116.314 | 131.9483 | 148.5789
1404:00 | 59 | 0.62739 | 1.0745 | 1.8065 | 3.0173 | 4.8015 | 7.4826 | 11.2593 | 16.2029 | 22.2236 | 29.2468 | 37.3006 | 46.4014 | 56.5734 | 67.8445 | 80.1774 | 93.6423 | 108.1889 | 123.792 | 140.2956 | 157.8281
1405:00 | 59 | 0.61526 | 1.054 | 1.7714 | 2.9579 | 4.7054 | 7.3312 | 11.0298 | 15.8718 | 21.7702 | 28.6535 | 36.5504 | 45.4786 | 55.4631 | 66.5327 | 78.6509 | 91.8884 | 106.1956 | 121.5495 | 137.7955 | 155.0619
1406:00 | 59 | 0.63011 | 1.0791 | 1.8152 | 3.0329 | 4.8285 | 7.5271 | 11.3287 | 16.305 | 22.3642 | 29.4305 | 37.531 | 46.6813 | 56.9049 | 68.2295 | 80.6171 | 94.1377 | 108.7414 | 124.4022 | 140.9619 | 158.5533
1407:00 | 59 | 0.86818 | 1.4982 | 2.4966 | 4.1445 | 6.5285 | 10.1065 | 15.1443 | 21.7639 | 29.9101 | 39.5589 | 50.8146 | 63.7767 | 78.5607 | 95.2947 | 113.9091 | 134.6245 | 157.3608 | 182.1779 | 208.7301 | 237.4156
1408:00 | 59 | 1.1542 | 1.9971 | 3.3185 | 5.4982 | 8.6309 | 13.3309 | 19.9479 | 22.176 | 30.5339 | 40.6076 | 52.5829 | 66.6538 | 83.035 | 101.9576 | 123.3344 | 147.5315 | 174.4476 | 204.2507 | 236.455 | 271.6741
1409:00 | 59 | 1.3891 | 2.397 | 3.9956 | 6.6347 | 10.4541 | 16.187 | 24.2594 | 25.7198 | 35.3857 | 46.9783 | 60.6863 | 76.7035 | 95.2446 | 116.5387 | 140.4948 | 167.4835 | 197.3908 | 230.3721 | 265.9268 | 304.6568
1410:00 | 59 | 1.662 | 2.8595 | 4.7923 | 7.9889 | 12.6594 | 19.6775 | 29.5653 | 29.4365 | 40.4775 | 53.6366 | 69.0916 | 87.0205 | 107.6239 | 131.1199 | 157.4087 | 186.8516 | 219.3301 | 254.9733 | 293.2598 | 334.8072
1411:00 | 59 | 1.9111 | 3.2818 | 5.5201 | 9.2266 | 14.6754 | 22.869 | 34.4176 | 32.7627 | 45.0369 | 59.6026 | 76.6293 | 96.2817 | 118.7494 | 144.2427 | 172.6528 | 204.336 | 239.1696 | 277.2616 | 318.0665 | 362.2268
1412:00 | 59 | 1.967 | 3.3762 | 5.6851 | 9.5101 | 15.1425 | 23.6141 | 35.5563 | 35.5202 | 48.8163 | 64.5429 | 82.8599 | 103.9188 | 127.8972 | 154.9975 | 185.1025 | 218.5619 | 255.2504 | 295.2559 | 338.0141 | 384.1882
1413:00 | 59 | 1.9833 | 3.404 | 5.7345 | 9.5963 | 15.2862 | 23.8455 | 35.9121 | 41.7968 | 57.4196 | 75.8007 | 97.0844 | 121.3973 | 148.8963 | 179.7691 | 213.8818 | 251.574 | 292.7128 | 337.3459 | 384.8637 | 435.974
1414:00 | 59 | 1.9489 | 3.3454 | 5.6362 | 9.4322 | 15.0249 | 23.438 | 35.299 | 52.4507 | 72.0185 | 94.8965 | 121.2001 | 151.0119 | 184.4503 | 221.6742 | 262.5229 | 307.3141 | 355.9005 | 408.2578 | 463.7089 | 523.0188
1415:00 | 59 | 1.8603 | 3.1953 | 5.3789 | 8.9966 | 14.3184 | 22.3231 | 33.6075 | 56.7552 | 77.9181 | 102.6155 | 130.9515 | 162.9917 | 198.8398 | 238.6441 | 282.2324 | 329.9152 | 381.5395 | 437.053 | 495.7487 | 558.4197
1392:00 | 60 | 1.6875 | 3.0337 | 4.8775 | 8.1521 | 12.9604 | 21.1201 | 30.3848 | 53.823 | 73.8946 | 101.7968 | 124.2026 | 154.6022 | 188.6201 | 236.8104 | 267.7743 | 313.0437 | 362.0621 | 433.8565 | 470.5261 | 530.0566
1393:00 | 60 | 1.2434 | 2.2461 | 3.5823 | 5.9529 | 9.3836 | 15.2037 | 21.7916 | 46.6755 | 64.1025 | 88.3968 | 108.0167 | 134.7123 | 164.7211 | 207.3194 | 235.0149 | 275.4634 | 319.4158 | 383.7429 | 417.1941 | 471.1171
1394:00 | 60 | 1.0058 | 1.8247 | 2.8894 | 4.7764 | 7.4704 | 12.0394 | 17.196 | 40.5712 | 55.7395 | 76.9528 | 94.1937 | 117.7263 | 144.3119 | 182.1354 | 207.0405 | 243.3729 | 283.0002 | 340.9516 | 371.6549 | 420.7894
1395:00 | 60 | 0.88773 | 1.6151 | 2.5448 | 4.1915 | 6.5199 | 10.4679 | 14.9143 | 33.6396 | 46.2418 | 63.9533 | 78.4879 | 98.4212 | 121.1081 | 153.4914 | 175.2096 | 206.842 | 241.5259 | 292.1912 | 319.7395 | 363.3854
1396:00 | 60 | 0.67881 | 1.2291 | 1.9472 | 3.2193 | 5.0405 | 8.1282 | 11.6132 | 20.5407 | 28.2299 | 39.0482 | 47.9406 | 60.1484 | 74.0603 | 93.9242 | 107.2854 | 126.7367 | 148.0744 | 179.2318 | 196.2386 | 223.1157
1397:00 | 60 | 0.4886 | 0.87677 | 1.4108 | 2.3592 | 3.7558 | 6.1254 | 8.8165 | 13.7691 | 18.8993 | 26.0324 | 31.7605 | 39.5337 | 48.2322 | 60.5518 | 68.4668 | 80.0361 | 92.5586 | 110.8956 | 120.256 | 135.4392
1398:00 | 60 | 0.5186 | 0.93002 | 1.4975 | 2.5052 | 3.9912 | 6.5126 | 9.3766 | 13.5034 | 18.5343 | 25.5334 | 31.1599 | 38.7997 | 47.3565 | 59.4793 | 67.2854 | 78.6924 | 91.0462 | 109.1325 | 118.3965 | 133.3984
1399:00 | 60 | 0.59016 | 1.057 | 1.7047 | 2.855 | 4.5566 | 7.4437 | 10.7249 | 15.449 | 21.1982 | 29.1798 | 35.5682 | 44.2238 | 53.8842 | 67.5478 | 76.2643 | 89.0117 | 102.777 | 122.9406 | 133.1183 | 149.6909
1400:00 | 60 | 0.53117 | 0.95252 | 1.5312 | 2.5583 | 4.0703 | 6.635 | 9.5459 | 13.7408 | 18.8558 | 25.9748 | 31.7003 | 39.4777 | 48.1921 | 60.5378 | 68.4944 | 80.1184 | 92.7064 | 111.1311 | 120.5807 | 135.8608
1401:00 | 60 | 0.51927 | 0.9314 | 1.4951 | 2.4949 | 3.9642 | 6.4558 | 9.2818 | 13.3553 | 18.3249 | 25.2467 | 30.8203 | 38.3972 | 46.8956 | 58.9392 | 66.7211 | 78.0859 | 90.4001 | 108.419 | 117.6972 | 132.6676
1402:00 | 60 | 0.56763 | 1.0173 | 1.6347 | 2.73 | 4.3429 | 7.0778 | 10.181 | 14.6514 | 20.0986 | 27.6744 | 33.7561 | 42.0114 | 51.2482 | 64.3232 | 72.7176 | 84.9835 | 98.2475 | 117.6632 | 127.5628 | 143.5942
1403:00 | 60 | 0.56161 | 1.0067 | 1.6162 | 2.6971 | 4.2868 | 6.9822 | 10.039 | 14.4435 | 19.8123 | 27.283 | 33.2855 | 41.4376 | 50.5656 | 63.4899 | 71.803 | 83.9474 | 97.0857 | 116.314 | 126.147 | 142.0465
1404:00 | 60 | 0.5998 | 1.0745 | 1.7271 | 2.8846 | 4.5904 | 7.4826 | 10.7642 | 15.4905 | 21.2465 | 29.2468 | 35.6606 | 44.3613 | 54.0861 | 67.8445 | 76.6523 | 89.5252 | 103.4322 | 123.792 | 134.1274 | 150.889
1405:00 | 60 | 0.58821 | 1.054 | 1.6935 | 2.8279 | 4.4985 | 7.3312 | 10.5449 | 15.174 | 20.813 | 28.6535 | 34.9434 | 43.4791 | 53.0246 | 66.5327 | 75.1929 | 87.8484 | 101.5266 | 121.5495 | 131.7372 | 148.2444
1406:00 | 60 | 0.60241 | 1.0791 | 1.7354 | 2.8995 | 4.6162 | 7.5271 | 10.8306 | 15.5881 | 21.381 | 29.4305 | 35.8809 | 44.6289 | 54.403 | 68.2295 | 77.0727 | 89.9988 | 103.9604 | 124.4022 | 134.7643 | 151.5823
1407:00 | 60 | 0.83001 | 1.4982 | 2.3868 | 3.9623 | 6.2415 | 10.1065 | 14.4785 | 20.8071 | 28.5951 | 39.5589 | 48.5804 | 60.9727 | 75.1066 | 95.2947 | 108.901 | 128.7056 | 150.4422 | 182.1779 | 199.553 | 226.9774
1408:00 | 60 | 1.1034 | 1.9971 | 3.1726 | 5.2565 | 8.2515 | 13.3309 | 19.0708 | 21.201 | 29.1914 | 40.6076 | 50.271 | 63.7233 | 79.3843 | 101.9576 | 117.9119 | 141.0451 | 166.7778 | 204.2507 | 226.059 | 259.7296
1409:00 | 60 | 1.328 | 2.397 | 3.82 | 6.343 | 9.9945 | 16.187 | 23.1928 | 24.589 | 33.8299 | 46.9783 | 58.0181 | 73.3311 | 91.057 | 116.5387 | 134.3178 | 160.1198 | 188.7123 | 230.3721 | 254.235 | 291.2622
1410:00 | 60 | 1.589 | 2.8595 | 4.5816 | 7.6377 | 12.1028 | 19.6775 | 28.2654 | 28.1423 | 38.6979 | 53.6366 | 66.0539 | 83.1945 | 102.8921 | 131.1199 | 150.488 | 178.6365 | 209.6869 | 254.9733 | 280.3663 | 320.087
1411:00 | 60 | 1.8271 | 3.2818 | 5.2774 | 8.8209 | 14.0302 | 22.869 | 32.9044 | 31.3223 | 43.0568 | 59.6026 | 73.2602 | 92.0486 | 113.5284 | 144.2427 | 165.0619 | 195.3521 | 228.6542 | 277.2616 | 304.0823 | 346.301
1412:00 | 60 | 1.8805 | 3.3762 | 5.4351 | 9.092 | 14.4767 | 23.6141 | 33.993 | 33.9585 | 46.6701 | 64.5429 | 79.2169 | 99.3498 | 122.274 | 154.9975 | 176.9643 | 208.9526 | 244.028 | 295.2559 | 323.1529 | 367.2969
1413:00 | 60 | 1.8961 | 3.404 | 5.4824 | 9.1744 | 14.6142 | 23.8455 | 34.3332 | 39.9592 | 54.8951 | 75.8007 | 92.816 | 116.0599 | 142.3499 | 179.7691 | 204.4782 | 240.5133 | 279.8434 | 337.3459 | 367.9427 | 416.8059
1414:00 | 60 | 1.8632 | 3.3454 | 5.3884 | 9.0175 | 14.3643 | 23.438 | 33.747 | 50.1446 | 68.8521 | 94.8965 | 115.8714 | 144.3725 | 176.3407 | 221.6742 | 250.9808 | 293.8027 | 340.2529 | 408.2578 | 443.3214 | 500.0236
1415:00 | 60 | 1.7785 | 3.1953 | 5.1424 | 8.6011 | 13.6889 | 22.3231 | 32.1299 | 54.2599 | 74.4923 | 102.6155 | 125.1941 | 155.8256 | 190.0976 | 238.6441 | 269.8237 | 315.4101 | 364.7647 | 437.053 | 473.9525 | 533.8681
1416:00 | 61 | 1.9643 | 2.9004 | 5.6774 | 9.489 | 15.0859 | 20.1916 | 35.3678 | 62.6497 | 86.0131 | 97.3212 | 144.5714 | 179.9565 | 219.5532 | 226.3987 | 311.6884 | 364.3819 | 421.4391 | 414.7815 | 547.6909 | 616.9842
1417:00 | 61 | 1.4474 | 2.1474 | 4.1698 | 6.9292 | 10.9225 | 14.5353 | 25.3654 | 54.3301 | 74.6151 | 84.5104 | 125.7311 | 156.8047 | 191.7348 | 198.2043 | 273.5566 | 320.6385 | 371.799 | 366.8712 | 485.6126 | 548.3788
1418:00 | 61 | 1.1708 | 1.7445 | 3.3633 | 5.5597 | 8.6955 | 11.51 | 20.0161 | 47.2247 | 64.8806 | 73.5695 | 109.6411 | 137.0331 | 167.9785 | 174.1276 | 240.9945 | 283.2853 | 329.4113 | 325.9612 | 432.6051 | 489.7976
1419:00 | 61 | 1.0333 | 1.5441 | 2.9622 | 4.8789 | 7.5891 | 10.0077 | 17.3602 | 39.1563 | 53.8253 | 61.1415 | 91.3597 | 114.5619 | 140.9694 | 146.743 | 203.9435 | 240.7635 | 281.1354 | 279.3446 | 372.1758 | 422.9795
1420:00 | 61 | 0.79014 | 1.1751 | 2.2665 | 3.7472 | 5.8671 | 7.7708 | 13.5177 | 23.9094 | 32.8596 | 37.3314 | 55.8027 | 70.0125 | 86.2059 | 89.7947 | 124.8799 | 147.5211 | 172.3582 | 171.3516 | 228.4212 | 259.706
1421:00 | 61 | 0.56873 | 0.83822 | 1.6422 | 2.7461 | 4.3717 | 5.8561 | 10.2624 | 16.0271 | 21.9987 | 24.8879 | 36.9692 | 46.0171 | 56.1421 | 57.8895 | 79.6951 | 93.1618 | 107.7379 | 106.0199 | 139.9776 | 157.6508
1422:00 | 61 | 0.60365 | 0.88913 | 1.7431 | 2.916 | 4.6458 | 6.2263 | 10.9143 | 15.7179 | 21.5738 | 24.4108 | 36.27 | 45.1628 | 55.1228 | 56.8642 | 78.32 | 91.5977 | 105.9775 | 104.3344 | 137.8132 | 155.2754
1423:00 | 61 | 0.68695 | 1.0105 | 1.9843 | 3.3232 | 5.3039 | 7.1164 | 12.4838 | 17.9826 | 24.6747 | 27.8969 | 41.4012 | 51.4764 | 62.721 | 64.578 | 88.7714 | 103.6094 | 119.6321 | 117.5354 | 154.9493 | 174.2398
1424:00 | 61 | 0.61828 | 0.91064 | 1.7824 | 2.9778 | 4.7379 | 6.3433 | 11.1114 | 15.9942 | 21.9481 | 24.8328 | 36.8991 | 45.952 | 56.0955 | 57.8762 | 79.7272 | 93.2576 | 107.9099 | 106.2451 | 140.3556 | 158.1415
1425:00 | 61 | 0.60443 | 0.89045 | 1.7403 | 2.9041 | 4.6144 | 6.1719 | 10.804 | 15.5456 | 21.3301 | 24.1367 | 35.8747 | 44.6943 | 54.5863 | 56.3479 | 77.6631 | 90.8918 | 105.2254 | 103.6522 | 136.9991 | 154.4247
1426:00 | 61 | 0.66072 | 0.97257 | 1.9028 | 3.1777 | 5.0551 | 6.7666 | 11.8506 | 17.0542 | 23.3947 | 26.4577 | 39.292 | 48.9012 | 59.6527 | 61.4952 | 84.643 | 98.9205 | 114.3597 | 112.49 | 148.4827 | 167.1432
1427:00 | 61 | 0.65371 | 0.96245 | 1.8812 | 3.1394 | 4.9898 | 6.6752 | 11.6854 | 16.8122 | 23.0615 | 26.0834 | 38.7442 | 48.2332 | 58.8581 | 60.6985 | 83.5784 | 97.7145 | 113.0075 | 111.2001 | 146.8347 | 165.3416
1428:00 | 61 | 0.69817 | 1.0273 | 2.0104 | 3.3577 | 5.3432 | 7.1536 | 12.5295 | 18.0309 | 24.7309 | 27.961 | 41.5089 | 51.6365 | 62.9561 | 64.8616 | 89.2231 | 104.207 | 120.3948 | 118.3493 | 156.1238 | 175.6343
1429:00 | 61 | 0.68468 | 1.0076 | 1.9712 | 3.2916 | 5.2363 | 7.0089 | 12.2742 | 17.6624 | 24.2263 | 27.3937 | 40.674 | 50.6095 | 61.7204 | 63.6075 | 87.5243 | 102.2553 | 118.1767 | 116.2054 | 153.3417 | 172.556
1430:00 | 61 | 0.7012 | 1.0317 | 2.02 | 3.375 | 5.3732 | 7.1961 | 12.6068 | 18.1445 | 24.8874 | 28.1366 | 41.7652 | 51.9479 | 63.3249 | 65.2297 | 89.7123 | 104.7583 | 121.0096 | 118.9327 | 156.8652 | 176.4413
1431:00 | 61 | 0.96613 | 1.4323 | 2.7782 | 4.6121 | 7.2651 | 9.6622 | 16.8529 | 24.2193 | 33.2846 | 37.8197 | 56.5475 | 70.972 | 87.4239 | 91.105 | 126.7604 | 149.8129 | 175.1143 | 174.1682 | 232.2791 | 264.2009
1432:00 | 61 | 1.2844 | 1.9093 | 3.6929 | 6.1185 | 9.6047 | 12.7448 | 22.1984 | 24.6779 | 33.9787 | 38.8222 | 58.5153 | 74.1737 | 92.403 | 97.4749 | 137.249 | 164.176 | 194.1288 | 195.2706 | 263.1319 | 302.3244
1433:00 | 61 | 1.5458 | 2.2916 | 4.4464 | 7.3833 | 11.6335 | 15.4753 | 26.9964 | 28.6216 | 39.3779 | 44.9128 | 67.5329 | 85.3572 | 105.9901 | 111.4149 | 156.3455 | 186.379 | 219.6605 | 220.2435 | 295.9288 | 339.0283
1434:00 | 61 | 1.8496 | 2.7338 | 5.333 | 8.8903 | 14.0877 | 18.8123 | 32.9009 | 32.7575 | 45.0442 | 51.2784 | 76.8865 | 96.8381 | 119.766 | 125.355 | 175.1675 | 207.9323 | 244.0749 | 243.763 | 326.3454 | 372.5803
1435:00 | 61 | 2.1267 | 3.1375 | 6.1428 | 10.2675 | 16.3311 | 21.8635 | 38.3006 | 36.459 | 50.118 | 56.9821 | 85.2747 | 107.1443 | 132.1467 | 137.9009 | 192.1315 | 227.3892 | 266.1527 | 265.0714 | 353.9509 | 403.0933
1436:00 | 61 | 2.1889 | 3.2278 | 6.3265 | 10.583 | 16.8509 | 22.5759 | 39.5678 | 39.5276 | 54.3238 | 61.7051 | 92.2082 | 115.6429 | 142.3266 | 148.1828 | 205.9859 | 243.2201 | 284.0478 | 282.2746 | 376.149 | 427.5325
1437:00 | 61 | 2.207 | 3.2543 | 6.3815 | 10.6789 | 17.0108 | 22.7971 | 39.9637 | 46.5124 | 63.8977 | 72.4681 | 108.0375 | 135.0934 | 165.6948 | 171.8654 | 238.012 | 279.9567 | 325.7368 | 322.514 | 428.2841 | 485.1607
1438:00 | 61 | 2.1688 | 3.1983 | 6.2721 | 10.4964 | 16.72 | 22.4075 | 39.2814 | 58.3682 | 80.1437 | 90.7243 | 134.874 | 168.0491 | 205.2601 | 211.9281 | 292.1408 | 341.9854 | 396.0533 | 390.3082 | 516.0246 | 582.0259
1439:00 | 61 | 2.0702 | 3.0548 | 5.9858 | 10.0116 | 15.9338 | 21.3416 | 37.3991 | 63.1583 | 86.7088 | 98.1038 | 145.7255 | 181.3805 | 221.273 | 228.1518 | 314.074 | 367.1363 | 424.5849 | 417.8374 | 551.6792 | 621.4207
1440:00 | 62 | 2.0865 | 3.376 | 6.0305 | 10.0793 | 16.0244 | 23.5029 | 37.568 | 66.5471 | 91.3639 | 113.2815 | 153.565 | 191.1514 | 233.2113 | 263.5274 | 331.0782 | 387.0496 | 447.6564 | 482.8044 | 581.7621 | 655.3661
1441:00 | 62 | 1.5374 | 2.4995 | 4.4292 | 7.3602 | 11.602 | 16.919 | 26.9433 | 57.7099 | 79.2568 | 98.3698 | 133.5527 | 166.5593 | 203.6624 | 230.7092 | 290.5742 | 340.585 | 394.9282 | 427.0369 | 515.822 | 582.4928
1442:00 | 62 | 1.2436 | 2.0306 | 3.5725 | 5.9056 | 9.2365 | 13.3976 | 21.2613 | 50.1625 | 68.9168 | 85.6346 | 116.4618 | 145.5577 | 178.4283 | 202.6839 | 255.9865 | 300.9081 | 349.9036 | 379.4178 | 459.517 | 520.2673
1443:00 | 62 | 1.0976 | 1.7973 | 3.1465 | 5.1825 | 8.0613 | 11.6489 | 18.4402 | 41.5922 | 57.1737 | 71.1685 | 97.0431 | 121.6887 | 149.7389 | 170.8083 | 216.6305 | 255.7411 | 298.6244 | 325.1563 | 395.3284 | 449.2925
1444:00 | 62 | 0.83929 | 1.3678 | 2.4075 | 3.9803 | 6.2321 | 9.0452 | 14.3586 | 25.3967 | 34.9037 | 43.4536 | 59.2742 | 74.3679 | 91.5687 | 104.5207 | 132.6485 | 156.6982 | 183.0804 | 199.4527 | 242.631 | 275.8619
1445:00 | 62 | 0.60411 | 0.97569 | 1.7444 | 2.9169 | 4.6437 | 6.8165 | 10.9008 | 17.0242 | 23.3673 | 28.9694 | 39.269 | 48.8798 | 59.6347 | 67.3832 | 84.6529 | 98.9573 | 114.4401 | 123.4068 | 148.6854 | 167.458
1446:00 | 62 | 0.64121 | 1.0349 | 1.8515 | 3.0974 | 4.9348 | 7.2473 | 11.5933 | 16.6957 | 22.9159 | 28.414 | 38.5263 | 47.9723 | 58.552 | 66.1898 | 83.1921 | 97.2959 | 112.5702 | 121.4449 | 146.3864 | 164.9349
1447:00 | 62 | 0.72968 | 1.1763 | 2.1077 | 3.5299 | 5.6339 | 8.2835 | 13.2604 | 19.1013 | 26.2097 | 32.4719 | 43.9768 | 54.6786 | 66.6228 | 75.1686 | 94.2938 | 110.0548 | 127.0743 | 136.8108 | 164.5885 | 185.079
1448:00 | 62 | 0.65675 | 1.06 | 1.8932 | 3.1631 | 5.0326 | 7.3835 | 11.8026 | 16.9892 | 23.3134 | 28.9053 | 39.1945 | 48.8106 | 59.5851 | 67.3677 | 84.687 | 99.059 | 114.6229 | 123.669 | 149.0869 | 167.9793
1449:00 | 62 | 0.64203 | 1.0365 | 1.8485 | 3.0848 | 4.9014 | 7.1841 | 11.4761 | 16.5126 | 22.657 | 28.095 | 38.1065 | 47.4746 | 57.9821 | 65.5888 | 82.4944 | 96.546 | 111.7714 | 120.6509 | 145.5217 | 164.0312
1450:00 | 62 | 0.70182 | 1.1321 | 2.0212 | 3.3753 | 5.3695 | 7.8763 | 12.5878 | 18.1151 | 24.8501 | 30.7967 | 41.7363 | 51.9432 | 63.3637 | 71.5802 | 89.9086 | 105.0742 | 121.4739 | 130.938 | 157.7197 | 177.5409
1451:00 | 62 | 0.69438 | 1.1203 | 1.9983 | 3.3347 | 5.3003 | 7.7699 | 12.4123 | 17.8581 | 24.4961 | 30.361 | 41.1544 | 51.2337 | 62.5196 | 70.6528 | 88.7777 | 103.7932 | 120.0375 | 129.4366 | 155.9692 | 175.6273
1452:00 | 62 | 0.7416 | 1.1958 | 2.1354 | 3.5666 | 5.6756 | 8.3268 | 13.309 | 19.1526 | 26.2693 | 32.5465 | 44.0911 | 54.8487 | 66.8725 | 75.4987 | 94.7735 | 110.6896 | 127.8844 | 137.7582 | 165.8361 | 186.5603
1453:00 | 62 | 0.72727 | 1.1729 | 2.0939 | 3.4964 | 5.562 | 8.1583 | 13.0378 | 18.7612 | 25.7334 | 31.8862 | 43.2043 | 53.7578 | 65.56 | 74.0389 | 92.9691 | 108.6164 | 125.5283 | 135.2628 | 162.8809 | 183.2905
1454:00 | 62 | 0.74482 | 1.2009 | 2.1456 | 3.585 | 5.7075 | 8.3763 | 13.3911 | 19.2733 | 26.4356 | 32.7509 | 44.3634 | 55.1795 | 67.2643 | 75.9272 | 95.2932 | 111.2752 | 128.5375 | 138.4373 | 166.6236 | 187.4176
1455:00 | 62 | 1.0262 | 1.6672 | 2.9511 | 4.899 | 7.717 | 11.2467 | 17.9013 | 25.726 | 35.3552 | 44.022 | 60.0652 | 75.3871 | 92.8624 | 106.0459 | 134.646 | 159.1325 | 186.0079 | 202.7312 | 246.7289 | 280.6366
1456:00 | 62 | 1.3643 | 2.2224 | 3.9226 | 6.4992 | 10.2022 | 14.8349 | 23.5793 | 26.2131 | 36.0925 | 45.189 | 62.1555 | 78.788 | 98.1513 | 113.4605 | 145.7871 | 174.3892 | 206.2053 | 227.2943 | 279.5011 | 321.1317
1457:00 | 62 | 1.642 | 2.6675 | 4.723 | 7.8426 | 12.3572 | 18.0132 | 28.6758 | 30.4021 | 41.8276 | 52.2784 | 71.7341 | 90.6671 | 112.5836 | 129.6866 | 166.0716 | 197.9734 | 233.3253 | 256.3628 | 314.3381 | 360.1188
1458:00 | 62 | 1.9646 | 3.1821 | 5.6647 | 9.4433 | 14.964 | 21.8975 | 34.9476 | 34.7954 | 47.8464 | 59.6878 | 81.6695 | 102.8623 | 127.2165 | 145.9129 | 186.0645 | 220.8675 | 259.2585 | 283.7394 | 346.647 | 395.758
1459:00 | 62 | 2.259 | 3.6521 | 6.525 | 10.9062 | 17.347 | 25.4491 | 40.6833 | 38.7271 | 53.2358 | 66.327 | 90.5795 | 113.8096 | 140.3674 | 160.5162 | 204.0838 | 241.5348 | 282.7098 | 308.5423 | 375.9697 | 428.1692
1460:00 | 62 | 2.325 | 3.7571 | 6.7201 | 11.2414 | 17.8991 | 26.2783 | 42.0292 | 41.9866 | 57.7032 | 71.8246 | 97.9443 | 122.8369 | 151.1806 | 172.4843 | 218.8 | 258.3505 | 301.718 | 328.5667 | 399.5488 | 454.1287
1461:00 | 62 | 2.3443 | 3.788 | 6.7785 | 11.3432 | 18.069 | 26.5357 | 42.4498 | 49.4059 | 67.8728 | 84.3526 | 114.7584 | 143.4974 | 176.0025 | 200.0507 | 252.8184 | 297.3725 | 346.0005 | 375.4053 | 454.9271 | 515.342
1462:00 | 62 | 2.3037 | 3.7229 | 6.6622 | 11.1494 | 17.7601 | 26.0823 | 41.7251 | 61.9992 | 85.1293 | 105.6028 | 143.2643 | 178.5032 | 218.029 | 246.6836 | 310.3146 | 363.2599 | 420.6913 | 454.3175 | 548.1259 | 618.233
1463:00 | 62 | 2.199 | 3.5558 | 6.3581 | 10.6344 | 16.925 | 24.8416 | 39.7257 | 67.0874 | 92.1029 | 114.1926 | 154.7909 | 192.664 | 235.0381 | 265.5679 | 333.6121 | 389.9754 | 450.9978 | 486.3614 | 585.9985 | 660.0786
1464:00 | 63 | 1.7283 | 3.586 | 4.9953 | 8.349 | 13.2734 | 24.965 | 31.1187 | 55.123 | 75.6794 | 120.3286 | 127.2025 | 158.3364 | 193.1759 | 279.9211 | 274.2419 | 320.6048 | 370.8071 | 512.839 | 481.8909 | 542.8593
1465:00 | 63 | 1.2735 | 2.655 | 3.6689 | 6.0967 | 9.6103 | 17.9715 | 22.3179 | 47.8028 | 65.6508 | 104.4893 | 110.6257 | 137.9661 | 168.6996 | 245.0614 | 240.6913 | 282.1167 | 327.1308 | 453.6023 | 427.2708 | 482.4961
1466:00 | 63 | 1.0301 | 2.1569 | 2.9592 | 4.8918 | 7.6508 | 14.2311 | 17.6113 | 41.5511 | 57.0858 | 90.9619 | 96.4688 | 120.5698 | 147.7975 | 215.2926 | 212.0412 | 249.2512 | 289.8356 | 403.0209 | 380.6316 | 430.9529
1467:00 | 63 | 0.90917 | 1.9091 | 2.6063 | 4.2928 | 6.6774 | 12.3736 | 15.2746 | 34.4521 | 47.3587 | 75.5958 | 80.3837 | 100.7984 | 124.0332 | 181.4341 | 179.4415 | 211.8379 | 247.3595 | 345.3838 | 327.4623 | 372.1624
1468:00 | 63 | 0.69521 | 1.4529 | 1.9942 | 3.297 | 5.1622 | 9.6079 | 11.8937 | 21.0369 | 28.9118 | 46.1568 | 49.0986 | 61.6012 | 75.8491 | 111.0229 | 109.8767 | 129.7978 | 151.6509 | 211.8605 | 200.9785 | 228.5047
1469:00 | 63 | 0.5004 | 1.0364 | 1.4449 | 2.4162 | 3.8465 | 7.2406 | 9.0295 | 14.1016 | 19.3558 | 30.7716 | 32.5277 | 40.4886 | 49.3972 | 71.5751 | 70.1205 | 81.9693 | 94.7942 | 131.0838 | 123.1606 | 138.7105
1470:00 | 63 | 0.53113 | 1.0993 | 1.5337 | 2.5657 | 4.0876 | 7.6982 | 9.603 | 13.8295 | 18.9819 | 30.1816 | 31.9125 | 39.7369 | 48.5003 | 70.3074 | 68.9105 | 80.5931 | 93.2452 | 128.9998 | 121.2562 | 136.6205
1471:00 | 63 | 0.60442 | 1.2494 | 1.7459 | 2.9239 | 4.6667 | 8.7988 | 10.984 | 15.8221 | 21.7103 | 34.492 | 36.4273 | 45.2919 | 55.1857 | 79.8447 | 78.1063 | 91.1617 | 105.2594 | 145.3216 | 136.3336 | 153.3065
1472:00 | 63 | 0.544 | 1.1259 | 1.5682 | 2.6201 | 4.1686 | 7.8428 | 9.7765 | 14.0727 | 19.3112 | 30.7035 | 32.466 | 40.4313 | 49.3561 | 71.5585 | 70.1488 | 82.0535 | 94.9456 | 131.3623 | 123.4931 | 139.1423
1473:00 | 63 | 0.53181 | 1.101 | 1.5312 | 2.5552 | 4.06 | 7.631 | 9.506 | 13.6779 | 18.7675 | 29.8427 | 31.5647 | 39.3247 | 48.0283 | 69.669 | 68.3326 | 79.972 | 92.5835 | 128.1564 | 120.5399 | 135.872
1474:00 | 63 | 0.58134 | 1.2025 | 1.6742 | 2.7959 | 4.4477 | 8.3663 | 10.4269 | 15.0053 | 20.584 | 32.7125 | 34.5714 | 43.0261 | 52.486 | 76.0331 | 74.4739 | 87.0361 | 100.6205 | 139.0835 | 130.6439 | 147.0624
1475:00 | 63 | 0.57517 | 1.19 | 1.6552 | 2.7622 | 4.3904 | 8.2532 | 10.2815 | 14.7924 | 20.2909 | 32.2498 | 34.0894 | 42.4384 | 51.7869 | 75.0481 | 73.5373 | 85.975 | 99.4307 | 137.4887 | 129.1939 | 145.4774
1476:00 | 63 | 0.61429 | 1.2702 | 1.7688 | 2.9543 | 4.7013 | 8.8448 | 11.0242 | 15.8647 | 21.7597 | 34.5711 | 36.522 | 45.4328 | 55.3925 | 80.1954 | 78.5037 | 91.6875 | 105.9305 | 146.328 | 137.367 | 154.5335
1477:00 | 63 | 0.60242 | 1.2459 | 1.7344 | 2.8962 | 4.6072 | 8.6658 | 10.7996 | 15.5405 | 21.3157 | 33.8698 | 35.7874 | 44.5292 | 54.3053 | 78.6448 | 77.0091 | 89.9702 | 103.9788 | 143.6773 | 134.9191 | 151.825
1478:00 | 63 | 0.61696 | 1.2756 | 1.7773 | 2.9696 | 4.7277 | 8.8974 | 11.0922 | 15.9646 | 21.8974 | 34.7883 | 36.7475 | 45.7069 | 55.717 | 80.6505 | 78.9342 | 92.1726 | 106.4714 | 147.0493 | 138.0193 | 155.2435
1479:00 | 63 | 0.85005 | 1.7709 | 2.4445 | 4.058 | 6.3922 | 11.9464 | 14.8282 | 21.3096 | 29.2858 | 46.7605 | 49.7538 | 62.4454 | 76.9207 | 112.6429 | 111.5313 | 131.8142 | 154.0759 | 215.3429 | 204.3729 | 232.4596
1480:00 | 63 | 1.1301 | 2.3607 | 3.2492 | 5.3835 | 8.4508 | 15.7578 | 19.5315 | 21.7131 | 29.8965 | 48.0001 | 51.4852 | 65.2624 | 81.3016 | 120.5188 | 120.7598 | 144.4518 | 170.806 | 241.434 | 231.5191 | 266.0029
1481:00 | 63 | 1.3601 | 2.8334 | 3.9122 | 6.4962 | 10.2359 | 19.1338 | 23.753 | 25.1829 | 34.647 | 55.5306 | 59.4195 | 75.1023 | 93.2564 | 137.7542 | 137.562 | 163.9873 | 193.2703 | 272.3108 | 260.3756 | 298.2971
1482:00 | 63 | 1.6273 | 3.3801 | 4.6923 | 7.8222 | 12.3952 | 23.2597 | 28.9481 | 28.822 | 39.6326 | 63.401 | 67.6493 | 85.2039 | 105.3772 | 154.9899 | 154.1228 | 182.9511 | 214.7516 | 301.3905 | 287.138 | 327.8182
1483:00 | 63 | 1.8712 | 3.8792 | 5.4048 | 9.034 | 14.369 | 27.0322 | 33.6992 | 32.0788 | 44.0968 | 70.4531 | 75.0297 | 94.2719 | 116.2705 | 170.5017 | 169.0487 | 200.0705 | 234.1769 | 327.7363 | 311.4269 | 354.6653
1484:00 | 63 | 1.9259 | 3.9909 | 5.5664 | 9.3116 | 14.8264 | 27.913 | 34.8141 | 34.7787 | 47.7973 | 76.2927 | 81.1302 | 101.7495 | 125.2274 | 183.2144 | 181.2386 | 213.9994 | 249.9221 | 349.0065 | 330.9581 | 376.1684
1485:00 | 63 | 1.9419 | 4.0236 | 5.6148 | 9.396 | 14.9671 | 28.1865 | 35.1625 | 40.9243 | 56.221 | 89.6001 | 95.0578 | 118.8632 | 145.7881 | 212.4956 | 209.417 | 246.3225 | 286.6025 | 398.7588 | 376.8297 | 426.8731
1486:00 | 63 | 1.9082 | 3.9545 | 5.5185 | 9.2353 | 14.7112 | 27.7048 | 34.5621 | 51.3558 | 70.5151 | 112.1722 | 118.6701 | 147.8596 | 180.6 | 262.0295 | 257.0428 | 300.899 | 348.4712 | 482.5801 | 454.029 | 512.1008
1487:00 | 63 | 1.8215 | 3.777 | 5.2666 | 8.8088 | 14.0195 | 26.3869 | 32.906 | 55.5705 | 76.2916 | 121.2963 | 128.2179 | 159.5893 | 194.6891 | 282.0886 | 276.3409 | 323.0283 | 373.575 | 516.6174 | 485.4 | 546.7628
1488:00 | 64 | 1.7813 | 2.9704 | 5.1484 | 8.6049 | 13.6803 | 20.6793 | 32.0724 | 56.8124 | 77.9988 | 99.6718 | 131.1009 | 163.189 | 199.0963 | 231.867 | 282.6468 | 330.4306 | 382.1715 | 424.7999 | 496.6597 | 559.4967
1489:00 | 64 | 1.3125 | 2.1993 | 3.7813 | 6.2835 | 9.9048 | 14.8863 | 23.0019 | 49.2679 | 67.6628 | 86.5516 | 114.0161 | 142.1944 | 173.8699 | 202.9916 | 248.0679 | 290.763 | 337.1566 | 375.7324 | 440.3656 | 497.2836
1490:00 | 64 | 1.0617 | 1.7866 | 3.0499 | 5.0417 | 7.8853 | 11.788 | 18.1511 | 42.8246 | 58.8354 | 75.3464 | 99.4253 | 124.265 | 152.3271 | 178.3333 | 218.5398 | 256.8902 | 298.7184 | 333.8342 | 392.2971 | 444.1606
1491:00 | 64 | 0.93704 | 1.5813 | 2.6862 | 4.4243 | 6.882 | 10.2494 | 15.7427 | 35.5079 | 48.8101 | 62.6183 | 82.8472 | 103.8876 | 127.8346 | 150.2873 | 184.941 | 218.3303 | 254.9405 | 286.0917 | 337.4983 | 383.5683
1492:00 | 64 | 0.71651 | 1.2035 | 2.0553 | 3.3981 | 5.3204 | 7.9585 | 12.2582 | 21.6816 | 29.7979 | 38.2331 | 50.6033 | 63.4891 | 78.1737 | 91.9635 | 113.2442 | 133.7758 | 156.2987 | 175.4903 | 207.138 | 235.5078
1493:00 | 64 | 0.51574 | 0.85847 | 1.4892 | 2.4902 | 3.9644 | 5.9976 | 9.3062 | 14.5338 | 19.949 | 25.489 | 33.5246 | 41.7294 | 50.9111 | 59.2878 | 72.2695 | 84.4814 | 97.6994 | 108.5806 | 126.9352 | 142.9616
1494:00 | 64 | 0.54741 | 0.9106 | 1.5807 | 2.6443 | 4.2129 | 6.3766 | 9.8974 | 14.2534 | 19.5637 | 25.0004 | 32.8905 | 40.9547 | 49.9868 | 58.2377 | 71.0225 | 83.0631 | 96.103 | 106.8544 | 124.9724 | 140.8076
1495:00 | 64 | 0.62294 | 1.0349 | 1.7994 | 3.0135 | 4.8097 | 7.2883 | 11.3206 | 16.3071 | 22.3756 | 28.5707 | 37.5437 | 46.68 | 56.877 | 66.1378 | 80.5001 | 93.9556 | 108.4854 | 120.3742 | 140.5119 | 158.005
1496:00 | 64 | 0.56068 | 0.93263 | 1.6163 | 2.7003 | 4.2964 | 6.4965 | 10.0761 | 14.504 | 19.9031 | 25.4326 | 33.461 | 41.6704 | 50.8688 | 59.2741 | 72.2987 | 84.5683 | 97.8554 | 108.8113 | 127.2779 | 143.4067
1497:00 | 64 | 0.54811 | 0.91196 | 1.5781 | 2.6335 | 4.1844 | 6.321 | 9.7973 | 14.0971 | 19.3427 | 24.7196 | 32.5321 | 40.5299 | 49.5003 | 57.7089 | 70.4268 | 82.4229 | 95.421 | 106.1558 | 124.2342 | 140.0361
1498:00 | 64 | 0.59916 | 0.99606 | 1.7255 | 2.8816 | 4.5841 | 6.9301 | 10.7464 | 15.4652 | 21.2149 | 27.0967 | 35.631 | 44.3448 | 54.0946 | 62.9805 | 76.7564 | 89.7036 | 103.7043 | 115.207 | 134.6478 | 151.5696
1499:00 | 64 | 0.5928 | 0.98569 | 1.706 | 2.8469 | 4.5249 | 6.8364 | 10.5966 | 15.2458 | 20.9127 | 26.7134 | 35.1342 | 43.7391 | 53.374 | 62.1646 | 75.791 | 88.6099 | 102.478 | 113.886 | 133.1534 | 149.9359
1500:00 | 64 | 0.63312 | 1.0521 | 1.823 | 3.0449 | 4.8453 | 7.3264 | 11.3621 | 16.3509 | 22.4266 | 28.6363 | 37.6413 | 46.8252 | 57.0901 | 66.4282 | 80.9097 | 94.4975 | 109.177 | 121.2078 | 141.577 | 159.2696
1501:00 | 64 | 0.62088 | 1.032 | 1.7876 | 2.9849 | 4.7484 | 7.1782 | 11.1306 | 16.0167 | 21.969 | 28.0554 | 36.8842 | 45.8939 | 55.9696 | 65.1438 | 79.3692 | 92.7276 | 107.1655 | 119.0122 | 139.0541 | 156.4781
1502:00 | 64 | 0.63587 | 1.0566 | 1.8317 | 3.0606 | 4.8726 | 7.3699 | 11.4322 | 16.4539 | 22.5685 | 28.8161 | 37.8737 | 47.1077 | 57.4246 | 66.8052 | 81.3534 | 94.9974 | 109.7345 | 121.8053 | 142.2493 | 160.0014
1503:00 | 64 | 0.87611 | 1.4669 | 2.5194 | 4.1824 | 6.5881 | 9.8955 | 15.2826 | 21.9627 | 30.1833 | 38.7332 | 51.2787 | 64.3592 | 79.2782 | 93.3055 | 114.9495 | 135.854 | 158.798 | 178.3749 | 210.6365 | 239.584
1504:00 | 64 | 1.1647 | 1.9554 | 3.3488 | 5.5484 | 8.7098 | 13.0527 | 20.1301 | 22.3785 | 30.8128 | 39.7599 | 53.0631 | 67.2626 | 83.7934 | 99.8293 | 124.4609 | 148.8789 | 176.0409 | 199.987 | 238.6146 | 274.1553
1505:00 | 64 | 1.4018 | 2.347 | 4.0321 | 6.6953 | 10.5496 | 15.8491 | 24.481 | 25.9547 | 35.7089 | 45.9976 | 61.2405 | 77.404 | 96.1145 | 114.1059 | 141.778 | 169.0131 | 199.1936 | 225.5631 | 268.3556 | 307.4393
1506:00 | 64 | 1.6772 | 2.7998 | 4.8361 | 8.0619 | 12.775 | 19.2667 | 29.8353 | 29.7054 | 40.8472 | 52.5169 | 69.7226 | 87.8152 | 108.6068 | 128.3828 | 158.8463 | 188.5582 | 221.3332 | 249.6507 | 295.9382 | 337.8651
1507:00 | 64 | 1.9285 | 3.2133 | 5.5705 | 9.3108 | 14.8094 | 22.3916 | 34.732 | 33.062 | 45.4483 | 58.3584 | 77.3292 | 97.1611 | 119.8339 | 141.2317 | 174.2296 | 206.2022 | 241.3539 | 271.4738 | 320.9714 | 365.535
1508:00 | 64 | 1.9849 | 3.3058 | 5.737 | 9.5969 | 15.2808 | 23.1212 | 35.881 | 35.8446 | 49.2622 | 63.1955 | 83.6167 | 104.8679 | 129.0653 | 151.7619 | 186.7931 | 220.558 | 257.5816 | 289.0925 | 341.1013 | 387.6971
1509:00 | 64 | 2.0014 | 3.3329 | 5.7869 | 9.6839 | 15.4258 | 23.3477 | 36.2401 | 42.1786 | 57.9441 | 74.2184 | 97.9711 | 122.5061 | 150.2562 | 176.0165 | 215.8352 | 253.8717 | 295.3862 | 330.3038 | 388.3787 | 439.9558
1510:00 | 64 | 1.9667 | 3.2756 | 5.6877 | 9.5184 | 15.1621 | 22.9487 | 35.6214 | 52.9297 | 72.6763 | 92.9156 | 122.3071 | 152.3911 | 186.1349 | 217.0468 | 264.9206 | 310.1208 | 359.151 | 399.7355 | 467.944 | 527.7956
1511:00 | 64 | 1.8773 | 3.1286 | 5.428 | 9.0788 | 14.4492 | 21.8571 | 33.9145 | 57.2736 | 78.6297 | 100.4734 | 132.1475 | 164.4804 | 200.6558 | 233.6624 | 284.8101 | 332.9283 | 385.0242 | 427.9296 | 500.2764 | 563.5198
1512:00 | 65 | 1.7813 | 3.0614 | 5.1484 | 8.6049 | 13.6803 | 21.313 | 32.0724 | 56.8124 | 77.9988 | 102.7265 | 131.1009 | 163.189 | 199.0963 | 238.9732 | 282.6468 | 330.4306 | 382.1715 | 437.819 | 496.6597 | 559.4967
1513:00 | 65 | 1.3125 | 2.2667 | 3.7813 | 6.2835 | 9.9048 | 15.3426 | 23.0019 | 49.2679 | 67.6628 | 89.2042 | 114.0161 | 142.1944 | 173.8699 | 209.2129 | 248.0679 | 290.763 | 337.1566 | 387.2477 | 440.3656 | 497.2836
1514:00 | 65 | 1.0617 | 1.8414 | 3.0499 | 5.0417 | 7.8853 | 12.1493 | 18.1511 | 42.8246 | 58.8354 | 77.6556 | 99.4253 | 124.265 | 152.3271 | 183.7988 | 218.5398 | 256.8902 | 298.7184 | 344.0655 | 392.2971 | 444.1606
1515:00 | 65 | 0.93704 | 1.6298 | 2.6862 | 4.4243 | 6.882 | 10.5635 | 15.7427 | 35.5079 | 48.8101 | 64.5374 | 82.8472 | 103.8876 | 127.8346 | 154.8932 | 184.941 | 218.3303 | 254.9405 | 294.8598 | 337.4983 | 383.5683
1516:00 | 65 | 0.71651 | 1.2403 | 2.0553 | 3.3981 | 5.3204 | 8.2024 | 12.2582 | 21.6816 | 29.7979 | 39.4048 | 50.6033 | 63.4891 | 78.1737 | 94.782 | 113.2442 | 133.7758 | 156.2987 | 180.8687 | 207.138 | 235.5078
1517:00 | 65 | 0.51574 | 0.88478 | 1.4892 | 2.4902 | 3.9644 | 6.1814 | 9.3062 | 14.5338 | 19.949 | 26.2702 | 33.5246 | 41.7294 | 50.9111 | 61.1048 | 72.2695 | 84.4814 | 97.6994 | 111.9084 | 126.9352 | 142.9616
1518:00 | 65 | 0.54741 | 0.93851 | 1.5807 | 2.6443 | 4.2129 | 6.5721 | 9.8974 | 14.2534 | 19.5637 | 25.7666 | 32.8905 | 40.9547 | 49.9868 | 60.0226 | 71.0225 | 83.0631 | 96.103 | 110.1292 | 124.9724 | 140.8076
1519:00 | 65 | 0.62294 | 1.0667 | 1.7994 | 3.0135 | 4.8097 | 7.5117 | 11.3206 | 16.3071 | 22.3756 | 29.4463 | 37.5437 | 46.68 | 56.877 | 68.1647 | 80.5001 | 93.9556 | 108.4854 | 124.0634 | 140.5119 | 158.005
1520:00 | 65 | 0.56068 | 0.96122 | 1.6163 | 2.7003 | 4.2964 | 6.6956 | 10.0761 | 14.504 | 19.9031 | 26.2121 | 33.461 | 41.6704 | 50.8688 | 61.0907 | 72.2987 | 84.5683 | 97.8554 | 112.1461 | 127.2779 | 143.4067
1521:00 | 65 | 0.54811 | 0.93991 | 1.5781 | 2.6335 | 4.1844 | 6.5147 | 9.7973 | 14.0971 | 19.3427 | 25.4772 | 32.5321 | 40.5299 | 49.5003 | 59.4775 | 70.4268 | 82.4229 | 95.421 | 109.4092 | 124.2342 | 140.0361
1522:00 | 65 | 0.59916 | 1.0266 | 1.7255 | 2.8816 | 4.5841 | 7.1424 | 10.7464 | 15.4652 | 21.2149 | 27.9272 | 35.631 | 44.3448 | 54.0946 | 64.9107 | 76.7564 | 89.7036 | 103.7043 | 118.7378 | 134.6478 | 151.5696
1523:00 | 65 | 0.5928 | 1.0159 | 1.706 | 2.8469 | 4.5249 | 7.0459 | 10.5966 | 15.2458 | 20.9127 | 27.5321 | 35.1342 | 43.7391 | 53.374 | 64.0698 | 75.791 | 88.6099 | 102.478 | 117.3763 | 133.1534 | 149.9359
1524:00 | 65 | 0.63312 | 1.0844 | 1.823 | 3.0449 | 4.8453 | 7.5509 | 11.3621 | 16.3509 | 22.4266 | 29.514 | 37.6413 | 46.8252 | 57.0901 | 68.4641 | 80.9097 | 94.4975 | 109.177 | 124.9226 | 141.577 | 159.2696
1525:00 | 65 | 0.62088 | 1.0636 | 1.7876 | 2.9849 | 4.7484 | 7.3982 | 11.1306 | 16.0167 | 21.969 | 28.9152 | 36.8842 | 45.8939 | 55.9696 | 67.1404 | 79.3692 | 92.7276 | 107.1655 | 122.6596 | 139.0541 | 156.4781
1526:00 | 65 | 0.63587 | 1.089 | 1.8317 | 3.0606 | 4.8726 | 7.5958 | 11.4322 | 16.4539 | 22.5685 | 29.6993 | 37.8737 | 47.1077 | 57.4246 | 68.8526 | 81.3534 | 94.9974 | 109.7345 | 125.5384 | 142.2493 | 160.0014
1527:00 | 65 | 0.87611 | 1.5119 | 2.5194 | 4.1824 | 6.5881 | 10.1988 | 15.2826 | 21.9627 | 30.1833 | 39.9202 | 51.2787 | 64.3592 | 79.2782 | 96.1651 | 114.9495 | 135.854 | 158.798 | 183.8417 | 210.6365 | 239.584
1528:00 | 65 | 1.1647 | 2.0154 | 3.3488 | 5.5484 | 8.7098 | 13.4527 | 20.1301 | 22.3785 | 30.8128 | 40.9785 | 53.0631 | 67.2626 | 83.7934 | 102.8888 | 124.4609 | 148.8789 | 176.0409 | 206.1161 | 238.6146 | 274.1553
1529:00 | 65 | 1.4018 | 2.4189 | 4.0321 | 6.6953 | 10.5496 | 16.3348 | 24.481 | 25.9547 | 35.7089 | 47.4073 | 61.2405 | 77.404 | 96.1145 | 117.603 | 141.778 | 169.0131 | 199.1936 | 232.4761 | 268.3556 | 307.4393
1530:00 | 65 | 1.6772 | 2.8856 | 4.8361 | 8.0619 | 12.775 | 19.8572 | 29.8353 | 29.7054 | 40.8472 | 54.1264 | 69.7226 | 87.8152 | 108.6068 | 132.3174 | 158.8463 | 188.5582 | 221.3332 | 257.302 | 295.9382 | 337.8651
1531:00 | 65 | 1.9285 | 3.3118 | 5.5705 | 9.3108 | 14.8094 | 23.0778 | 34.732 | 33.062 | 45.4483 | 60.147 | 77.3292 | 97.1611 | 119.8339 | 145.5601 | 174.2296 | 206.2022 | 241.3539 | 279.7938 | 320.9714 | 365.535
1532:00 | 65 | 1.9849 | 3.4071 | 5.737 | 9.5969 | 15.2808 | 23.8298 | 35.881 | 35.8446 | 49.2622 | 65.1323 | 83.6167 | 104.8679 | 129.0653 | 156.4131 | 186.7931 | 220.558 | 257.5816 | 297.9525 | 341.1013 | 387.6971
1533:00 | 65 | 2.0014 | 3.435 | 5.7869 | 9.6839 | 15.4258 | 24.0633 | 36.2401 | 42.1786 | 57.9441 | 76.493 | 97.9711 | 122.5061 | 150.2562 | 181.411 | 215.8352 | 253.8717 | 295.3862 | 340.4269 | 388.3787 | 439.9558
1534:00 | 65 | 1.9667 | 3.376 | 5.6877 | 9.5184 | 15.1621 | 23.6521 | 35.6214 | 52.9297 | 72.6763 | 95.7632 | 122.3071 | 152.3911 | 186.1349 | 223.6988 | 264.9206 | 310.1208 | 359.151 | 411.9865 | 467.944 | 527.7956
1535:00 | 65 | 1.8773 | 3.2245 | 5.428 | 9.0788 | 14.4492 | 22.527 | 33.9145 | 57.2736 | 78.6297 | 103.5527 | 132.1475 | 164.4804 | 200.6558 | 240.8236 | 284.8101 | 332.9283 | 385.0242 | 441.0446 | 500.2764 | 563.5198
1536:00 | 66 | 1.7921 | 3.0614 | 5.1797 | 8.6573 | 13.7636 | 21.313 | 32.2679 | 57.1586 | 78.4741 | 102.7265 | 131.8998 | 164.1835 | 200.3095 | 238.9732 | 284.3692 | 332.4441 | 384.5004 | 437.819 | 499.6863 | 562.9061
1537:00 | 66 | 1.3205 | 2.2667 | 3.8043 | 6.3218 | 9.9652 | 15.3426 | 23.1421 | 49.5681 | 68.0751 | 89.2042 | 114.7109 | 143.0609 | 174.9294 | 209.2129 | 249.5796 | 292.5348 | 339.2111 | 387.2477 | 443.0491 | 500.3139
1538:00 | 66 | 1.0682 | 1.8414 | 3.0685 | 5.0724 | 7.9334 | 12.1493 | 18.2617 | 43.0855 | 59.1939 | 77.6556 | 100.0312 | 125.0223 | 153.2554 | 183.7988 | 219.8715 | 258.4556 | 300.5387 | 344.0655 | 394.6877 | 446.8672
1539:00 | 66 | 0.94275 | 1.6298 | 2.7026 | 4.4513 | 6.924 | 10.5635 | 15.8386 | 35.7243 | 49.1075 | 64.5374 | 83.3521 | 104.5207 | 128.6136 | 154.8932 | 186.068 | 219.6608 | 256.4941 | 294.8598 | 339.5549 | 385.9057
1540:00 | 66 | 0.72088 | 1.2403 | 2.0678 | 3.4188 | 5.3528 | 8.2024 | 12.3329 | 21.8137 | 29.9794 | 39.4048 | 50.9117 | 63.876 | 78.65 | 94.782 | 113.9343 | 134.591 | 157.2511 | 180.8687 | 208.4002 | 236.943
1541:00 | 66 | 0.51888 | 0.88478 | 1.4983 | 2.5054 | 3.9886 | 6.1814 | 9.3629 | 14.6224 | 20.0706 | 26.2702 | 33.7288 | 41.9837 | 51.2213 | 61.1048 | 72.7099 | 84.9962 | 98.2947 | 111.9084 | 127.7087 | 143.8328
1542:00 | 66 | 0.55074 | 0.93851 | 1.5903 | 2.6604 | 4.2386 | 6.5721 | 9.9577 | 14.3402 | 19.6829 | 25.7666 | 33.091 | 41.2043 | 50.2914 | 60.0226 | 71.4553 | 83.5693 | 96.6886 | 110.1292 | 125.734 | 141.6656
1543:00 | 66 | 0.62674 | 1.0667 | 1.8104 | 3.0319 | 4.839 | 7.5117 | 11.3896 | 16.4064 | 22.512 | 29.4463 | 37.7725 | 46.9645 | 57.2236 | 68.1647 | 80.9907 | 94.5281 | 109.1465 | 124.0634 | 141.3681 | 158.9678
1544:00 | 66 | 0.56409 | 0.96122 | 1.6261 | 2.7168 | 4.3226 | 6.6956 | 10.1375 | 14.5924 | 20.0243 | 26.2121 | 33.6649 | 41.9243 | 51.1788 | 61.0907 | 72.7392 | 85.0836 | 98.4517 | 112.1461 | 128.0535 | 144.2805
1545:00 | 66 | 0.55145 | 0.93991 | 1.5877 | 2.6496 | 4.2099 | 6.5147 | 9.857 | 14.183 | 19.4605 | 25.4772 | 32.7304 | 40.7768 | 49.8019 | 59.4775 | 70.856 | 82.9252 | 96.0025 | 109.4092 | 124.9913 | 140.8895
1546:00 | 66 | 0.60281 | 1.0266 | 1.736 | 2.8991 | 4.612 | 7.1424 | 10.8119 | 15.5594 | 21.3442 | 27.9272 | 35.8481 | 44.615 | 54.4242 | 64.9107 | 77.2241 | 90.2502 | 104.3362 | 118.7378 | 135.4684 | 152.4932
1547:00 | 66 | 0.59641 | 1.0159 | 1.7164 | 2.8642 | 4.5525 | 7.0459 | 10.6612 | 15.3387 | 21.0402 | 27.5321 | 35.3483 | 44.0056 | 53.6993 | 64.0698 | 76.2529 | 89.1499 | 103.1025 | 117.3763 | 133.9648 | 150.8496
1548:00 | 66 | 0.63698 | 1.0844 | 1.8342 | 3.0634 | 4.8749 | 7.5509 | 11.4313 | 16.4505 | 22.5632 | 29.514 | 37.8706 | 47.1106 | 57.438 | 68.4641 | 81.4027 | 95.0734 | 109.8423 | 124.9226 | 142.4397 | 160.2401
1549:00 | 66 | 0.62466 | 1.0636 | 1.7985 | 3.0031 | 4.7773 | 7.3982 | 11.1984 | 16.1143 | 22.1029 | 28.9152 | 37.109 | 46.1736 | 56.3107 | 67.1404 | 79.8529 | 93.2927 | 107.8186 | 122.6596 | 139.9014 | 157.4316
1550:00 | 66 | 0.63974 | 1.089 | 1.8429 | 3.0792 | 4.9023 | 7.5958 | 11.5019 | 16.5542 | 22.706 | 29.6993 | 38.1045 | 47.3947 | 57.7745 | 68.8526 | 81.8491 | 95.5763 | 110.4032 | 125.5384 | 143.1161 | 160.9764
1551:00 | 66 | 0.88145 | 1.5119 | 2.5347 | 4.2079 | 6.6283 | 10.1988 | 15.3757 | 22.0965 | 30.3672 | 39.9202 | 51.5911 | 64.7514 | 79.7613 | 96.1651 | 115.65 | 136.6819 | 159.7657 | 183.8417 | 211.92 | 241.044
1552:00 | 66 | 1.1718 | 2.0154 | 3.3692 | 5.5823 | 8.7628 | 13.4527 | 20.2527 | 22.5149 | 31.0005 | 40.9785 | 53.3865 | 67.6724 | 84.304 | 102.8888 | 125.2193 | 149.7861 | 177.1136 | 206.1161 | 240.0687 | 275.826
1553:00 | 66 | 1.4104 | 2.4189 | 4.0567 | 6.7361 | 10.6139 | 16.3348 | 24.6302 | 26.1129 | 35.9265 | 47.4073 | 61.6137 | 77.8757 | 96.7002 | 117.603 | 142.642 | 170.043 | 200.4075 | 232.4761 | 269.9909 | 309.3127
1554:00 | 66 | 1.6874 | 2.8856 | 4.8656 | 8.111 | 12.8529 | 19.8572 | 30.0171 | 29.8864 | 41.0961 | 54.1264 | 70.1475 | 88.3503 | 109.2686 | 132.3174 | 159.8143 | 189.7072 | 222.682 | 257.302 | 297.7416 | 339.9239
1555:00 | 66 | 1.9403 | 3.3118 | 5.6044 | 9.3676 | 14.8997 | 23.0778 | 34.9436 | 33.2634 | 45.7252 | 60.147 | 77.8004 | 97.7532 | 120.5642 | 145.5601 | 175.2914 | 207.4588 | 242.8247 | 279.7938 | 322.9274 | 367.7625
1556:00 | 66 | 1.997 | 3.4071 | 5.772 | 9.6554 | 15.3739 | 23.8298 | 36.0997 | 36.063 | 49.5624 | 65.1323 | 84.1262 | 105.5069 | 129.8518 | 156.4131 | 187.9314 | 221.9021 | 259.1512 | 297.9525 | 343.1799 | 390.0596
1557:00 | 66 | 2.0136 | 3.435 | 5.8222 | 9.7429 | 15.5198 | 24.0633 | 36.461 | 42.4356 | 58.2972 | 76.493 | 98.5681 | 123.2526 | 151.1718 | 181.411 | 217.1504 | 255.4187 | 297.1862 | 340.4269 | 390.7454 | 442.6368
1558:00 | 66 | 1.9787 | 3.376 | 5.7223 | 9.5764 | 15.2545 | 23.6521 | 35.8384 | 53.2523 | 73.1191 | 95.7632 | 123.0524 | 153.3197 | 187.2692 | 223.6988 | 266.535 | 312.0107 | 361.3396 | 411.9865 | 470.7955 | 531.0118
1559:00 | 66 | 1.8888 | 3.2245 | 5.4611 | 9.1341 | 14.5372 | 22.527 | 34.1211 | 57.6226 | 79.1089 | 103.5527 | 132.9528 | 165.4827 | 201.8786 | 240.8236 | 286.5457 | 334.9571 | 387.3704 | 441.0446 | 503.325 | 566.9538
1560:00 | 67 | 1.7026 | 3.0801 | 4.9212 | 8.2251 | 13.0765 | 21.4429 | 30.6569 | 54.305 | 74.5564 | 103.3525 | 125.3149 | 155.9868 | 190.3094 | 240.4295 | 270.1725 | 315.8473 | 365.3047 | 440.487 | 474.7402 | 534.8038
1561:00 | 67 | 1.2546 | 2.2805 | 3.6144 | 6.0062 | 9.4677 | 15.4361 | 21.9868 | 47.0935 | 64.6766 | 89.7478 | 108.9841 | 135.9188 | 166.1963 | 210.4878 | 237.1197 | 277.9304 | 322.2765 | 389.6075 | 420.9305 | 475.3364
1562:00 | 67 | 1.0149 | 1.8526 | 2.9153 | 4.8192 | 7.5373 | 12.2234 | 17.35 | 40.9345 | 56.2387 | 78.1288 | 95.0373 | 118.7807 | 145.6043 | 184.9189 | 208.8948 | 245.5526 | 285.5347 | 346.1622 | 374.9835 | 424.558
1563:00 | 67 | 0.89568 | 1.6397 | 2.5676 | 4.2291 | 6.5783 | 10.6279 | 15.0479 | 33.9408 | 46.6559 | 64.9307 | 79.1909 | 99.3026 | 122.1927 | 155.8371 | 176.7788 | 208.6945 | 243.689 | 296.6566 | 322.6031 | 366.6399
1564:00 | 67 | 0.68489 | 1.2479 | 1.9646 | 3.2481 | 5.0856 | 8.2524 | 11.7172 | 20.7247 | 28.4828 | 39.645 | 48.37 | 60.6871 | 74.7235 | 95.3596 | 108.2463 | 127.8718 | 149.4006 | 181.9709 | 197.9962 | 225.1139
1565:00 | 67 | 0.49298 | 0.89017 | 1.4235 | 2.3803 | 3.7894 | 6.219 | 8.8955 | 13.8924 | 19.0686 | 26.4303 | 32.045 | 39.8878 | 48.6642 | 61.4772 | 69.08 | 80.7529 | 93.3875 | 112.5903 | 121.333 | 136.6522
1566:00 | 67 | 0.52325 | 0.94423 | 1.5109 | 2.5276 | 4.027 | 6.6121 | 9.4605 | 13.6243 | 18.7003 | 25.9236 | 31.4389 | 39.1472 | 47.7806 | 60.3883 | 67.888 | 79.3972 | 91.8616 | 110.8003 | 119.4569 | 134.5932
1567:00 | 67 | 0.59545 | 1.0732 | 1.72 | 2.8805 | 4.5974 | 7.5575 | 10.821 | 15.5874 | 21.3881 | 29.6258 | 35.8867 | 44.6199 | 54.3668 | 68.5801 | 76.9473 | 89.8089 | 103.6975 | 124.8195 | 134.3105 | 151.0316
1568:00 | 67 | 0.53593 | 0.96707 | 1.545 | 2.5812 | 4.1068 | 6.7364 | 9.6314 | 13.8639 | 19.0247 | 26.3718 | 31.9842 | 39.8313 | 48.6237 | 61.463 | 69.1078 | 80.836 | 93.5367 | 112.8295 | 121.6606 | 137.0775
1569:00 | 67 | 0.52392 | 0.94564 | 1.5085 | 2.5173 | 3.9997 | 6.5544 | 9.3649 | 13.4749 | 18.489 | 25.6325 | 31.0963 | 38.7411 | 47.3156 | 59.84 | 67.3186 | 78.7853 | 91.2097 | 110.0759 | 118.7513 | 133.8558
1570:00 | 67 | 0.57271 | 1.0328 | 1.6494 | 2.7544 | 4.3817 | 7.186 | 10.2722 | 14.7826 | 20.2786 | 28.0974 | 34.0584 | 42.3877 | 51.7072 | 65.3062 | 73.3688 | 85.7446 | 99.1274 | 119.4614 | 128.7053 | 144.8802
1571:00 | 67 | 0.56664 | 1.0221 | 1.6307 | 2.7212 | 4.3252 | 7.0889 | 10.1289 | 14.5729 | 19.9898 | 27.6999 | 33.5836 | 41.8087 | 51.0184 | 64.4602 | 72.446 | 84.6992 | 97.9552 | 118.0916 | 127.2768 | 143.3186
1572:00 | 67 | 0.60518 | 1.091 | 1.7426 | 2.9105 | 4.6315 | 7.5969 | 10.8606 | 15.6293 | 21.4368 | 29.6938 | 35.98 | 44.7587 | 54.5705 | 68.8813 | 77.3388 | 90.327 | 104.3586 | 125.6838 | 135.3286 | 152.2403
1573:00 | 67 | 0.59348 | 1.0701 | 1.7087 | 2.8532 | 4.5388 | 7.4432 | 10.6393 | 15.3099 | 20.9994 | 29.0914 | 35.2564 | 43.8685 | 53.4994 | 67.5495 | 75.8664 | 88.6352 | 102.4359 | 123.4071 | 132.917 | 149.5721
1574:00 | 67 | 0.6078 | 1.0956 | 1.7509 | 2.9255 | 4.6575 | 7.6421 | 10.9276 | 15.7277 | 21.5725 | 29.8803 | 36.2022 | 45.0286 | 54.8902 | 69.2722 | 77.7629 | 90.8048 | 104.8915 | 126.3034 | 135.9712 | 152.9399
1575:00 | 67 | 0.83744 | 1.5211 | 2.4082 | 3.9978 | 6.2974 | 10.261 | 14.6081 | 20.9934 | 28.8512 | 40.1635 | 49.0155 | 61.5187 | 75.7793 | 96.7511 | 109.8763 | 129.8582 | 151.7896 | 184.962 | 201.3402 | 229.0102
1576:00 | 67 | 1.1133 | 2.0276 | 3.201 | 5.3036 | 8.3254 | 13.5347 | 19.2416 | 21.3909 | 29.4529 | 41.2282 | 50.7212 | 64.294 | 80.0952 | 103.5158 | 118.9679 | 142.3083 | 168.2715 | 207.3722 | 228.0836 | 262.0558
1577:00 | 67 | 1.3399 | 2.4337 | 3.8542 | 6.3998 | 10.084 | 16.4344 | 23.4005 | 24.8093 | 34.1329 | 47.6962 | 58.5377 | 73.9879 | 91.8725 | 118.3197 | 135.5208 | 161.5539 | 190.4024 | 233.8928 | 256.512 | 293.8707
1578:00 | 67 | 1.6032 | 2.9032 | 4.6226 | 7.7061 | 12.2112 | 19.9782 | 28.5186 | 28.3943 | 39.0445 | 54.4563 | 66.6454 | 83.9396 | 103.8136 | 133.1237 | 151.8358 | 180.2363 | 211.5649 | 258.8699 | 282.8772 | 322.9537
1579:00 | 67 | 1.8434 | 3.332 | 5.3246 | 8.8999 | 14.1558 | 23.2185 | 33.1991 | 31.6028 | 43.4425 | 60.5135 | 73.9163 | 92.873 | 114.5452 | 146.4471 | 166.5402 | 197.1017 | 230.702 | 281.4988 | 306.8057 | 349.4025
1580:00 | 67 | 1.8973 | 3.4278 | 5.4838 | 9.1734 | 14.6064 | 23.975 | 34.2975 | 34.2626 | 47.0881 | 65.5292 | 79.9263 | 100.2396 | 123.3691 | 157.3662 | 178.5492 | 210.8239 | 246.2135 | 299.7682 | 326.0471 | 370.5865
1581:00 | 67 | 1.913 | 3.456 | 5.5315 | 9.2565 | 14.745 | 24.2099 | 34.6407 | 40.3171 | 55.3868 | 76.9592 | 93.6472 | 117.0994 | 143.6248 | 182.5165 | 206.3095 | 242.6673 | 282.3496 | 342.5014 | 371.238 | 420.5388
1582:00 | 67 | 1.8799 | 3.3966 | 5.4366 | 9.0983 | 14.4929 | 23.7962 | 34.0493 | 50.5937 | 69.4688 | 96.3468 | 116.9092 | 145.6655 | 177.9201 | 225.062 | 253.2286 | 296.434 | 343.3002 | 414.497 | 447.2917 | 504.5018
1583:00 | 67 | 1.7945 | 3.2441 | 5.1885 | 8.6781 | 13.8115 | 22.6642 | 32.4177 | 54.7459 | 75.1595 | 104.1837 | 126.3153 | 157.2212 | 191.8001 | 242.2911 | 272.2403 | 318.2349 | 368.0315 | 443.7323 | 478.1972 | 538.6494
1584:00 | 68 | 1.6776 | 2.9263 | 4.8487 | 8.104 | 12.8839 | 20.3724 | 30.2055 | 53.5053 | 73.4585 | 98.1928 | 123.4695 | 153.6897 | 187.5068 | 228.4264 | 266.1939 | 311.1961 | 359.9252 | 418.4963 | 467.749 | 526.9282
1585:00 | 68 | 1.2361 | 2.1666 | 3.5612 | 5.9178 | 9.3282 | 14.6654 | 21.663 | 46.4 | 63.7241 | 85.2672 | 107.3792 | 133.9172 | 163.7488 | 199.9795 | 233.6278 | 273.8376 | 317.5306 | 370.1569 | 414.7318 | 468.3365
1586:00 | 68 | 0.99991 | 1.7601 | 2.8724 | 4.7482 | 7.4263 | 11.6131 | 17.0945 | 40.3317 | 55.4105 | 74.2284 | 93.6377 | 117.0315 | 143.4601 | 175.687 | 205.8185 | 241.9365 | 281.3299 | 328.8805 | 369.4614 | 418.3059
1587:00 | 68 | 0.88249 | 1.5579 | 2.5298 | 4.1668 | 6.4814 | 10.0973 | 14.8263 | 33.441 | 45.9688 | 61.6891 | 78.0247 | 97.8403 | 120.3933 | 148.0572 | 174.1755 | 205.6212 | 240.1004 | 281.8465 | 317.8524 | 361.2407
1588:00 | 68 | 0.67481 | 1.1856 | 1.9357 | 3.2003 | 5.0107 | 7.8404 | 11.5446 | 20.4195 | 28.0633 | 37.6657 | 47.6577 | 59.7934 | 73.6231 | 90.5989 | 106.6522 | 125.9887 | 147.2005 | 172.8863 | 195.0804 | 221.7988
1589:00 | 68 | 0.48572 | 0.84573 | 1.4025 | 2.3453 | 3.7336 | 5.9086 | 8.7645 | 13.6878 | 18.7878 | 25.1108 | 31.5731 | 39.3004 | 47.9475 | 58.408 | 68.0627 | 79.5637 | 92.0123 | 106.9694 | 119.5462 | 134.6398
1590:00 | 68 | 0.51554 | 0.89709 | 1.4887 | 2.4904 | 3.9677 | 6.282 | 9.3212 | 13.4237 | 18.4249 | 24.6294 | 30.976 | 38.5707 | 47.077 | 57.3735 | 66.8882 | 78.228 | 90.5088 | 105.2688 | 117.6977 | 132.6111
1591:00 | 68 | 0.58668 | 1.0196 | 1.6947 | 2.8381 | 4.5297 | 7.1802 | 10.6616 | 15.3578 | 21.0731 | 28.1468 | 35.3582 | 43.9628 | 53.5662 | 65.1564 | 75.8142 | 88.4864 | 102.1704 | 118.588 | 132.3326 | 148.8075
1592:00 | 68 | 0.52804 | 0.91879 | 1.5222 | 2.5432 | 4.0463 | 6.4001 | 9.4895 | 13.6597 | 18.7445 | 25.0552 | 31.5132 | 39.2447 | 47.9077 | 58.3945 | 68.0901 | 79.6456 | 92.1592 | 107.1966 | 119.869 | 135.0589
1593:00 | 68 | 0.5162 | 0.89843 | 1.4863 | 2.4802 | 3.9408 | 6.2272 | 9.227 | 13.2765 | 18.2167 | 24.3528 | 30.6384 | 38.1706 | 46.6188 | 56.8525 | 66.3273 | 77.6251 | 89.8665 | 104.5806 | 117.0025 | 131.8846
1594:00 | 68 | 0.56428 | 0.98128 | 1.6251 | 2.7138 | 4.3172 | 6.8272 | 10.1209 | 14.5649 | 19.98 | 26.6946 | 33.5569 | 41.7635 | 50.9457 | 62.0459 | 72.2884 | 84.4819 | 97.6676 | 113.4975 | 126.8099 | 142.7467
1595:00 | 68 | 0.55829 | 0.97107 | 1.6067 | 2.6811 | 4.2615 | 6.735 | 9.9798 | 14.3583 | 19.6954 | 26.317 | 33.089 | 41.193 | 50.2671 | 61.2421 | 71.3792 | 83.4519 | 96.5127 | 112.1961 | 125.4025 | 141.2081
1596:00 | 68 | 0.59626 | 1.0365 | 1.7169 | 2.8676 | 4.5633 | 7.2177 | 10.7007 | 15.3991 | 21.1211 | 28.2114 | 35.4502 | 44.0995 | 53.7669 | 65.4425 | 76.1999 | 88.9968 | 102.8218 | 119.4093 | 133.3357 | 149.9984
1597:00 | 68 | 0.58474 | 1.0167 | 1.6835 | 2.8112 | 4.472 | 7.0716 | 10.4827 | 15.0844 | 20.6902 | 27.639 | 34.7372 | 43.2224 | 52.7116 | 64.1772 | 74.7491 | 87.3299 | 100.9274 | 117.2462 | 130.9597 | 147.3694
1598:00 | 68 | 0.59885 | 1.0409 | 1.7251 | 2.8824 | 4.5889 | 7.2606 | 10.7667 | 15.4961 | 21.2548 | 28.3885 | 35.6691 | 44.3655 | 54.0819 | 65.8139 | 76.6178 | 89.4676 | 103.3469 | 119.9979 | 133.9689 | 150.6877
1599:00 | 68 | 0.82511 | 1.4451 | 2.3727 | 3.9389 | 6.2046 | 9.7487 | 14.393 | 20.6842 | 28.4263 | 38.1584 | 48.2937 | 60.6128 | 74.6633 | 91.9209 | 108.2582 | 127.9459 | 149.5543 | 175.728 | 198.3753 | 225.6377
1600:00 | 68 | 1.0969 | 1.9264 | 3.1539 | 5.2255 | 8.2028 | 12.859 | 18.9583 | 21.0759 | 29.0191 | 39.1699 | 49.9743 | 63.3472 | 78.9157 | 98.3479 | 117.2159 | 140.2126 | 165.7935 | 197.0194 | 224.7248 | 258.1967
1601:00 | 68 | 1.3202 | 2.3122 | 3.7974 | 6.3056 | 9.9355 | 15.6139 | 23.0559 | 24.4439 | 33.6302 | 45.3151 | 57.6757 | 72.8983 | 90.5196 | 112.4127 | 133.525 | 159.1748 | 187.5985 | 222.216 | 252.7345 | 289.5431
1602:00 | 68 | 1.5796 | 2.7583 | 4.5546 | 7.5926 | 12.0314 | 18.9808 | 28.0986 | 27.9762 | 38.4695 | 51.7376 | 65.664 | 82.7035 | 102.2848 | 126.4777 | 149.5998 | 177.5821 | 208.4493 | 245.9462 | 278.7115 | 318.1978
1603:00 | 68 | 1.8163 | 3.1656 | 5.2462 | 8.7689 | 13.9474 | 22.0593 | 32.7102 | 31.1374 | 42.8027 | 57.4925 | 72.8278 | 91.5053 | 112.8583 | 139.136 | 164.0877 | 194.1991 | 227.3046 | 267.4454 | 302.2876 | 344.2571
1604:00 | 68 | 1.8694 | 3.2567 | 5.4031 | 9.0383 | 14.3913 | 22.7781 | 33.7924 | 33.7581 | 46.3946 | 62.2578 | 78.7493 | 98.7635 | 121.5524 | 149.5099 | 175.9198 | 207.7193 | 242.5877 | 284.8027 | 321.2456 | 365.1291
1605:00 | 68 | 1.8849 | 3.2834 | 5.45 | 9.1202 | 14.5279 | 23.0013 | 34.1306 | 39.7234 | 54.5711 | 73.1171 | 92.2682 | 115.3749 | 141.5097 | 173.4046 | 203.2713 | 239.0937 | 278.1917 | 325.4025 | 365.771 | 414.3459
1606:00 | 68 | 1.8522 | 3.227 | 5.3566 | 8.9643 | 14.2795 | 22.6082 | 33.5478 | 49.8487 | 68.4458 | 91.5368 | 115.1875 | 143.5204 | 175.3 | 213.8261 | 249.4995 | 292.0686 | 338.2447 | 393.8039 | 440.7048 | 497.0724
1607:00 | 68 | 1.7681 | 3.0822 | 5.1121 | 8.5503 | 13.6081 | 21.5328 | 31.9403 | 53.9397 | 74.0527 | 98.9825 | 124.4552 | 154.9059 | 188.9756 | 230.1951 | 268.2312 | 313.5485 | 362.6118 | 421.5796 | 471.1552 | 530.7171
1608:00 | 69 | 1.5831 | 2.8832 | 4.5756 | 7.6476 | 12.1584 | 20.0724 | 28.5044 | 50.4921 | 69.3217 | 96.7468 | 116.5163 | 145.0347 | 176.9474 | 225.0625 | 251.2032 | 293.6711 | 339.656 | 412.3334 | 441.4078 | 497.2543
1609:00 | 69 | 1.1665 | 2.1347 | 3.3606 | 5.5845 | 8.8029 | 14.4495 | 20.443 | 43.787 | 60.1355 | 84.0116 | 101.3321 | 126.3757 | 154.5274 | 197.0345 | 220.4711 | 258.4164 | 299.6489 | 364.7059 | 391.3762 | 441.9622
1610:00 | 69 | 0.9436 | 1.7342 | 2.7106 | 4.4808 | 7.0081 | 11.4421 | 16.1318 | 38.0605 | 52.2901 | 73.1353 | 88.3645 | 110.4409 | 135.3812 | 173.0998 | 194.2279 | 228.3119 | 265.4868 | 324.0373 | 348.6552 | 394.7491
1611:00 | 69 | 0.8328 | 1.5349 | 2.3874 | 3.9321 | 6.1164 | 9.9486 | 13.9914 | 31.5578 | 43.3801 | 60.7806 | 73.6307 | 92.3304 | 113.6133 | 145.8769 | 164.3669 | 194.0417 | 226.5791 | 277.6959 | 299.9526 | 340.8975
1612:00 | 69 | 0.6368 | 1.1681 | 1.8267 | 3.02 | 4.7285 | 7.725 | 10.8945 | 19.2696 | 26.4829 | 37.1111 | 44.9739 | 56.4261 | 69.4771 | 89.2647 | 100.6461 | 118.8937 | 138.9109 | 170.3403 | 184.0945 | 209.3083
1613:00 | 69 | 0.45837 | 0.83327 | 1.3235 | 2.2132 | 3.5234 | 5.8216 | 8.2709 | 12.917 | 17.7297 | 24.741 | 29.795 | 37.0872 | 45.2474 | 57.5479 | 64.2298 | 75.0831 | 86.8306 | 105.3942 | 112.814 | 127.0576
1614:00 | 69 | 0.48651 | 0.88388 | 1.4048 | 2.3501 | 3.7442 | 6.1895 | 8.7963 | 12.6677 | 17.3873 | 24.2667 | 29.2316 | 36.3986 | 44.4259 | 56.5286 | 63.1214 | 73.8226 | 85.4118 | 103.7186 | 111.0696 | 125.1431
1615:00 | 69 | 0.55364 | 1.0046 | 1.5992 | 2.6783 | 4.2747 | 7.0744 | 10.0612 | 14.4929 | 19.8864 | 27.7323 | 33.3671 | 41.487 | 50.5496 | 64.1968 | 71.5447 | 83.5033 | 96.4167 | 116.8417 | 124.8803 | 140.4274
1616:00 | 69 | 0.4983 | 0.90526 | 1.4365 | 2.3999 | 3.8184 | 6.3058 | 8.9551 | 12.8904 | 17.6889 | 24.6863 | 29.7385 | 37.0347 | 45.2098 | 57.5346 | 64.2556 | 75.1603 | 86.9693 | 105.618 | 113.1186 | 127.4531
1617:00 | 69 | 0.48713 | 0.8852 | 1.4026 | 2.3405 | 3.7189 | 6.1355 | 8.7074 | 12.5288 | 17.1909 | 23.9942 | 28.913 | 36.021 | 43.9935 | 56.0153 | 62.5921 | 73.2536 | 84.8057 | 103.0405 | 110.4135 | 124.4575
1618:00 | 69 | 0.5325 | 0.96683 | 1.5335 | 2.561 | 4.0741 | 6.7267 | 9.5509 | 13.7447 | 18.8548 | 26.3015 | 31.6671 | 39.4116 | 48.0767 | 61.1322 | 68.2175 | 79.7243 | 92.1675 | 111.8261 | 119.6687 | 134.7079
1619:00 | 69 | 0.52685 | 0.95677 | 1.5162 | 2.5302 | 4.0215 | 6.6358 | 9.4178 | 13.5497 | 18.5863 | 25.9295 | 31.2256 | 38.8732 | 47.4363 | 60.3402 | 67.3595 | 78.7523 | 91.0776 | 110.5438 | 118.3405 | 133.256
1620:00 | 69 | 0.56269 | 1.0212 | 1.6202 | 2.7061 | 4.3063 | 7.1114 | 10.0981 | 14.5319 | 19.9317 | 27.7959 | 33.4538 | 41.6161 | 50.739 | 64.4788 | 71.9087 | 83.9849 | 97.0314 | 117.6508 | 125.8269 | 141.5513
1621:00 | 69 | 0.55181 | 1.0017 | 1.5887 | 2.6529 | 4.2201 | 6.9675 | 9.8923 | 14.2349 | 19.525 | 27.232 | 32.781 | 40.7884 | 49.7432 | 63.2321 | 70.5396 | 82.4119 | 95.2437 | 115.5196 | 123.5847 | 139.0704
1622:00 | 69 | 0.56513 | 1.0256 | 1.628 | 2.7201 | 4.3305 | 7.1537 | 10.1604 | 14.6234 | 20.0578 | 27.9705 | 33.6604 | 41.8671 | 51.0363 | 64.8447 | 72.3031 | 84.4292 | 97.5269 | 118.2308 | 126.4245 | 142.2017
1623:00 | 69 | 0.77864 | 1.4239 | 2.2391 | 3.7171 | 5.8552 | 9.6051 | 13.5825 | 19.5194 | 26.8255 | 37.5965 | 45.5741 | 57.1994 | 70.4587 | 90.5673 | 102.1617 | 120.7407 | 141.1322 | 173.1402 | 187.2038 | 212.931
1624:00 | 69 | 1.0351 | 1.898 | 2.9763 | 4.9312 | 7.7408 | 12.6696 | 17.8906 | 19.889 | 27.3849 | 38.5931 | 47.16 | 59.7798 | 74.4716 | 96.8996 | 110.6149 | 132.3166 | 156.4568 | 194.118 | 212.0694 | 243.6564
1625:00 | 69 | 1.2459 | 2.2781 | 3.5836 | 5.9505 | 9.376 | 15.384 | 21.7575 | 23.0673 | 31.7364 | 44.6478 | 54.4277 | 68.793 | 85.422 | 110.7573 | 126.0056 | 150.2109 | 177.0339 | 218.9436 | 238.5018 | 273.2375
1626:00 | 69 | 1.4906 | 2.7177 | 4.2981 | 7.165 | 11.3539 | 18.7013 | 26.5162 | 26.4007 | 36.3031 | 50.9757 | 61.9662 | 78.046 | 96.5246 | 124.6152 | 141.1751 | 167.5816 | 196.7106 | 242.3243 | 263.0159 | 300.2786
1627:00 | 69 | 1.714 | 3.119 | 4.9508 | 8.275 | 13.1619 | 21.7345 | 30.8681 | 29.3839 | 40.3923 | 56.6458 | 68.7265 | 86.3522 | 106.5027 | 137.087 | 154.8471 | 183.2628 | 214.504 | 263.5069 | 285.2643 | 324.8703
1628:00 | 69 | 1.7641 | 3.2087 | 5.0988 | 8.5293 | 13.5808 | 22.4426 | 31.8894 | 31.857 | 43.7819 | 61.341 | 74.3146 | 93.2016 | 114.7072 | 147.3082 | 166.0129 | 196.0216 | 228.9264 | 280.6086 | 303.1547 | 344.5669
1629:00 | 69 | 1.7787 | 3.2351 | 5.1431 | 8.6066 | 13.7098 | 22.6625 | 32.2085 | 37.4863 | 51.498 | 72.0404 | 87.0721 | 108.8776 | 133.5406 | 170.851 | 191.8242 | 225.6292 | 262.5254 | 320.6105 | 345.1727 | 391.012
1630:00 | 69 | 1.7479 | 3.1795 | 5.0549 | 8.4595 | 13.4753 | 22.2753 | 31.6586 | 47.0414 | 64.5912 | 90.1888 | 108.7008 | 135.438 | 165.428 | 210.6772 | 235.4489 | 275.6208 | 319.1965 | 388.0046 | 415.8866 | 469.0799
1631:00 | 69 | 1.6685 | 3.0368 | 4.8242 | 8.0688 | 12.8417 | 21.2157 | 30.1416 | 50.902 | 69.8824 | 97.5248 | 117.4465 | 146.1824 | 178.3335 | 226.8052 | 253.1258 | 295.891 | 342.1914 | 415.3713 | 444.6221 | 500.8299
1632:00 | 70 | 1.5351 | 2.7209 | 4.437 | 7.4159 | 11.79 | 18.942 | 27.6409 | 48.9625 | 67.2216 | 91.2985 | 112.9864 | 140.6408 | 171.5867 | 212.3881 | 243.5929 | 284.7742 | 329.366 | 389.1129 | 428.0352 | 482.1898
1633:00 | 70 | 1.1311 | 2.0145 | 3.2588 | 5.4153 | 8.5362 | 13.6357 | 19.8237 | 42.4604 | 58.3137 | 79.2805 | 98.2622 | 122.5471 | 149.8459 | 185.9385 | 213.7918 | 250.5876 | 290.5709 | 344.1675 | 379.5193 | 428.5728
1634:00 | 70 | 0.91502 | 1.6365 | 2.6285 | 4.3451 | 6.7958 | 10.7977 | 15.6431 | 36.9074 | 50.706 | 69.0167 | 85.6875 | 107.095 | 131.2797 | 163.3517 | 188.3437 | 221.3951 | 257.4438 | 305.7892 | 338.0926 | 382.79
1635:00 | 70 | 0.80757 | 1.4485 | 2.315 | 3.813 | 5.9311 | 9.3883 | 13.5675 | 30.6017 | 42.0659 | 57.3578 | 71.4001 | 89.5332 | 110.1714 | 137.6618 | 159.3873 | 188.1631 | 219.7148 | 262.0575 | 290.8654 | 330.5698
1636:00 | 70 | 0.61751 | 1.1024 | 1.7713 | 2.9285 | 4.5853 | 7.2899 | 10.5644 | 18.6858 | 25.6806 | 35.0212 | 43.6113 | 54.7167 | 67.3722 | 84.2378 | 97.597 | 115.2917 | 134.7025 | 160.7476 | 178.5173 | 202.9672
1637:00 | 70 | 0.44448 | 0.78635 | 1.2834 | 2.1461 | 3.4166 | 5.4937 | 8.0204 | 12.5256 | 17.1926 | 23.3477 | 28.8924 | 35.9636 | 43.8766 | 54.3071 | 62.2839 | 72.8084 | 84.2 | 99.4589 | 109.3963 | 123.2083
1638:00 | 70 | 0.47177 | 0.83411 | 1.3623 | 2.2789 | 3.6308 | 5.8409 | 8.5298 | 12.2839 | 16.8605 | 22.9001 | 28.346 | 35.2959 | 43.08 | 53.3452 | 61.2092 | 71.5861 | 82.8242 | 97.8777 | 107.7047 | 121.3519
1639:00 | 70 | 0.53687 | 0.948 | 1.5508 | 2.5972 | 4.1451 | 6.676 | 9.7564 | 14.0539 | 19.2839 | 26.1705 | 32.3562 | 40.2302 | 49.0182 | 60.5816 | 69.3772 | 80.9735 | 93.4957 | 110.2617 | 121.097 | 136.1731
1640:00 | 70 | 0.48321 | 0.85428 | 1.393 | 2.3272 | 3.7028 | 5.9507 | 8.6838 | 12.4999 | 17.153 | 23.2961 | 28.8376 | 35.9127 | 43.8401 | 54.2945 | 62.309 | 72.8833 | 84.3345 | 99.6702 | 109.6916 | 123.5918
1641:00 | 70 | 0.47238 | 0.83535 | 1.3601 | 2.2696 | 3.6063 | 5.79 | 8.4436 | 12.1493 | 16.6701 | 22.643 | 28.0371 | 34.9298 | 42.6607 | 52.8608 | 60.6958 | 71.0344 | 82.2365 | 97.2378 | 107.0685 | 120.687
1642:00 | 70 | 0.51637 | 0.91238 | 1.4871 | 2.4834 | 3.9507 | 6.3479 | 9.2616 | 13.3283 | 18.2836 | 24.8204 | 30.7078 | 38.2176 | 46.6202 | 57.6896 | 66.1508 | 77.309 | 89.3752 | 105.5286 | 116.0432 | 130.6269
1643:00 | 70 | 0.51089 | 0.90289 | 1.4702 | 2.4535 | 3.8997 | 6.2621 | 9.1325 | 13.1392 | 18.0232 | 24.4693 | 30.2796 | 37.6955 | 45.9992 | 56.9422 | 65.3188 | 76.3665 | 88.3184 | 104.3186 | 114.7553 | 129.2189
1644:00 | 70 | 0.54564 | 0.96373 | 1.5712 | 2.6241 | 4.1758 | 6.7109 | 9.7922 | 14.0917 | 19.3278 | 26.2306 | 32.4403 | 40.3553 | 49.2019 | 60.8477 | 69.7302 | 81.4406 | 94.0918 | 111.0253 | 122.015 | 137.2629
1645:00 | 70 | 0.53509 | 0.94528 | 1.5406 | 2.5725 | 4.0923 | 6.5751 | 9.5926 | 13.8037 | 18.9335 | 25.6985 | 31.7878 | 39.5527 | 48.2362 | 59.6712 | 68.4026 | 79.9152 | 92.3582 | 109.0141 | 119.8406 | 134.8572
1646:00 | 70 | 0.54801 | 0.96784 | 1.5786 | 2.6377 | 4.1993 | 6.7508 | 9.8526 | 14.1804 | 19.4502 | 26.3953 | 32.6406 | 40.5987 | 49.4901 | 61.193 | 70.1126 | 81.8714 | 94.5723 | 111.5726 | 122.5944 | 137.8937
1647:00 | 70 | 0.75505 | 1.3437 | 2.1713 | 3.6045 | 5.6778 | 9.0642 | 13.171 | 18.9281 | 26.0128 | 35.4792 | 44.1934 | 55.4665 | 68.3241 | 85.467 | 99.0667 | 117.0828 | 136.8565 | 163.3899 | 181.5324 | 206.4801
1648:00 | 70 | 1.0038 | 1.7912 | 2.8861 | 4.7818 | 7.5063 | 11.9561 | 17.3486 | 19.2864 | 26.5553 | 36.4197 | 45.7313 | 57.9687 | 72.2154 | 91.4427 | 107.2638 | 128.308 | 151.7169 | 183.1863 | 205.6447 | 236.2747
1649:00 | 70 | 1.2081 | 2.1498 | 3.475 | 5.7702 | 9.0919 | 14.5176 | 21.0984 | 22.3685 | 30.7749 | 42.1334 | 52.7788 | 66.7089 | 82.8341 | 104.52 | 122.1882 | 145.6602 | 171.6706 | 206.6138 | 231.2763 | 264.9597
1650:00 | 70 | 1.4455 | 2.5646 | 4.1679 | 6.948 | 11.0099 | 17.6481 | 25.7129 | 25.6009 | 35.2033 | 48.105 | 60.0889 | 75.6816 | 93.6004 | 117.5975 | 136.8981 | 162.5047 | 190.7511 | 228.6779 | 255.0477 | 291.1815
1651:00 | 70 | 1.6621 | 2.9433 | 4.8008 | 8.0243 | 12.7632 | 20.5105 | 29.933 | 28.4937 | 39.1686 | 53.4558 | 66.6444 | 83.7361 | 103.2762 | 129.367 | 150.1559 | 177.7108 | 208.0055 | 248.6676 | 276.6221 | 315.0282
1652:00 | 70 | 1.7107 | 3.028 | 4.9443 | 8.2709 | 13.1694 | 21.1788 | 30.9233 | 30.8919 | 42.4555 | 57.8865 | 72.0632 | 90.378 | 111.2321 | 139.0126 | 160.9835 | 190.083 | 221.991 | 264.8062 | 293.9705 | 334.1281
1653:00 | 70 | 1.7248 | 3.0529 | 4.9873 | 8.3459 | 13.2944 | 21.3863 | 31.2327 | 36.3507 | 49.9378 | 67.9834 | 84.4342 | 105.5791 | 129.495 | 161.2295 | 186.0128 | 218.7937 | 254.572 | 302.5554 | 334.7155 | 379.1662
1654:00 | 70 | 1.695 | 3.0004 | 4.9018 | 8.2032 | 13.0671 | 21.0208 | 30.6995 | 45.6163 | 62.6344 | 85.1099 | 105.4076 | 131.3349 | 160.4163 | 198.813 | 228.3159 | 267.2708 | 309.5263 | 366.1542 | 403.2871 | 454.8689
1655:00 | 70 | 1.6179 | 2.8658 | 4.678 | 7.8243 | 12.4527 | 20.0209 | 29.2284 | 49.3599 | 67.7653 | 92.0327 | 113.8884 | 141.7537 | 172.9308 | 214.0327 | 245.4572 | 286.9269 | 331.8245 | 391.9797 | 431.1521 | 485.657
1656:00 | 71 | 1.3456 | 2.6384 | 3.8892 | 6.5003 | 10.3343 | 18.3682 | 24.2281 | 42.9171 | 58.9217 | 88.5326 | 99.036 | 123.2759 | 150.4008 | 205.9538 | 213.5164 | 249.6131 | 288.6991 | 377.3246 | 375.1856 | 422.6537
1657:00 | 71 | 0.99148 | 1.9535 | 2.8565 | 4.7467 | 7.4823 | 13.2226 | 17.3761 | 37.2178 | 51.1137 | 76.8786 | 86.1298 | 107.4162 | 131.3444 | 180.3055 | 187.3949 | 219.6475 | 254.694 | 333.7408 | 332.66 | 375.6568
1658:00 | 71 | 0.80204 | 1.587 | 2.304 | 3.8086 | 5.9567 | 10.4706 | 13.7117 | 32.3504 | 44.4453 | 66.9258 | 75.1076 | 93.872 | 115.0706 | 158.4029 | 165.0888 | 194.0594 | 225.6571 | 296.5252 | 296.3482 | 335.5268
1659:00 | 71 | 0.70786 | 1.4046 | 2.0292 | 3.3422 | 5.1988 | 9.1039 | 11.8923 | 26.8233 | 36.872 | 55.6201 | 62.5843 | 78.4785 | 96.5685 | 133.4913 | 139.7077 | 164.9306 | 192.5866 | 254.1184 | 254.9521 | 289.7543
1660:00 | 71 | 0.54127 | 1.069 | 1.5526 | 2.567 | 4.0191 | 7.0691 | 9.26 | 16.3787 | 22.5098 | 33.9602 | 38.2266 | 47.9608 | 59.0538 | 81.6858 | 85.5467 | 101.0566 | 118.0708 | 155.8777 | 156.4757 | 177.9068
1661:00 | 71 | 0.3896 | 0.76253 | 1.125 | 1.8811 | 2.9948 | 5.3273 | 7.0301 | 10.9791 | 15.0698 | 22.6404 | 25.325 | 31.5232 | 38.4591 | 52.6618 | 54.5937 | 63.8188 | 73.8038 | 96.4458 | 95.8891 | 107.9958
1662:00 | 71 | 0.41352 | 0.80884 | 1.1941 | 1.9976 | 3.1825 | 5.664 | 7.4766 | 10.7672 | 14.7787 | 22.2063 | 24.8461 | 30.9379 | 37.7609 | 51.7291 | 53.6516 | 62.7473 | 72.5979 | 94.9124 | 94.4064 | 106.3685
1663:00 | 71 | 0.47058 | 0.91928 | 1.3593 | 2.2765 | 3.6333 | 6.4738 | 8.5518 | 12.3186 | 16.9029 | 25.3777 | 28.3612 | 35.2629 | 42.9659 | 58.7463 | 60.8112 | 70.9757 | 81.9518 | 106.9213 | 106.1452 | 119.3598
1664:00 | 71 | 0.42354 | 0.8284 | 1.221 | 2.0399 | 3.2456 | 5.7704 | 7.6117 | 10.9566 | 15.0351 | 22.5903 | 25.277 | 31.4786 | 38.4272 | 52.6496 | 54.6157 | 63.8844 | 73.9217 | 96.6506 | 96.148 | 108.3319
1665:00 | 71 | 0.41405 | 0.81004 | 1.1921 | 1.9894 | 3.161 | 5.6146 | 7.4011 | 10.6492 | 14.6118 | 21.957 | 24.5753 | 30.617 | 37.3934 | 51.2594 | 53.2017 | 62.2637 | 72.0827 | 94.2919 | 93.8487 | 105.7858
1666:00 | 71 | 0.45261 | 0.88474 | 1.3035 | 2.1768 | 3.4629 | 6.1556 | 8.1181 | 11.6827 | 16.0261 | 24.0684 | 26.9163 | 33.4988 | 40.864 | 55.9418 | 57.9831 | 67.7637 | 78.34 | 102.3316 | 101.7154 | 114.4983
1667:00 | 71 | 0.44781 | 0.87553 | 1.2887 | 2.1506 | 3.4182 | 6.0724 | 8.0049 | 11.5169 | 15.7979 | 23.728 | 26.541 | 33.0413 | 40.3197 | 55.2171 | 57.2539 | 66.9375 | 77.4137 | 101.1582 | 100.5864 | 113.2642
1668:00 | 71 | 0.47827 | 0.93453 | 1.3772 | 2.3001 | 3.6603 | 6.5076 | 8.5831 | 12.3518 | 16.9414 | 25.4359 | 28.4349 | 35.3726 | 43.1269 | 59.0043 | 61.1206 | 71.3851 | 82.4742 | 107.6618 | 106.9497 | 120.315
1669:00 | 71 | 0.46902 | 0.91664 | 1.3504 | 2.2549 | 3.587 | 6.3759 | 8.4082 | 12.0993 | 16.5958 | 24.9199 | 27.863 | 34.6691 | 42.2804 | 57.8634 | 59.9569 | 70.0481 | 80.9547 | 105.7115 | 105.0439 | 118.2063
1670:00 | 71 | 0.48035 | 0.93852 | 1.3837 | 2.312 | 3.6808 | 6.5463 | 8.6361 | 12.4296 | 17.0486 | 25.5957 | 28.6105 | 35.586 | 43.3796 | 59.3391 | 61.4558 | 71.7627 | 82.8954 | 108.1925 | 107.4576 | 120.8679
1671:00 | 71 | 0.66183 | 1.303 | 1.9032 | 3.1594 | 4.9768 | 8.7896 | 11.5448 | 16.591 | 22.801 | 34.4044 | 38.7368 | 48.6181 | 59.8881 | 82.8777 | 86.8349 | 102.6265 | 119.9588 | 158.4399 | 159.1185 | 180.986
1672:00 | 71 | 0.87985 | 1.7369 | 2.5297 | 4.1914 | 6.5795 | 11.5939 | 15.2066 | 16.9051 | 23.2765 | 35.3164 | 40.0848 | 50.8113 | 63.299 | 88.6724 | 94.0199 | 112.4658 | 132.9844 | 177.6366 | 180.2537 | 207.1018
1673:00 | 71 | 1.059 | 2.0847 | 3.0459 | 5.0578 | 7.9693 | 14.0778 | 18.4934 | 19.6067 | 26.9751 | 40.857 | 46.2622 | 58.4724 | 72.6066 | 101.3535 | 107.1016 | 127.6755 | 150.4744 | 200.3544 | 202.7205 | 232.2451
1674:00 | 71 | 1.267 | 2.4869 | 3.6533 | 6.0901 | 9.6505 | 17.1135 | 22.5381 | 22.44 | 30.8567 | 46.6477 | 52.6697 | 66.3372 | 82.0435 | 114.0348 | 119.9953 | 142.4402 | 167.199 | 221.75 | 223.5569 | 255.2292
1675:00 | 71 | 1.4569 | 2.8542 | 4.208 | 7.0336 | 11.1873 | 19.8891 | 26.2372 | 24.9756 | 34.3324 | 51.8363 | 58.4158 | 73.3972 | 90.5247 | 125.4477 | 131.6162 | 155.7688 | 182.323 | 241.1341 | 242.4675 | 276.1316
1676:00 | 71 | 1.4995 | 2.9363 | 4.3339 | 7.2497 | 11.5434 | 20.5372 | 27.1052 | 27.0776 | 37.2135 | 56.1329 | 63.1655 | 79.219 | 97.4982 | 134.8011 | 141.1068 | 166.6134 | 194.5817 | 256.7837 | 257.6739 | 292.8732
1677:00 | 71 | 1.5119 | 2.9604 | 4.3715 | 7.3154 | 11.653 | 20.7384 | 27.3764 | 31.8624 | 43.772 | 65.9238 | 74.0091 | 92.5432 | 113.5062 | 156.345 | 163.0457 | 191.7792 | 223.14 | 293.3893 | 293.3881 | 332.3504
1678:00 | 71 | 1.4857 | 2.9095 | 4.2966 | 7.1904 | 11.4537 | 20.384 | 26.909 | 39.984 | 54.9009 | 82.5314 | 92.3929 | 115.1189 | 140.6096 | 192.7898 | 200.1257 | 234.2708 | 271.309 | 355.0614 | 353.4932 | 398.7061
1679:00 | 71 | 1.4182 | 2.7789 | 4.1004 | 6.8583 | 10.9152 | 19.4144 | 25.6196 | 43.2655 | 59.3983 | 89.2446 | 99.8266 | 124.2514 | 151.579 | 207.5485 | 215.1506 | 251.5 | 290.8541 | 380.1045 | 377.9177 | 425.6928
1680:00 | 72 | 1.7387 | 2.3127 | 5.0254 | 8.3993 | 13.3535 | 16.1002 | 31.3062 | 55.4552 | 76.1356 | 77.6014 | 127.9691 | 159.2907 | 194.3402 | 180.5246 | 275.8948 | 322.5371 | 373.042 | 330.7362 | 484.7953 | 546.1312
1681:00 | 72 | 1.2811 | 1.7123 | 3.691 | 6.1334 | 9.6682 | 11.59 | 22.4525 | 48.091 | 66.0465 | 67.3864 | 111.2924 | 138.7976 | 169.7164 | 158.0431 | 242.142 | 283.8171 | 329.1024 | 292.5338 | 429.846 | 485.4042
1683:00 | 72 | 1.0364 | 1.391 | 2.977 | 4.9213 | 7.697 | 9.1778 | 17.7175 | 41.8015 | 57.4299 | 58.6624 | 97.0502 | 121.2965 | 148.6883 | 138.8449 | 213.3192 | 250.7535 | 291.5824 | 259.9132 | 382.9257 | 433.5503
1684:00 | 72 | 0.91465 | 1.2312 | 2.622 | 4.3187 | 6.7176 | 7.9799 | 15.3666 | 34.6597 | 47.6441 | 48.7527 | 80.8681 | 101.4059 | 124.7808 | 117.0091 | 180.523 | 213.1147 | 248.8504 | 222.7423 | 329.4359 | 374.4055
1685:00 | 72 | 0.6994 | 0.93697 | 2.0062 | 3.3169 | 5.1933 | 6.1963 | 11.9653 | 21.1637 | 29.086 | 29.7671 | 49.3945 | 61.9724 | 76.3062 | 71.6 | 110.5389 | 130.5801 | 152.5649 | 136.6314 | 202.1898 | 229.8819
1686:00 | 72 | 0.50342 | 0.66838 | 1.4536 | 2.4307 | 3.8697 | 4.6695 | 9.0839 | 14.1866 | 19.4725 | 19.845 | 32.7237 | 40.7326 | 49.6949 | 46.1596 | 70.5431 | 82.4633 | 95.3655 | 84.5376 | 123.9029 | 139.5465
1687:00 | 72 | 0.53433 | 0.70897 | 1.5429 | 2.5811 | 4.1123 | 4.9647 | 9.6609 | 13.9129 | 19.0963 | 19.4645 | 32.1048 | 39.9764 | 48.7927 | 45.3421 | 69.3259 | 81.0788 | 93.8072 | 83.1936 | 121.987 | 137.4439
1688:00 | 72 | 0.60806 | 0.80578 | 1.7564 | 2.9416 | 4.6948 | 5.6745 | 11.0502 | 15.9175 | 21.8411 | 22.2443 | 36.6468 | 45.5649 | 55.5183 | 51.4928 | 78.5771 | 91.7111 | 105.8938 | 93.7197 | 137.1553 | 154.2305
1689:00 | 72 | 0.54728 | 0.72612 | 1.5777 | 2.6358 | 4.1938 | 5.0579 | 9.8354 | 14.1575 | 19.4276 | 19.8011 | 32.6616 | 40.6749 | 49.6536 | 46.149 | 70.5716 | 82.5481 | 95.5178 | 84.7171 | 124.2374 | 139.9809
1690:00 | 72 | 0.53502 | 0.71002 | 1.5404 | 2.5706 | 4.0845 | 4.9213 | 9.5633 | 13.7603 | 18.8806 | 19.246 | 31.755 | 39.5617 | 48.3178 | 44.9304 | 68.7445 | 80.454 | 93.1416 | 82.6497 | 121.2665 | 136.6909
1691:00 | 72 | 0.58484 | 0.7755 | 1.6843 | 2.8127 | 4.4746 | 5.3955 | 10.4897 | 15.0957 | 20.7081 | 21.0967 | 34.7798 | 43.2855 | 52.8023 | 49.0347 | 74.9228 | 87.5607 | 101.2269 | 89.6967 | 131.4313 | 147.9488
1692:00 | 72 | 0.57864 | 0.76743 | 1.6652 | 2.7789 | 4.4168 | 5.3226 | 10.3435 | 14.8816 | 20.4132 | 20.7983 | 34.2949 | 42.6942 | 52.099 | 48.3994 | 73.9805 | 86.4932 | 100.0299 | 88.6682 | 129.9726 | 146.3542
1693:00 | 72 | 0.61799 | 0.81915 | 1.7795 | 2.9721 | 4.7296 | 5.7041 | 11.0907 | 15.9603 | 21.8908 | 22.2954 | 36.7421 | 45.7067 | 55.7263 | 51.719 | 78.9769 | 92.2401 | 106.5689 | 94.3687 | 138.1949 | 155.4648
1694:00 | 72 | 0.60605 | 0.80347 | 1.7449 | 2.9136 | 4.6349 | 5.5887 | 10.8647 | 15.6341 | 21.4442 | 21.843 | 36.0031 | 44.7976 | 54.6326 | 50.719 | 77.4732 | 90.5125 | 104.6055 | 92.6593 | 135.7323 | 152.7401
1695:00 | 72 | 0.62068 | 0.82264 | 1.788 | 2.9875 | 4.7562 | 5.738 | 11.1591 | 16.0608 | 22.0294 | 22.4354 | 36.969 | 45.9823 | 56.0528 | 52.0125 | 79.41 | 92.7281 | 107.1132 | 94.8339 | 138.8512 | 156.1792
1696:00 | 72 | 0.85518 | 1.1421 | 2.4592 | 4.0825 | 6.4308 | 7.7044 | 14.9175 | 21.438 | 29.4623 | 30.1565 | 50.0537 | 62.8217 | 77.3843 | 72.6448 | 112.2035 | 132.6087 | 155.0045 | 138.8773 | 205.6047 | 233.8607
1697:00 | 72 | 1.1369 | 1.5224 | 3.2688 | 5.4159 | 8.5017 | 10.1624 | 19.6492 | 21.8439 | 30.0767 | 30.9559 | 51.7955 | 65.6558 | 81.7917 | 77.724 | 121.4877 | 145.3224 | 171.8355 | 155.7038 | 232.9145 | 267.6062
1698:00 | 72 | 1.3683 | 1.8273 | 3.9358 | 6.5354 | 10.2976 | 12.3396 | 23.8962 | 25.3347 | 34.8558 | 35.8124 | 59.7776 | 75.5549 | 93.8184 | 88.8394 | 138.3911 | 164.9756 | 194.4352 | 175.6166 | 261.945 | 300.095
1699:00 | 72 | 1.6372 | 2.1799 | 4.7206 | 7.8693 | 12.4699 | 15.0005 | 29.1226 | 28.9957 | 39.8715 | 40.8881 | 68.057 | 85.7174 | 106.0124 | 99.9549 | 155.0517 | 184.0538 | 216.0459 | 194.3705 | 288.8687 | 329.794
1700:00 | 72 | 1.8825 | 2.5018 | 5.4374 | 9.0884 | 14.4556 | 17.4334 | 33.9023 | 32.2722 | 44.3626 | 45.4361 | 75.4819 | 94.84 | 116.9713 | 109.9587 | 170.0676 | 201.2764 | 235.5884 | 211.3612 | 313.3039 | 356.803
1701:00 | 72 | 1.9375 | 2.5738 | 5.6 | 9.3677 | 14.9157 | 18.0014 | 35.0239 | 34.9883 | 48.0854 | 49.2021 | 81.6192 | 102.3627 | 125.9821 | 118.1572 | 182.3309 | 215.2893 | 251.4284 | 225.0786 | 332.9529 | 378.4356
1702:00 | 72 | 1.9536 | 2.5949 | 5.6487 | 9.4526 | 15.0573 | 18.1778 | 35.3744 | 41.171 | 56.5599 | 57.7842 | 95.6307 | 119.5796 | 146.6668 | 137.0411 | 210.6792 | 247.8071 | 288.3299 | 257.1645 | 379.1009 | 429.446
1703:00 | 72 | 1.9197 | 2.5503 | 5.5518 | 9.291 | 14.7999 | 17.8672 | 34.7704 | 51.6653 | 70.9401 | 72.3412 | 119.3853 | 148.7507 | 181.6885 | 168.986 | 258.592 | 302.7125 | 350.5714 | 311.2219 | 456.7655 | 515.1874
1704:00 | 72 | 1.0734 | 2.4358 | 3.1042 | 5.1947 | 8.2743 | 17.0173 | 19.4382 | 28.9627 | 39.7678 | 78.2255 | 66.9253 | 83.3871 | 101.8515 | 181.9224 | 144.9625 | 169.6958 | 196.5248 | 333.1729 | 256.7484 | 289.8813
1705:00 | 73 | 1.0047 | 2.9883 | 2.9045 | 4.8562 | 7.7249 | 20.8039 | 18.1212 | 31.3347 | 43.0188 | 100.2725 | 72.2989 | 89.9886 | 109.7809 | 233.2645 | 155.8234 | 182.1502 | 210.6532 | 427.3602 | 274.4443 | 309.4528
1706:00 | 73 | 2.1673 | 2.2125 | 6.2641 | 10.4697 | 16.6449 | 14.9761 | 39.0228 | 69.1242 | 94.902 | 87.0732 | 159.5119 | 198.5538 | 242.2426 | 204.2151 | 343.8994 | 402.0384 | 464.9922 | 377.9969 | 605.9112 | 683.2635
1707:00 | 73 | 1.5969 | 1.7974 | 4.6008 | 7.6452 | 12.0513 | 11.8591 | 27.9867 | 59.9448 | 82.3261 | 75.8005 | 138.7246 | 173.0095 | 211.5493 | 179.4082 | 301.8269 | 353.7744 | 410.222 | 335.8463 | 537.2562 | 607.3111
1708:00 | 73 | 1.2918 | 1.5909 | 3.7109 | 6.1343 | 9.5942 | 10.3112 | 22.0846 | 52.1051 | 71.5856 | 62.9957 | 120.9718 | 151.1946 | 185.338 | 151.1931 | 265.8997 | 312.561 | 363.4538 | 287.8161 | 478.633 | 542.4567
1709:00 | 73 | 1.1401 | 1.2107 | 3.2683 | 5.3831 | 8.3734 | 8.0065 | 19.1543 | 43.2029 | 59.3878 | 38.4635 | 100.8011 | 126.4012 | 155.5377 | 92.5178 | 225.0197 | 265.6448 | 310.1889 | 176.548 | 411.8023 | 468.4852
1710:00 | 73 | 0.87179 | 0.86364 | 2.5007 | 4.1345 | 6.4734 | 6.0337 | 14.9147 | 26.3802 | 36.2554 | 25.6426 | 61.5696 | 77.2479 | 95.1147 | 59.6451 | 137.7854 | 162.7665 | 190.1703 | 109.2351 | 252.7462 | 287.6511
1711:00 | 73 | 0.62751 | 0.91609 | 1.8119 | 3.0299 | 4.8235 | 6.4151 | 11.323 | 17.6834 | 24.2722 | 25.151 | 40.7897 | 50.7727 | 61.944 | 58.5887 | 87.9311 | 102.7895 | 118.8719 | 107.4984 | 154.8577 | 174.5862
1712:00 | 73 | 0.66604 | 1.0412 | 1.9232 | 3.2174 | 5.1259 | 7.3323 | 12.0422 | 17.3422 | 23.8033 | 28.7429 | 40.0183 | 49.83 | 60.8194 | 66.5364 | 86.4138 | 101.0638 | 116.9296 | 121.0998 | 152.4647 | 171.9572
1713:00 | 73 | 0.75794 | 0.93825 | 2.1894 | 3.6666 | 5.852 | 6.5356 | 13.7739 | 19.841 | 27.2247 | 25.5859 | 45.6798 | 56.7961 | 69.2029 | 59.6313 | 97.9454 | 114.3167 | 131.9953 | 109.4671 | 171.4174 | 192.9538
1714:00 | 73 | 0.68218 | 0.91746 | 1.9666 | 3.2855 | 5.2275 | 6.3591 | 12.2597 | 17.6471 | 24.2163 | 24.8686 | 40.7123 | 50.7008 | 61.8926 | 58.0567 | 87.9665 | 102.8952 | 119.0617 | 106.7956 | 155.2791 | 175.1337
1715:00 | 73 | 0.66689 | 1.0021 | 1.9201 | 3.2042 | 5.0912 | 6.9718 | 11.9205 | 17.1521 | 23.5344 | 27.26 | 39.5822 | 49.3131 | 60.2275 | 63.3601 | 85.6891 | 100.2848 | 116.0998 | 115.9014 | 151.5682 | 171.0205
1716:00 | 73 | 0.729 | 0.99164 | 2.0994 | 3.5061 | 5.5775 | 6.8776 | 13.0753 | 18.8166 | 25.8124 | 26.8744 | 43.3526 | 53.9548 | 65.8175 | 62.5392 | 93.3903 | 109.1433 | 126.1781 | 114.5724 | 164.2698 | 185.103
1717:00 | 73 | 0.72127 | 1.0585 | 2.0757 | 3.4638 | 5.5055 | 7.3705 | 12.893 | 18.5497 | 25.4448 | 28.8089 | 42.7481 | 53.2178 | 64.9408 | 66.8286 | 92.2157 | 107.8126 | 124.6861 | 121.9384 | 162.4484 | 183.1102
1718:00 | 73 | 0.77032 | 1.0382 | 2.2181 | 3.7047 | 5.8954 | 7.2214 | 13.8244 | 19.8943 | 27.2866 | 28.2245 | 45.7985 | 56.9728 | 69.4622 | 65.5365 | 98.4437 | 114.9761 | 132.8368 | 119.7295 | 172.7222 | 194.5059
1719:00 | 73 | 0.75543 | 1.063 | 2.175 | 3.6318 | 5.7774 | 7.4144 | 13.5427 | 19.4877 | 26.7299 | 28.9898 | 44.8774 | 55.8396 | 68.0988 | 67.2079 | 96.5694 | 112.8227 | 130.3894 | 122.5395 | 169.6452 | 191.0978
1720:00 | 73 | 0.77367 | 1.4757 | 2.2287 | 3.7238 | 5.9285 | 9.9552 | 13.9097 | 20.0196 | 27.4593 | 38.9666 | 46.0814 | 57.3164 | 69.8691 | 93.8678 | 98.9835 | 115.5844 | 133.5152 | 179.45 | 173.5416 | 195.3987
1721:00 | 73 | 1.066 | 1.9672 | 3.0654 | 5.0888 | 8.0159 | 13.1313 | 18.5945 | 26.7223 | 36.7243 | 39.9996 | 62.3913 | 78.3065 | 96.4586 | 100.431 | 139.8603 | 165.295 | 193.2112 | 201.1923 | 257.02 | 292.6384
1722:00 | 73 | 1.4171 | 2.3611 | 4.0745 | 6.7509 | 10.5973 | 15.9446 | 24.4925 | 27.2282 | 37.4902 | 46.2749 | 64.5625 | 81.8391 | 101.9523 | 114.7937 | 151.4329 | 181.1426 | 214.1908 | 226.9226 | 291.2162 | 334.9331
1723:00 | 73 | 1.7056 | 2.8167 | 4.9059 | 8.1463 | 12.8358 | 19.3828 | 29.7863 | 31.5794 | 43.4474 | 52.8334 | 74.512 | 94.1783 | 116.9435 | 129.1566 | 172.5028 | 205.6401 | 242.361 | 251.1554 | 327.4972 | 375.5765
1724:00 | 73 | 2.0407 | 3.2327 | 5.8841 | 9.809 | 15.5435 | 22.5265 | 36.301 | 36.1428 | 49.6993 | 58.7102 | 84.8322 | 106.8457 | 132.1431 | 142.0829 | 193.27 | 229.4207 | 269.2985 | 273.11 | 361.1326 | 412.7148
1725:00 | 73 | 2.3465 | 3.3257 | 6.7777 | 11.3286 | 18.0188 | 23.2605 | 42.2588 | 40.2269 | 55.2974 | 63.5764 | 94.0872 | 118.2169 | 145.8032 | 152.6766 | 211.9871 | 250.8884 | 293.6579 | 290.8349 | 391.6604 | 446.491
1726:00 | 73 | 2.4151 | 3.353 | 6.9803 | 11.6767 | 18.5923 | 23.4884 | 43.6568 | 43.6125 | 59.9378 | 74.6657 | 101.7373 | 127.5938 | 157.0351 | 177.0774 | 227.2732 | 268.3553 | 313.4023 | 332.2946 | 416.2065 | 473.5418
1727:00 | 73 | 2.4351 | 3.2953 | 7.041 | 11.7825 | 18.7688 | 23.0871 | 44.0937 | 51.3191 | 70.5012 | 93.4756 | 119.2025 | 149.0544 | 182.8183 | 218.355 | 262.609 | 308.8884 | 359.3996 | 402.1447 | 473.8618 | 537.3354
1728:00 | 73 | 2.3929 | 1.8426 | 6.9202 | 11.5811 | 18.4479 | 12.907 | 43.3409 | 64.4002 | 88.426 | 52.4008 | 148.8123 | 185.4159 | 226.4724 | 122.4062 | 322.3317 | 377.3274 | 436.9829 | 225.4361 | 570.8928 | 644.5656
1729:00 | 74 | 1.8647 | 1.7262 | 5.3895 | 9.0079 | 14.3209 | 12.0393 | 33.5744 | 59.473 | 81.6517 | 56.6543 | 137.2407 | 170.8315 | 208.4204 | 131.7575 | 295.8838 | 345.9053 | 400.0694 | 241.3037 | 519.9194 | 585.6991
1730:00 | 74 | 1.374 | 3.7249 | 3.9584 | 6.5778 | 10.3687 | 25.9318 | 24.0792 | 51.5752 | 70.8316 | 124.9884 | 119.3557 | 148.8537 | 182.0126 | 290.7613 | 259.6855 | 304.38 | 352.9463 | 532.6991 | 460.9889 | 520.5724
1731:00 | 74 | 1.1114 | 2.7579 | 3.1927 | 5.2778 | 8.2546 | 18.6675 | 19.0011 | 44.8301 | 61.5908 | 108.5357 | 104.0816 | 130.0846 | 159.4609 | 254.5515 | 228.7745 | 268.9209 | 312.708 | 471.1684 | 410.6692 | 464.9616
1732:00 | 74 | 0.98092 | 2.2404 | 2.812 | 4.6315 | 7.2043 | 14.7822 | 16.48 | 37.1709 | 51.096 | 94.4844 | 86.7271 | 108.7529 | 133.8213 | 223.63 | 193.6022 | 228.5552 | 266.8799 | 418.6282 | 353.304 | 401.5316
1733:00 | 74 | 0.75007 | 1.983 | 2.1516 | 3.5572 | 5.5696 | 12.8527 | 12.8323 | 22.697 | 31.1934 | 78.5233 | 52.9732 | 66.4624 | 81.8347 | 188.4603 | 118.5476 | 140.0408 | 163.6185 | 358.7591 | 216.8387 | 246.5372
1734:00 | 74 | 0.53989 | 1.5091 | 1.5589 | 2.6068 | 4.1501 | 9.98 | 9.7421 | 15.2145 | 20.8833 | 47.9443 | 35.0946 | 43.6837 | 53.2953 | 115.3223 | 75.6541 | 88.4379 | 102.2748 | 220.0649 | 132.8798 | 149.6568
1735:00 | 74 | 0.57304 | 1.0765 | 1.6547 | 2.7681 | 4.4102 | 7.521 | 10.3609 | 14.9209 | 20.4799 | 31.9632 | 34.4309 | 42.8727 | 52.3277 | 74.3469 | 74.3486 | 86.9531 | 100.6037 | 136.1601 | 130.8251 | 147.4019
1736:00 | 74 | 0.65211 | 1.1419 | 1.8837 | 3.1547 | 5.035 | 7.9963 | 11.8508 | 17.0708 | 23.4235 | 31.3504 | 39.3019 | 48.8662 | 59.5407 | 73.0301 | 84.2701 | 98.3557 | 113.566 | 133.9954 | 147.0923 | 165.4047
1737:00 | 74 | 0.58693 | 1.2978 | 1.692 | 2.8268 | 4.4976 | 9.1396 | 10.548 | 15.1832 | 20.8352 | 35.8277 | 35.028 | 43.6219 | 53.2511 | 82.9368 | 75.6846 | 88.5288 | 102.4382 | 150.9493 | 133.2386 | 150.1227
1738:00 | 74 | 0.57378 | 1.1695 | 1.652 | 2.7568 | 4.3804 | 8.1466 | 10.2561 | 14.7573 | 20.2485 | 31.8925 | 34.0557 | 42.428 | 51.8185 | 74.3297 | 73.7251 | 86.283 | 99.8898 | 136.4493 | 130.0524 | 146.5943
1739:00 | 74 | 0.62722 | 1.1436 | 1.8063 | 3.0165 | 4.7987 | 7.9266 | 11.2497 | 16.1894 | 22.2084 | 30.9984 | 37.2997 | 46.4216 | 56.6279 | 72.3669 | 80.3511 | 93.9046 | 108.5609 | 133.1194 | 140.9537 | 158.6679
1740:00 | 74 | 0.62056 | 1.2491 | 1.7859 | 2.9802 | 4.7368 | 8.6903 | 11.0929 | 15.9597 | 21.8921 | 33.9793 | 36.7796 | 45.7875 | 55.8736 | 78.9775 | 79.3405 | 92.7597 | 107.2772 | 144.4696 | 139.3893 | 156.9577
1741:00 | 74 | 0.66277 | 1.2361 | 1.9084 | 3.1874 | 5.0723 | 8.5728 | 11.8942 | 17.1166 | 23.4768 | 33.4987 | 39.4041 | 49.0182 | 59.7638 | 77.9544 | 84.6989 | 98.923 | 114.29 | 142.8131 | 148.2073 | 166.7285
1742:00 | 74 | 0.64996 | 1.3194 | 1.8713 | 3.1247 | 4.9708 | 9.1873 | 11.6519 | 16.7668 | 22.9978 | 35.9099 | 38.6116 | 48.0432 | 58.5908 | 83.301 | 83.0863 | 97.0702 | 112.1843 | 151.9947 | 145.5662 | 163.8063
1743:00 | 74 | 0.66565 | 1.2941 | 1.9175 | 3.2039 | 5.1008 | 9.0014 | 11.9676 | 17.2245 | 23.6254 | 35.1814 | 39.6475 | 49.3138 | 60.1139 | 81.6904 | 85.1633 | 99.4464 | 114.8736 | 149.2413 | 148.9111 | 167.4946
1744:00 | 74 | 0.91714 | 1.325 | 2.6374 | 4.3783 | 6.8967 | 9.2419 | 15.9983 | 22.9913 | 31.5968 | 36.1355 | 53.6802 | 67.3732 | 82.9909 | 83.7737 | 120.3328 | 142.2164 | 166.2348 | 152.7439 | 220.501 | 250.8042
1745:00 | 74 | 1.2193 | 1.8395 | 3.5056 | 5.8083 | 9.1177 | 12.409 | 21.0728 | 23.4265 | 32.2558 | 48.5714 | 55.5482 | 70.4126 | 87.7176 | 117.0051 | 130.2896 | 155.8512 | 184.2852 | 223.6822 | 249.7894 | 286.9946
1746:00 | 74 | 1.4675 | 2.4521 | 4.221 | 7.0089 | 11.0436 | 16.368 | 25.6275 | 27.1703 | 37.3812 | 49.8589 | 64.1086 | 81.029 | 100.6157 | 125.1859 | 148.4178 | 176.9283 | 208.5223 | 250.7837 | 280.9232 | 321.8373
1747:00 | 74 | 1.7558 | 2.9431 | 5.0626 | 8.4395 | 13.3733 | 19.8747 | 31.2326 | 31.0965 | 42.7602 | 57.681 | 72.9878 | 91.9278 | 113.6931 | 143.0888 | 166.2854 | 197.3887 | 231.6987 | 282.8562 | 309.7976 | 353.688
1748:00 | 74 | 2.0189 | 3.511 | 5.8314 | 9.7469 | 15.503 | 24.1605 | 36.3586 | 34.6103 | 47.5767 | 65.8562 | 80.9507 | 101.7113 | 125.446 | 160.992 | 182.3892 | 215.8591 | 252.6571 | 313.0621 | 336.0032 | 382.6538
1749:00 | 74 | 2.0779 | 4.0295 | 6.0057 | 10.0464 | 15.9964 | 28.079 | 37.5614 | 37.5233 | 51.5692 | 73.1815 | 87.5326 | 109.779 | 135.1097 | 177.1045 | 195.541 | 230.8872 | 269.6447 | 340.4281 | 357.0758 | 405.8538
1750:00 | 74 | 2.0951 | 4.1454 | 6.0579 | 10.1374 | 16.1483 | 28.994 | 37.9373 | 44.1539 | 60.6577 | 79.2472 | 102.5593 | 128.2433 | 157.293 | 190.3095 | 225.9432 | 265.7611 | 309.2198 | 362.522 | 406.5673 | 460.5599
1751:00 | 74 | 2.0588 | 4.1795 | 5.954 | 9.9642 | 15.8722 | 29.278 | 37.2896 | 55.4085 | 76.0799 | 93.0699 | 128.035 | 159.5279 | 194.852 | 220.7247 | 277.3274 | 324.6445 | 375.9708 | 414.201 | 489.8588 | 552.5134
1752:00 | 74 | 1.9653 | 4.1076 | 5.6822 | 9.504 | 15.1259 | 28.7777 | 35.5028 | 59.9558 | 82.3121 | 116.5162 | 138.3363 | 172.1833 | 210.053 | 272.1767 | 298.1483 | 348.5201 | 403.0557 | 501.2683 | 523.7054 | 589.9106
1753:00 | 75 | 1.9523 | 3.2048 | 5.6428 | 9.4312 | 14.994 | 22.3112 | 35.1525 | 62.2683 | 85.4894 | 107.5374 | 143.6911 | 178.8608 | 218.2164 | 250.1648 | 309.7907 | 362.1633 | 418.8732 | 458.323 | 544.3562 | 613.2277
1754:00 | 75 | 1.4385 | 2.3728 | 4.1444 | 6.887 | 10.856 | 16.0611 | 25.2109 | 53.9993 | 74.1608 | 93.3818 | 124.9656 | 155.85 | 190.5674 | 219.0107 | 271.891 | 318.6862 | 369.5353 | 405.3833 | 482.6559 | 545.0399
1755:00 | 75 | 1.1637 | 1.9276 | 3.3428 | 5.5259 | 8.6426 | 12.7183 | 19.8942 | 46.9372 | 64.4856 | 81.2924 | 108.9736 | 136.1987 | 166.9558 | 192.4065 | 239.5272 | 281.5605 | 327.4056 | 360.1788 | 429.9712 | 486.8154
1756:00 | 75 | 1.027 | 1.7061 | 2.9442 | 4.8492 | 7.5429 | 11.0582 | 17.2545 | 38.9179 | 53.4975 | 67.5598 | 90.8034 | 113.8644 | 140.1111 | 162.1472 | 202.7017 | 239.2975 | 279.4236 | 308.6687 | 369.9097 | 420.4041
1757:00 | 75 | 0.78532 | 1.2984 | 2.2527 | 3.7244 | 5.8313 | 8.5866 | 13.4354 | 23.7638 | 32.6595 | 41.2502 | 55.463 | 69.5862 | 85.681 | 99.2209 | 124.1195 | 146.6229 | 171.3088 | 189.3392 | 227.0304 | 258.1247
1758:00 | 75 | 0.56527 | 0.92621 | 1.6322 | 2.7294 | 4.3451 | 6.4709 | 10.1999 | 15.9296 | 21.8648 | 27.5005 | 36.7441 | 45.7369 | 55.8003 | 63.9665 | 79.2099 | 92.5946 | 107.0819 | 117.1493 | 139.1253 | 156.6909
1759:00 | 75 | 0.59998 | 0.98247 | 1.7325 | 2.8983 | 4.6175 | 6.8798 | 10.8478 | 15.6222 | 21.4425 | 26.9733 | 36.0492 | 44.8878 | 54.7872 | 62.8335 | 77.8431 | 91.04 | 105.3322 | 115.2868 | 136.9741 | 154.33
1760:00 | 75 | 0.68277 | 1.1166 | 1.9722 | 3.303 | 5.2716 | 7.8635 | 12.4078 | 17.8731 | 24.5245 | 30.8254 | 41.1492 | 51.1629 | 62.3392 | 71.357 | 88.2309 | 102.9785 | 118.9037 | 129.8736 | 154.0059 | 173.1789
1761:00 | 75 | 0.61452 | 1.0062 | 1.7715 | 2.9597 | 4.709 | 7.0091 | 11.0437 | 15.8968 | 21.8144 | 27.4396 | 36.6744 | 45.6722 | 55.7539 | 63.9517 | 79.2418 | 92.6898 | 107.2529 | 117.3981 | 139.501 | 157.1786
1762:00 | 75 | 0.60075 | 0.98393 | 1.7297 | 2.8864 | 4.5863 | 6.8198 | 10.7382 | 15.4509 | 21.2002 | 26.6704 | 35.6563 | 44.4221 | 54.254 | 62.263 | 77.1903 | 90.3384 | 104.5847 | 114.5331 | 136.165 | 153.4844
1763:00 | 75 | 0.6567 | 1.0747 | 1.8912 | 3.1583 | 5.0243 | 7.4769 | 11.7785 | 16.9503 | 23.2523 | 29.2351 | 39.0528 | 48.6034 | 59.2895 | 67.9506 | 84.1277 | 98.3182 | 113.6634 | 124.2986 | 147.5787 | 166.1255
1764:00 | 75 | 0.64973 | 1.0635 | 1.8698 | 3.1203 | 4.9595 | 7.3759 | 11.6143 | 16.7099 | 22.9211 | 28.8215 | 38.5083 | 47.9395 | 58.4998 | 67.0703 | 83.0696 | 97.1195 | 112.3194 | 122.8733 | 145.9407 | 164.3349
1765:00 | 75 | 0.69392 | 1.1351 | 1.9981 | 3.3373 | 5.3107 | 7.9046 | 12.4532 | 17.9211 | 24.5803 | 30.8962 | 41.2561 | 51.3221 | 62.5727 | 71.6704 | 88.6798 | 103.5725 | 119.6617 | 130.773 | 155.1732 | 174.5649
1766:00 | 75 | 0.68051 | 1.1134 | 1.9592 | 3.2716 | 5.2044 | 7.7446 | 12.1995 | 17.5549 | 24.0788 | 30.2694 | 40.4264 | 50.3013 | 61.3446 | 70.2847 | 86.9914 | 101.6327 | 117.4571 | 128.4041 | 152.408 | 171.5054
1767:00 | 75 | 0.69693 | 1.14 | 2.0077 | 3.3545 | 5.3405 | 7.9515 | 12.5301 | 18.034 | 24.7359 | 31.0902 | 41.5109 | 51.6316 | 62.9394 | 72.0771 | 89.1661 | 104.1205 | 120.2728 | 131.4176 | 155.9101 | 175.3671
1768:00 | 75 | 0.96024 | 1.5827 | 2.7613 | 4.584 | 7.2208 | 10.6764 | 16.7503 | 24.0719 | 33.0819 | 41.7898 | 56.2032 | 70.5399 | 86.8916 | 100.6687 | 125.9886 | 148.9007 | 174.0481 | 192.4514 | 230.8648 | 262.5923
1769:00 | 75 | 1.2766 | 2.1097 | 3.6704 | 6.0813 | 9.5462 | 14.0827 | 22.0632 | 24.5276 | 33.7718 | 42.8976 | 58.159 | 73.7221 | 91.8404 | 107.7073 | 136.4134 | 163.1764 | 192.9469 | 215.769 | 261.5298 | 300.4837
1770:00 | 75 | 1.5364 | 2.5322 | 4.4194 | 7.3383 | 11.5627 | 17.0998 | 26.832 | 28.4473 | 39.1381 | 49.6275 | 67.1217 | 84.8375 | 105.3448 | 123.1106 | 155.3936 | 185.2442 | 218.3231 | 243.3635 | 294.127 | 336.964
1771:00 | 75 | 1.8383 | 3.0208 | 5.3005 | 8.8361 | 14.0019 | 20.7871 | 32.7006 | 32.5581 | 44.77 | 56.6613 | 76.4184 | 96.2485 | 119.0368 | 138.5141 | 174.101 | 206.6662 | 242.5889 | 269.352 | 324.3585 | 370.3118
1772:00 | 75 | 2.1138 | 3.4669 | 6.1054 | 10.205 | 16.2316 | 24.1586 | 38.0675 | 36.2371 | 49.8129 | 62.9638 | 84.7555 | 106.4919 | 131.3421 | 152.377 | 190.9617 | 226.0047 | 264.5322 | 292.8972 | 351.7958 | 400.639
1773:00 | 75 | 2.1756 | 3.5666 | 6.288 | 10.5186 | 16.7483 | 24.9458 | 39.3269 | 39.2869 | 53.9931 | 68.1826 | 91.6468 | 114.9388 | 141.46 | 163.7382 | 204.7317 | 241.7392 | 282.3183 | 311.9062 | 373.8588 | 424.9294
1774:00 | 75 | 2.1936 | 3.5959 | 6.3426 | 10.6139 | 16.9073 | 25.1902 | 39.7204 | 46.2292 | 63.5087 | 80.0754 | 107.3797 | 134.2709 | 164.686 | 189.9068 | 236.5628 | 278.2522 | 323.7535 | 356.3698 | 425.6764 | 482.2068
1775:00 | 75 | 2.1556 | 3.5341 | 6.2339 | 10.4325 | 16.6182 | 24.7597 | 39.0423 | 58.0128 | 79.6557 | 100.248 | 134.0528 | 167.0259 | 204.0103 | 234.1751 | 290.3621 | 339.9032 | 393.6419 | 431.2807 | 512.8828 | 578.4822
1776:00 | 75 | 2.0576 | 3.3755 | 5.9493 | 9.9507 | 15.8368 | 23.5819 | 37.1714 | 62.7738 | 86.1809 | 108.4022 | 144.8382 | 180.2761 | 219.9257 | 252.1019 | 312.1617 | 364.901 | 421.9998 | 461.6997 | 548.3202 | 617.6372
1777:00 | 76 | 1.8761 | 3.3554 | 5.4226 | 9.0632 | 14.4089 | 23.3598 | 33.7807 | 59.8384 | 82.1534 | 112.5918 | 138.084 | 171.8812 | 209.7011 | 261.9229 | 297.702 | 348.0309 | 402.5278 | 479.8648 | 523.1142 | 589.2981
1778:00 | 76 | 1.3824 | 2.4843 | 3.9827 | 6.6182 | 10.4324 | 16.816 | 24.2271 | 51.8921 | 71.2669 | 97.7709 | 120.0891 | 149.7683 | 183.131 | 229.3045 | 261.2812 | 306.2504 | 355.1151 | 424.4368 | 463.8216 | 523.7712
1779:00 | 76 | 1.1183 | 2.0182 | 3.2124 | 5.3103 | 8.3053 | 13.3161 | 19.1179 | 45.1056 | 61.9692 | 85.1132 | 104.7212 | 130.884 | 160.4408 | 201.4499 | 230.1803 | 270.5734 | 314.6295 | 377.1077 | 413.1927 | 467.8187
1780:00 | 76 | 0.98695 | 1.7863 | 2.8293 | 4.66 | 7.2486 | 11.578 | 16.5812 | 37.3993 | 51.4099 | 70.7352 | 87.2601 | 109.4211 | 134.6436 | 169.7683 | 194.7918 | 229.9596 | 268.5199 | 323.1765 | 355.475 | 403.999
1781:00 | 76 | 0.75468 | 1.3595 | 2.1648 | 3.5791 | 5.6038 | 8.9901 | 12.9111 | 22.8365 | 31.385 | 43.1891 | 53.2987 | 66.8708 | 82.3376 | 103.8844 | 119.2761 | 140.9014 | 164.6239 | 198.2384 | 218.1711 | 248.0521
1782:00 | 76 | 0.54321 | 0.96975 | 1.5685 | 2.6228 | 4.1756 | 6.775 | 9.8019 | 15.3079 | 21.0116 | 28.793 | 35.3102 | 43.9521 | 53.6228 | 66.973 | 76.1189 | 88.9813 | 102.9033 | 122.6554 | 133.6963 | 150.5765
1783:00 | 76 | 0.57657 | 1.0286 | 1.6649 | 2.7852 | 4.4373 | 7.2032 | 10.4245 | 15.0126 | 20.6057 | 28.241 | 34.6424 | 43.1361 | 52.6493 | 65.7868 | 74.8055 | 87.4874 | 101.2219 | 120.7054 | 131.6291 | 148.3076
1784:00 | 76 | 0.65612 | 1.1691 | 1.8952 | 3.1741 | 5.0659 | 8.2331 | 11.9236 | 17.1756 | 23.5675 | 32.2742 | 39.5434 | 49.1664 | 59.9065 | 74.7109 | 84.7879 | 98.9601 | 114.2638 | 135.9778 | 147.9962 | 166.4211
1785:00 | 76 | 0.59054 | 1.0535 | 1.7024 | 2.8442 | 4.5252 | 7.3386 | 10.6128 | 15.2765 | 20.9632 | 28.7293 | 35.2433 | 43.89 | 53.5783 | 66.9575 | 76.1496 | 89.0728 | 103.0677 | 122.916 | 134.0573 | 151.0452
1786:00 | 76 | 0.5773 | 1.0302 | 1.6622 | 2.7738 | 4.4073 | 7.1404 | 10.3192 | 14.848 | 20.373 | 27.9239 | 34.2649 | 42.6887 | 52.1369 | 65.1894 | 74.1781 | 86.8132 | 100.5036 | 119.9163 | 130.8515 | 147.4951
1787:00 | 76 | 0.63107 | 1.1252 | 1.8174 | 3.0351 | 4.8282 | 7.8284 | 11.3188 | 16.2889 | 22.3449 | 30.6092 | 37.5289 | 46.7068 | 56.9759 | 71.1444 | 80.8448 | 94.4816 | 109.228 | 130.1408 | 141.8198 | 159.6429
1788:00 | 76 | 0.62438 | 1.1135 | 1.7968 | 2.9985 | 4.7659 | 7.7226 | 11.161 | 16.0578 | 22.0266 | 30.1762 | 37.0056 | 46.0688 | 56.217 | 70.2227 | 79.828 | 93.3297 | 107.9364 | 128.6485 | 140.2458 | 157.9222
1789:00 | 76 | 0.66684 | 1.1885 | 1.9202 | 3.207 | 5.1034 | 8.2761 | 11.9673 | 17.2218 | 23.6211 | 32.3483 | 39.6462 | 49.3194 | 60.131 | 75.039 | 85.2193 | 99.5309 | 114.9923 | 136.9195 | 149.118 | 167.753
1790:00 | 76 | 0.65395 | 1.1657 | 1.8828 | 3.1439 | 5.0013 | 8.1086 | 11.7234 | 16.8699 | 23.1392 | 31.692 | 38.8488 | 48.3385 | 58.9508 | 73.5881 | 83.5968 | 97.6667 | 112.8737 | 134.4392 | 146.4607 | 164.8129
1791:00 | 76 | 0.66974 | 1.1936 | 1.9293 | 3.2236 | 5.1321 | 8.3253 | 12.0411 | 17.3303 | 23.7706 | 32.5515 | 39.8911 | 49.6168 | 60.4833 | 75.4649 | 85.6867 | 100.0575 | 115.5795 | 137.5944 | 149.8261 | 168.5238
1792:00 | 76 | 0.92277 | 1.6571 | 2.6536 | 4.4052 | 6.9391 | 11.1782 | 16.0966 | 23.1325 | 31.791 | 43.754 | 54.01 | 67.7872 | 83.5009 | 105.4002 | 121.0722 | 143.0903 | 167.2563 | 201.4969 | 221.856 | 252.3454
1793:00 | 76 | 1.2268 | 2.2089 | 3.5272 | 5.844 | 9.1737 | 14.7446 | 21.2023 | 23.5705 | 32.454 | 44.9138 | 55.8895 | 70.8453 | 88.2566 | 112.7697 | 131.0902 | 156.8089 | 185.4176 | 225.9104 | 251.3243 | 288.7581
1794:00 | 76 | 1.4765 | 2.6512 | 4.2469 | 7.0519 | 11.1115 | 17.9035 | 25.785 | 27.3372 | 37.6109 | 51.9601 | 64.5025 | 81.5269 | 101.234 | 128.897 | 149.3298 | 178.0155 | 209.8036 | 254.8019 | 282.6495 | 323.8149
1795:00 | 76 | 1.7666 | 3.1628 | 5.0937 | 8.4913 | 13.4555 | 21.7642 | 31.4245 | 31.2876 | 43.0229 | 59.3244 | 73.4363 | 92.4927 | 114.3917 | 145.0245 | 167.3072 | 198.6017 | 233.1225 | 282.0118 | 311.7012 | 355.8614
1796:00 | 76 | 2.0313 | 3.6298 | 5.8672 | 9.8068 | 15.5982 | 25.2941 | 36.582 | 34.823 | 47.8691 | 65.9232 | 81.4481 | 102.3363 | 126.2168 | 159.5389 | 183.5099 | 217.1855 | 254.2096 | 306.6637 | 338.0679 | 385.0051
1797:00 | 76 | 2.0907 | 3.7343 | 6.0426 | 10.1081 | 16.0947 | 26.1183 | 37.7922 | 37.7539 | 51.8861 | 71.3873 | 88.0705 | 110.4536 | 135.9399 | 171.4341 | 196.7426 | 232.306 | 271.3016 | 326.5662 | 359.2699 | 408.3477
1798:00 | 76 | 2.108 | 3.7649 | 6.0951 | 10.1997 | 16.2475 | 26.3742 | 38.1704 | 44.4252 | 61.0304 | 83.839 | 103.1895 | 129.0313 | 158.2596 | 198.8327 | 227.3316 | 267.3941 | 311.1199 | 373.1196 | 409.0656 | 463.39
1799:00 | 76 | 2.0715 | 3.7002 | 5.9906 | 10.0254 | 15.9697 | 25.9235 | 37.5187 | 55.749 | 76.5474 | 104.9598 | 128.8217 | 160.5082 | 196.0494 | 245.1816 | 279.0315 | 326.6394 | 378.2811 | 451.5514 | 492.8689 | 555.9085
1800:00 | 76 | 1.9773 | 3.5341 | 5.7172 | 9.5624 | 15.2188 | 24.6903 | 35.7209 | 60.3242 | 82.8179 | 113.4973 | 139.1863 | 173.2414 | 211.3437 | 263.951 | 299.9804 | 350.6617 | 405.5324 | 483.4001 | 526.9235 | 593.5355
1801:00 | 77 | 1.6058 | 3.2245 | 4.6414 | 7.7575 | 12.333 | 22.4483 | 28.9139 | 51.2174 | 70.3174 | 108.1982 | 118.1899 | 147.1179 | 179.4889 | 251.7021 | 254.8113 | 297.8892 | 344.5346 | 461.1393 | 447.7479 | 504.3965
1802:00 | 77 | 1.1832 | 2.3874 | 3.4089 | 5.6647 | 8.9294 | 16.1598 | 20.7367 | 44.4159 | 60.9993 | 93.9556 | 102.7876 | 128.1909 | 156.7469 | 220.3565 | 223.6378 | 262.1281 | 303.9528 | 407.8743 | 396.9977 | 448.3102
1803:00 | 77 | 0.95716 | 1.9395 | 2.7495 | 4.5452 | 7.1088 | 12.7965 | 16.3635 | 38.6071 | 53.0412 | 81.7919 | 89.6337 | 112.0272 | 137.3257 | 193.5888 | 197.0176 | 231.5912 | 269.3001 | 362.3921 | 353.663 | 400.419
1804:00 | 77 | 0.84476 | 1.7166 | 2.4216 | 3.9886 | 6.2043 | 11.1262 | 14.1923 | 32.0111 | 44.0032 | 67.9749 | 74.6883 | 93.6566 | 115.2452 | 163.1436 | 166.7277 | 196.8288 | 229.8336 | 310.5654 | 304.2609 | 345.7939
1805:00 | 77 | 0.64595 | 1.3064 | 1.8529 | 3.0634 | 4.7964 | 8.6393 | 11.051 | 19.5464 | 26.8633 | 41.5037 | 45.6198 | 57.2366 | 70.475 | 99.8306 | 102.0917 | 120.6014 | 140.9061 | 190.5026 | 186.7387 | 212.3146
1806:00 | 77 | 0.46495 | 0.9319 | 1.3425 | 2.245 | 3.574 | 6.5106 | 8.3897 | 13.1025 | 17.9844 | 27.6695 | 30.223 | 37.6199 | 45.8973 | 64.3595 | 65.1523 | 76.1616 | 88.0778 | 117.8692 | 114.4344 | 128.8825
1807:00 | 77 | 0.4935 | 0.9885 | 1.425 | 2.3839 | 3.798 | 6.9221 | 8.9226 | 12.8497 | 17.637 | 27.139 | 29.6514 | 36.9214 | 45.064 | 63.2196 | 64.0281 | 74.8829 | 86.6386 | 115.9952 | 112.6649 | 126.9406
1808:00 | 77 | 0.56159 | 1.1235 | 1.6222 | 2.7168 | 4.336 | 7.9118 | 10.2057 | 14.7011 | 20.172 | 31.0148 | 33.8463 | 42.0829 | 51.2757 | 71.7955 | 72.5723 | 84.7027 | 97.8016 | 130.6717 | 126.674 | 142.4444
1809:00 | 77 | 0.50546 | 1.0124 | 1.4571 | 2.4344 | 3.8733 | 7.0522 | 9.0838 | 13.0756 | 17.943 | 27.6083 | 30.1657 | 37.5666 | 45.8591 | 64.3447 | 65.1786 | 76.2399 | 88.2185 | 118.1195 | 114.7434 | 129.2837
1810:00 | 77 | 0.49413 | 0.98997 | 1.4227 | 2.3742 | 3.7723 | 6.8617 | 8.8325 | 12.7088 | 17.4378 | 26.8343 | 29.3283 | 36.5384 | 44.6254 | 62.6456 | 63.4911 | 74.3058 | 86.0238 | 115.2369 | 111.9994 | 126.2451
1811:00 | 77 | 0.54015 | 1.0813 | 1.5556 | 2.5978 | 4.1326 | 7.5229 | 9.6881 | 13.9421 | 19.1256 | 29.4147 | 32.122 | 39.9776 | 48.7673 | 68.3681 | 69.1973 | 80.8694 | 93.4913 | 125.0624 | 121.3875 | 136.6427
1812:00 | 77 | 0.53442 | 1.07 | 1.538 | 2.5665 | 4.0793 | 7.4212 | 9.553 | 13.7443 | 18.8532 | 28.9986 | 31.6741 | 39.4316 | 48.1177 | 67.4824 | 68.327 | 79.8835 | 92.3858 | 123.6284 | 120.0402 | 135.17
1813:00 | 77 | 0.57077 | 1.1421 | 1.6435 | 2.745 | 4.3682 | 7.9531 | 10.2431 | 14.7406 | 20.218 | 31.086 | 33.9343 | 42.2138 | 51.4678 | 72.1108 | 72.9416 | 85.1912 | 98.4251 | 131.5766 | 127.6342 | 143.5844
1814:00 | 77 | 0.55974 | 1.1203 | 1.6115 | 2.691 | 4.2807 | 7.7922 | 10.0344 | 14.4394 | 19.8054 | 30.4554 | 33.2518 | 41.3742 | 50.4576 | 70.7166 | 71.5528 | 83.5956 | 96.6117 | 129.1931 | 125.3598 | 141.0679
1815:00 | 77 | 0.57325 | 1.147 | 1.6513 | 2.7592 | 4.3927 | 8.0004 | 10.3063 | 14.8335 | 20.3459 | 31.2812 | 34.1439 | 42.4684 | 51.7693 | 72.5201 | 73.3416 | 85.6419 | 98.9277 | 132.2252 | 128.2403 | 144.2442
1816:00 | 77 | 0.78983 | 1.5924 | 2.2713 | 3.7705 | 5.9393 | 10.742 | 13.7776 | 19.7998 | 27.2108 | 42.0466 | 46.2287 | 58.021 | 71.4707 | 101.2873 | 103.6291 | 122.4749 | 143.1593 | 193.634 | 189.8926 | 215.9894
1817:00 | 77 | 1.05 | 2.1227 | 3.019 | 5.002 | 7.852 | 14.1692 | 18.1476 | 20.1746 | 27.7783 | 43.1612 | 47.8374 | 60.6384 | 75.5412 | 108.3692 | 112.2037 | 134.2171 | 158.7041 | 217.0949 | 215.1154 | 247.1561
1818:00 | 77 | 1.2638 | 2.5478 | 3.635 | 6.036 | 9.5106 | 17.2049 | 22.0701 | 23.3987 | 32.1922 | 49.9325 | 55.2095 | 69.7811 | 86.6489 | 123.8671 | 127.8155 | 152.3684 | 179.5767 | 244.8589 | 241.9275 | 277.1621
1819:00 | 77 | 1.512 | 3.0394 | 4.3598 | 7.268 | 11.5169 | 20.9149 | 26.8971 | 26.7799 | 36.8245 | 57.0095 | 62.8562 | 79.167 | 97.911 | 139.3653 | 143.2028 | 169.9886 | 199.536 | 271.0071 | 266.7937 | 304.5916
1820:00 | 77 | 1.7386 | 3.4882 | 5.0219 | 8.3939 | 13.351 | 24.3071 | 31.3115 | 29.806 | 40.9724 | 63.3507 | 69.7137 | 87.5925 | 108.0325 | 153.3133 | 157.0712 | 185.8951 | 217.585 | 294.697 | 289.3616 | 329.5365
1821:00 | 77 | 1.7895 | 3.5885 | 5.172 | 8.6518 | 13.7759 | 25.0991 | 32.3474 | 32.3146 | 44.4108 | 68.6016 | 75.382 | 94.5403 | 116.3547 | 164.7444 | 168.3974 | 198.8371 | 232.2145 | 313.8229 | 307.509 | 349.516
1822:00 | 77 | 1.8043 | 3.618 | 5.217 | 8.7302 | 13.9067 | 25.345 | 32.6711 | 38.0248 | 52.2376 | 80.5674 | 88.3227 | 110.4415 | 135.4587 | 191.0738 | 194.5794 | 228.87 | 266.2961 | 358.5596 | 350.1305 | 396.6283
1823:00 | 77 | 1.773 | 3.5558 | 5.1275 | 8.581 | 13.6689 | 24.9119 | 32.1133 | 47.7171 | 65.519 | 100.864 | 110.2621 | 137.3834 | 167.8041 | 235.6141 | 238.8308 | 279.5796 | 323.7812 | 433.9308 | 421.8601 | 475.8174
1824:00 | 77 | 1.6924 | 3.3962 | 4.8935 | 8.1847 | 13.0262 | 23.7268 | 30.5745 | 51.6332 | 70.8861 | 109.0684 | 119.1334 | 148.2821 | 180.8949 | 253.651 | 256.7615 | 300.141 | 347.1064 | 464.5368 | 451.0084 | 508.0234
1825:00 | 78 | 1.7651 | 2.7599 | 5.1018 | 8.527 | 13.5564 | 19.2141 | 31.7821 | 56.2982 | 77.2929 | 92.6098 | 129.9144 | 161.7121 | 197.2944 | 215.4387 | 280.0888 | 327.44 | 378.7127 | 394.7019 | 492.1647 | 554.433
1826:00 | 78 | 1.3006 | 2.0434 | 3.7471 | 6.2267 | 9.8152 | 13.8316 | 22.7938 | 48.822 | 67.0504 | 80.4192 | 112.9842 | 140.9075 | 172.2963 | 188.6092 | 245.8228 | 288.1314 | 334.1052 | 349.1109 | 436.3801 | 492.7829
1827:00 | 78 | 1.0521 | 1.6601 | 3.0223 | 4.9961 | 7.814 | 10.9528 | 17.9868 | 42.437 | 58.3029 | 70.008 | 98.5255 | 123.1404 | 150.9485 | 165.698 | 216.5619 | 254.5652 | 296.0148 | 310.1814 | 388.7466 | 440.1408
1828:00 | 78 | 0.92856 | 1.4693 | 2.6619 | 4.3843 | 6.8197 | 9.5232 | 15.6002 | 35.1866 | 48.3683 | 58.1816 | 82.0974 | 102.9474 | 126.6776 | 139.6391 | 183.2672 | 216.3543 | 252.6332 | 265.8215 | 334.4437 | 380.0968
1829:00 | 78 | 0.71003 | 1.1182 | 2.0367 | 3.3673 | 5.2723 | 7.3946 | 12.1472 | 21.4854 | 29.5282 | 35.5242 | 50.1453 | 62.9145 | 77.4662 | 85.4477 | 112.2193 | 132.5651 | 154.8841 | 163.0565 | 205.2633 | 233.3764
1830:00 | 78 | 0.51107 | 0.79764 | 1.4757 | 2.4677 | 3.9285 | 5.5726 | 9.222 | 14.4023 | 19.7685 | 23.6831 | 33.2211 | 41.3518 | 50.4503 | 55.0871 | 71.6155 | 83.7168 | 96.8152 | 100.8875 | 125.7863 | 141.6678
1831:00 | 78 | 0.54245 | 0.84609 | 1.5664 | 2.6204 | 4.1748 | 5.9248 | 9.8078 | 14.1244 | 19.3866 | 23.229 | 32.5929 | 40.584 | 49.5344 | 54.1114 | 70.3797 | 82.3113 | 95.2332 | 99.2835 | 123.8414 | 139.5332
1832:00 | 78 | 0.6173 | 0.96162 | 1.7831 | 2.9863 | 4.7662 | 6.7719 | 11.2181 | 16.1595 | 22.1731 | 26.5464 | 37.2039 | 46.2576 | 56.3622 | 61.4518 | 79.7716 | 93.1052 | 107.5035 | 111.8455 | 139.2402 | 156.575
1833:00 | 78 | 0.5556 | 0.86655 | 1.6017 | 2.6759 | 4.2575 | 6.0362 | 9.9849 | 14.3727 | 19.7229 | 23.6307 | 33.1581 | 41.2933 | 50.4084 | 55.0744 | 71.6443 | 83.8029 | 96.9698 | 101.1018 | 126.126 | 142.1088
1834:00 | 78 | 0.54315 | 0.84735 | 1.5638 | 2.6097 | 4.1466 | 5.8732 | 9.7086 | 13.9695 | 19.1676 | 22.9682 | 32.2377 | 40.163 | 49.0523 | 53.6201 | 69.7895 | 81.677 | 94.5574 | 98.6344 | 123.1098 | 138.7687
1835:00 | 78 | 0.59373 | 0.92549 | 1.7099 | 2.8555 | 4.5426 | 6.439 | 10.6492 | 15.3252 | 21.0229 | 25.1769 | 35.3085 | 43.9435 | 53.605 | 58.5182 | 76.0617 | 88.8917 | 102.7657 | 107.0443 | 133.4292 | 150.1978
1836:00 | 78 | 0.58744 | 0.91586 | 1.6905 | 2.8211 | 4.484 | 6.352 | 10.5007 | 15.1078 | 20.7235 | 24.8207 | 34.8162 | 43.3432 | 52.891 | 57.7601 | 75.1051 | 87.808 | 101.5505 | 105.8169 | 131.9483 | 148.5789
1837:00 | 78 | 0.62739 | 0.97757 | 1.8065 | 3.0173 | 4.8015 | 6.8073 | 11.2593 | 16.2029 | 22.2236 | 26.6074 | 37.3006 | 46.4014 | 56.5734 | 61.7217 | 80.1774 | 93.6423 | 108.1889 | 112.62 | 140.2956 | 157.8281
1838:00 | 78 | 0.61526 | 0.95886 | 1.7714 | 2.9579 | 4.7054 | 6.6696 | 11.0298 | 15.8718 | 21.7702 | 26.0676 | 36.5504 | 45.4786 | 55.4631 | 60.5283 | 78.6509 | 91.8884 | 106.1956 | 110.5799 | 137.7955 | 155.0619
1839:00 | 78 | 0.63011 | 0.98174 | 1.8152 | 3.0329 | 4.8285 | 6.8478 | 11.3287 | 16.305 | 22.3642 | 26.7745 | 37.531 | 46.6813 | 56.9049 | 62.0719 | 80.6171 | 94.1377 | 108.7414 | 113.1752 | 140.9619 | 158.5533
1840:00 | 78 | 0.86818 | 1.363 | 2.4966 | 4.1445 | 6.5285 | 9.1944 | 15.1443 | 21.7639 | 29.9101 | 35.9888 | 50.8146 | 63.7767 | 78.5607 | 86.6946 | 113.9091 | 134.6245 | 157.3608 | 165.7367 | 208.7301 | 237.4156
1841:00 | 78 | 1.1542 | 1.8169 | 3.3185 | 5.4982 | 8.6309 | 12.1278 | 19.9479 | 22.176 | 30.5339 | 36.9428 | 52.5829 | 66.6538 | 83.035 | 92.7562 | 123.3344 | 147.5315 | 174.4476 | 185.8175 | 236.455 | 271.6741
1842:00 | 78 | 1.3891 | 2.1807 | 3.9956 | 6.6347 | 10.4541 | 14.7261 | 24.2594 | 25.7198 | 35.3857 | 42.7386 | 60.6863 | 76.7035 | 95.2446 | 106.0213 | 140.4948 | 167.4835 | 197.3908 | 209.5815 | 265.9268 | 304.6568
1843:00 | 78 | 1.662 | 2.6015 | 4.7923 | 7.9889 | 12.6594 | 17.9016 | 29.5653 | 29.4365 | 40.4775 | 48.796 | 69.0916 | 87.0205 | 107.6239 | 119.2866 | 157.4087 | 186.8516 | 219.3301 | 231.9624 | 293.2598 | 334.8072
1844:00 | 78 | 1.9111 | 2.9856 | 5.5201 | 9.2266 | 14.6754 | 20.8051 | 34.4176 | 32.7627 | 45.0369 | 54.2236 | 76.6293 | 96.2817 | 118.7494 | 131.2251 | 172.6528 | 204.336 | 239.1696 | 252.2393 | 318.0665 | 362.2268
1845:00 | 78 | 1.967 | 3.0715 | 5.6851 | 9.5101 | 15.1425 | 21.483 | 35.5563 | 35.5202 | 48.8163 | 58.718 | 82.8599 | 103.9188 | 127.8972 | 141.0093 | 185.1025 | 218.5619 | 255.2504 | 268.6096 | 338.0141 | 384.1882
1846:00 | 78 | 1.9833 | 3.0968 | 5.7345 | 9.5963 | 15.2862 | 21.6935 | 35.9121 | 41.7968 | 57.4196 | 68.9599 | 97.0844 | 121.3973 | 148.8963 | 163.5453 | 213.8818 | 251.574 | 292.7128 | 306.9011 | 384.8637 | 435.974
1847:00 | 78 | 1.9489 | 3.0435 | 5.6362 | 9.4322 | 15.0249 | 21.3228 | 35.299 | 52.4507 | 72.0185 | 86.3323 | 121.2001 | 151.0119 | 184.4503 | 201.6686 | 262.5229 | 307.3141 | 355.9005 | 371.4134 | 463.7089 | 523.0188
1848:00 | 78 | 1.8603 | 2.9069 | 5.3789 | 8.9966 | 14.3184 | 20.3085 | 33.6075 | 56.7552 | 77.9181 | 93.3546 | 130.9515 | 162.9917 | 198.8398 | 217.1069 | 282.2324 | 329.9152 | 381.5395 | 397.6098 | 495.7487 | 558.4197
1849:00 | 79 | 1.8935 | 3.0337 | 5.4727 | 9.1469 | 14.542 | 21.1201 | 34.0927 | 60.391 | 82.9121 | 101.7968 | 139.3591 | 173.4685 | 211.6375 | 236.8104 | 300.451 | 351.2447 | 406.2448 | 433.8565 | 527.9448 | 594.7399
1850:00 | 79 | 1.3952 | 2.2461 | 4.0195 | 6.6793 | 10.5287 | 15.2037 | 24.4508 | 52.3713 | 71.925 | 88.3968 | 121.1981 | 151.1514 | 184.8221 | 207.3194 | 263.694 | 309.0784 | 358.3944 | 383.7429 | 468.1047 | 528.6079
1851:00 | 79 | 1.1286 | 1.8247 | 3.242 | 5.3593 | 8.382 | 12.0394 | 19.2944 | 45.5221 | 62.5415 | 76.9528 | 105.6882 | 132.0926 | 161.9223 | 182.1354 | 232.3058 | 273.0719 | 317.5349 | 340.9516 | 417.0083 | 472.1387
1852:00 | 79 | 0.99606 | 1.6151 | 2.8554 | 4.703 | 7.3155 | 10.4679 | 16.7343 | 37.7446 | 51.8847 | 63.9533 | 88.0659 | 110.4316 | 135.887 | 153.4914 | 196.5906 | 232.0831 | 270.9995 | 292.1912 | 358.7576 | 407.7297
1853:00 | 79 | 0.76165 | 1.2291 | 2.1848 | 3.6121 | 5.6555 | 8.1282 | 13.0303 | 23.0474 | 31.6749 | 39.0482 | 53.7909 | 67.4883 | 83.0979 | 93.9242 | 120.3775 | 142.2025 | 166.1441 | 179.2318 | 220.1858 | 250.3427
1854:00 | 79 | 0.54823 | 0.87677 | 1.583 | 2.6471 | 4.2141 | 6.1254 | 9.8924 | 15.4493 | 21.2056 | 26.0324 | 35.6363 | 44.358 | 54.118 | 60.5518 | 76.8219 | 89.803 | 103.8536 | 110.8956 | 134.9309 | 151.9669
1855:00 | 79 | 0.58189 | 0.93002 | 1.6802 | 2.8109 | 4.4783 | 6.5126 | 10.5208 | 15.1512 | 20.796 | 25.5334 | 34.9623 | 43.5345 | 53.1355 | 59.4793 | 75.4963 | 88.2953 | 102.1566 | 109.1325 | 132.8446 | 149.6772
1856:00 | 79 | 0.66218 | 1.057 | 1.9127 | 3.2034 | 5.1127 | 7.4437 | 12.0337 | 17.3343 | 23.7851 | 29.1798 | 39.9086 | 49.6205 | 60.4597 | 67.5478 | 85.5709 | 99.8739 | 115.319 | 122.9406 | 149.3629 | 167.9579
1857:00 | 79 | 0.59599 | 0.95252 | 1.7181 | 2.8704 | 4.567 | 6.635 | 10.7108 | 15.4176 | 21.1568 | 25.9748 | 35.5687 | 44.2952 | 54.073 | 60.5378 | 76.8528 | 89.8953 | 104.0194 | 111.1311 | 135.2953 | 152.44
1858:00 | 79 | 0.58263 | 0.9314 | 1.6775 | 2.7994 | 4.448 | 6.4558 | 10.4145 | 14.9851 | 20.5611 | 25.2467 | 34.5813 | 43.0829 | 52.6183 | 58.9392 | 74.8631 | 87.6148 | 101.4317 | 108.419 | 132.0598 | 148.8571
1859:00 | 79 | 0.6369 | 1.0173 | 1.8342 | 3.0631 | 4.8728 | 7.0778 | 11.4234 | 16.4393 | 22.5512 | 27.6744 | 37.8754 | 47.1381 | 57.5021 | 64.3232 | 81.5913 | 95.3541 | 110.2367 | 117.6632 | 143.1294 | 161.1171
1860:00 | 79 | 0.63014 | 1.0067 | 1.8134 | 3.0262 | 4.8099 | 6.9822 | 11.2641 | 16.2061 | 22.2301 | 27.283 | 37.3473 | 46.4942 | 56.7361 | 63.4899 | 80.5651 | 94.1915 | 108.9332 | 116.314 | 141.5409 | 159.3805
1861:00 | 79 | 0.673 | 1.0745 | 1.9379 | 3.2366 | 5.1506 | 7.4826 | 12.0778 | 17.3808 | 23.8392 | 29.2468 | 40.0123 | 49.7748 | 60.6863 | 67.8445 | 86.0063 | 100.45 | 116.0541 | 123.792 | 150.495 | 169.3021
1862:00 | 79 | 0.65999 | 1.054 | 1.9002 | 3.1729 | 5.0475 | 7.3312 | 11.8317 | 17.0257 | 23.3528 | 28.6535 | 39.2076 | 48.7848 | 59.4952 | 66.5327 | 84.3688 | 98.5686 | 113.916 | 121.5495 | 147.8132 | 166.3348
1863:00 | 79 | 0.67592 | 1.0791 | 1.9471 | 3.2534 | 5.1795 | 7.5271 | 12.1523 | 17.4903 | 23.9901 | 29.4305 | 40.2595 | 50.075 | 61.0418 | 68.2295 | 86.4779 | 100.9814 | 116.6468 | 124.4022 | 151.2097 | 170.08
1864:00 | 79 | 0.93129 | 1.4982 | 2.6781 | 4.4458 | 7.0031 | 10.1065 | 16.2453 | 23.3462 | 32.0846 | 39.5589 | 54.5088 | 68.4132 | 84.272 | 95.2947 | 122.1903 | 144.4116 | 168.8008 | 182.1779 | 223.9047 | 254.6756
1865:00 | 79 | 1.2381 | 1.9971 | 3.5597 | 5.898 | 9.2584 | 13.3309 | 21.3981 | 23.7882 | 32.7537 | 40.6076 | 56.4056 | 71.4995 | 89.0716 | 101.9576 | 132.3008 | 158.2569 | 187.1298 | 204.2507 | 253.6452 | 291.4246
1866:00 | 79 | 1.4901 | 2.397 | 4.2861 | 7.1171 | 11.2141 | 16.187 | 26.0231 | 27.5896 | 37.9582 | 46.9783 | 65.0981 | 82.2798 | 102.1688 | 116.5387 | 150.7087 | 179.6594 | 211.741 | 230.3721 | 285.2595 | 326.8052
1867:00 | 79 | 1.7829 | 2.8595 | 5.1407 | 8.5697 | 13.5798 | 19.6775 | 31.7147 | 31.5765 | 43.4202 | 53.6366 | 74.1145 | 93.3468 | 115.4481 | 131.1199 | 168.8522 | 200.4356 | 235.2752 | 254.9733 | 314.5796 | 359.1475
1868:00 | 79 | 2.05 | 3.2818 | 5.9214 | 9.8973 | 15.7423 | 22.869 | 36.9198 | 35.1446 | 48.3111 | 59.6026 | 82.2002 | 103.2813 | 127.3824 | 144.2427 | 185.2045 | 219.1911 | 256.5571 | 277.2616 | 341.1897 | 388.5604
1869:00 | 79 | 2.11 | 3.3762 | 6.0984 | 10.2015 | 16.2433 | 23.6141 | 38.1412 | 38.1025 | 52.3653 | 64.5429 | 88.8838 | 111.4736 | 137.1953 | 154.9975 | 198.5594 | 234.4512 | 273.8069 | 295.2559 | 362.5876 | 412.1185
1870:00 | 79 | 2.1274 | 3.404 | 6.1514 | 10.2939 | 16.3975 | 23.8455 | 38.5229 | 44.8355 | 61.594 | 75.8007 | 104.1424 | 130.2228 | 159.721 | 179.7691 | 229.4309 | 269.8633 | 313.9929 | 337.3459 | 412.843 | 467.6691
1871:00 | 79 | 2.0906 | 3.3454 | 6.0459 | 10.118 | 16.1172 | 23.438 | 37.8652 | 56.2638 | 77.2542 | 94.8965 | 130.0113 | 161.9904 | 197.8597 | 221.6742 | 281.6082 | 329.6557 | 381.7743 | 408.2578 | 497.4202 | 561.0419
1872:00 | 79 | 1.9956 | 3.1953 | 5.7699 | 9.6507 | 15.3593 | 22.3231 | 36.0508 | 60.8813 | 83.5827 | 102.6155 | 140.4716 | 174.8411 | 213.2953 | 238.6441 | 302.7505 | 353.8998 | 409.2772 | 437.053 | 531.7893 | 599.0164
1873:00 | 80 | 1.6151 | 3.2543 | 4.6681 | 7.8022 | 12.4041 | 22.6556 | 29.0806 | 51.5127 | 70.7229 | 109.1973 | 118.8714 | 147.9662 | 180.524 | 254.0264 | 256.2807 | 299.607 | 346.5214 | 465.3976 | 450.3298 | 507.3051
1874:00 | 80 | 1.1901 | 2.4094 | 3.4286 | 5.6974 | 8.9808 | 16.309 | 20.8562 | 44.672 | 61.351 | 94.8232 | 103.3803 | 128.9301 | 157.6508 | 222.3914 | 224.9274 | 263.6397 | 305.7056 | 411.6408 | 399.287 | 450.8954
1875:00 | 80 | 0.96268 | 1.9574 | 2.7654 | 4.5714 | 7.1498 | 12.9146 | 16.4579 | 38.8298 | 53.347 | 82.5472 | 90.1506 | 112.6732 | 138.1176 | 195.3765 | 198.1537 | 232.9267 | 270.853 | 365.7385 | 355.7024 | 402.728
1876:00 | 80 | 0.84963 | 1.7325 | 2.4356 | 4.0116 | 6.24 | 11.2289 | 14.2742 | 32.1956 | 44.2569 | 68.6027 | 75.119 | 94.1966 | 115.9098 | 164.6501 | 167.6891 | 197.9638 | 231.1589 | 313.4333 | 306.0154 | 347.7879
1877:00 | 80 | 0.64968 | 1.3185 | 1.8636 | 3.0811 | 4.8241 | 8.7191 | 11.1147 | 19.6591 | 27.0182 | 41.887 | 45.8829 | 57.5666 | 70.8814 | 100.7524 | 102.6804 | 121.2968 | 141.7187 | 192.2618 | 187.8155 | 213.5389
1878:00 | 80 | 0.46763 | 0.94051 | 1.3503 | 2.2579 | 3.5946 | 6.5708 | 8.4381 | 13.178 | 18.0881 | 27.925 | 30.3973 | 37.8368 | 46.1619 | 64.9538 | 65.528 | 76.6007 | 88.5857 | 118.9576 | 115.0943 | 129.6257
1879:00 | 80 | 0.49634 | 0.99763 | 1.4332 | 2.3976 | 3.8199 | 6.986 | 8.9741 | 12.9238 | 17.7387 | 27.3896 | 29.8224 | 37.1343 | 45.3238 | 63.8034 | 64.3973 | 75.3147 | 87.1382 | 117.0664 | 113.3146 | 127.6726
1880:00 | 80 | 0.56483 | 1.1339 | 1.6315 | 2.7324 | 4.3611 | 7.9849 | 10.2646 | 14.7859 | 20.2884 | 31.3012 | 34.0415 | 42.3256 | 51.5713 | 72.4585 | 72.9908 | 85.1911 | 98.3655 | 131.8783 | 127.4045 | 143.2658
1881:00 | 80 | 0.50837 | 1.0218 | 1.4655 | 2.4485 | 3.8956 | 7.1173 | 9.1362 | 13.151 | 18.0464 | 27.8632 | 30.3396 | 37.7832 | 46.1236 | 64.9388 | 65.5544 | 76.6795 | 88.7272 | 119.2103 | 115.405 | 130.0292
1882:00 | 80 | 0.49698 | 0.99911 | 1.4309 | 2.3878 | 3.7941 | 6.9251 | 8.8834 | 12.7821 | 17.5383 | 27.0821 | 29.4974 | 36.7491 | 44.8827 | 63.2241 | 63.8572 | 74.7343 | 86.5199 | 116.301 | 112.6453 | 126.9731
1883:00 | 80 | 0.54327 | 1.0913 | 1.5645 | 2.6128 | 4.1564 | 7.5924 | 9.744 | 14.0225 | 19.2359 | 29.6863 | 32.3072 | 40.2082 | 49.0485 | 68.9995 | 69.5963 | 81.3358 | 94.0304 | 126.2173 | 122.0875 | 137.4307
1884:00 | 80 | 0.5375 | 1.0799 | 1.5468 | 2.5813 | 4.1028 | 7.4897 | 9.6081 | 13.8236 | 18.9619 | 29.2664 | 31.8568 | 39.6589 | 48.3951 | 68.1056 | 68.721 | 80.3441 | 92.9185 | 124.77 | 120.7324 | 135.9494
1885:00 | 80 | 0.57406 | 1.1527 | 1.653 | 2.7608 | 4.3934 | 8.0266 | 10.3022 | 14.8256 | 20.3345 | 31.3731 | 34.13 | 42.4572 | 51.7646 | 72.7767 | 73.3622 | 85.6825 | 98.9926 | 132.7916 | 128.3702 | 144.4124
1886:00 | 80 | 0.56296 | 1.1306 | 1.6208 | 2.7065 | 4.3054 | 7.8642 | 10.0923 | 14.5227 | 19.9197 | 30.7366 | 33.4435 | 41.6128 | 50.7486 | 71.3696 | 71.9654 | 84.0777 | 97.1688 | 130.3861 | 126.0827 | 141.8813
1887:00 | 80 | 0.57655 | 1.1576 | 1.6609 | 2.7751 | 4.418 | 8.0743 | 10.3658 | 14.919 | 20.4632 | 31.5701 | 34.3408 | 42.7133 | 52.0679 | 73.1897 | 73.7645 | 86.1358 | 99.4982 | 133.4462 | 128.9798 | 145.076
1888:00 | 80 | 0.79438 | 1.6071 | 2.2844 | 3.7922 | 5.9736 | 10.8412 | 13.857 | 19.914 | 27.3677 | 42.4349 | 46.4952 | 58.3555 | 71.8828 | 102.2226 | 104.2266 | 123.1811 | 143.9848 | 195.4221 | 190.9876 | 217.2349
1889:00 | 80 | 1.0561 | 2.1423 | 3.0364 | 5.0309 | 7.8973 | 14.3001 | 18.2523 | 20.291 | 27.9384 | 43.5597 | 48.1132 | 60.9881 | 75.9769 | 109.3699 | 112.8508 | 134.991 | 159.6192 | 219.0996 | 216.3559 | 248.5813
1890:00 | 80 | 1.271 | 2.5713 | 3.656 | 6.0708 | 9.5655 | 17.3638 | 22.1973 | 23.5336 | 32.3778 | 50.3936 | 55.5278 | 70.1835 | 87.1486 | 125.0109 | 128.5525 | 153.247 | 180.6122 | 247.12 | 243.3225 | 278.7604
1891:00 | 80 | 1.5208 | 3.0674 | 4.385 | 7.3099 | 11.5834 | 21.108 | 27.0522 | 26.9343 | 37.0369 | 57.5359 | 63.2186 | 79.6235 | 98.4756 | 140.6522 | 144.0286 | 170.9689 | 200.6866 | 273.5097 | 268.3321 | 306.348
1892:00 | 80 | 1.7486 | 3.5204 | 5.0508 | 8.4423 | 13.4279 | 24.5315 | 31.4921 | 29.9778 | 41.2087 | 63.9357 | 70.1157 | 88.0976 | 108.6554 | 154.7291 | 157.977 | 186.967 | 218.8397 | 297.4183 | 291.0302 | 331.4368
1893:00 | 80 | 1.7998 | 3.6217 | 5.2019 | 8.7017 | 13.8553 | 25.3308 | 32.5339 | 32.5009 | 44.6669 | 69.2351 | 75.8167 | 95.0855 | 117.0257 | 166.2657 | 169.3685 | 199.9837 | 233.5536 | 316.7208 | 309.2823 | 351.5315
1894:00 | 80 | 1.8147 | 3.6514 | 5.2471 | 8.7806 | 13.9869 | 25.579 | 32.8595 | 38.244 | 52.5389 | 81.3114 | 88.8321 | 111.0783 | 136.2398 | 192.8382 | 195.7014 | 230.1898 | 267.8317 | 361.8707 | 352.1495 | 398.9154
1895:00 | 80 | 1.7832 | 3.5886 | 5.1571 | 8.6305 | 13.7477 | 25.1419 | 32.2985 | 47.9923 | 65.8968 | 101.7955 | 110.8979 | 138.1756 | 168.7717 | 237.7898 | 240.208 | 281.1918 | 325.6483 | 437.9379 | 424.2927 | 478.5612
1896:00 | 80 | 1.7022 | 3.4276 | 4.9217 | 8.2319 | 13.1013 | 23.946 | 30.7508 | 51.9309 | 71.2949 | 110.0755 | 119.8204 | 149.1371 | 181.938 | 255.9933 | 258.2421 | 301.8718 | 349.1079 | 468.8264 | 453.6091 | 510.9529
1897:00 | 81 | 1.3156 | 2.7759 | 3.8018 | 6.3518 | 10.0928 | 19.3249 | 23.6475 | 42.8278 | 58.7994 | 93.1439 | 98.8339 | 123.0275 | 150.1025 | 216.6811 | 213.1075 | 249.1441 | 288.167 | 396.9779 | 374.5203 | 421.9186
1898:00 | 81 | 0.93588 | 2.0552 | 2.6943 | 4.4712 | 7.034 | 13.9114 | 16.2986 | 37.2105 | 51.1036 | 80.8829 | 86.1131 | 107.3957 | 131.3198 | 189.6968 | 187.3612 | 219.6089 | 254.6502 | 351.124 | 332.6052 | 375.5963
1899:00 | 81 | 0.77089 | 1.6696 | 2.2131 | 3.6542 | 5.7056 | 11.016 | 13.1081 | 32.3471 | 44.4407 | 70.4117 | 75.1001 | 93.8628 | 115.0595 | 166.6535 | 165.0737 | 194.042 | 225.6374 | 311.97 | 296.3235 | 335.4995
1900:00 | 81 | 0.67546 | 1.4778 | 1.9347 | 3.1817 | 4.9377 | 9.5781 | 11.2646 | 26.8383 | 36.8926 | 58.5171 | 62.6183 | 78.5203 | 96.6187 | 140.4443 | 139.7765 | 165.0094 | 192.6761 | 267.3544 | 255.064 | 289.8779
1901:00 | 81 | 0.48172 | 1.1246 | 1.3789 | 2.2719 | 3.5391 | 7.4373 | 8.1062 | 16.3969 | 22.5348 | 35.729 | 38.268 | 48.0116 | 59.1148 | 85.9405 | 85.6302 | 101.1525 | 118.1796 | 163.9967 | 156.6117 | 178.0571
1902:00 | 81 | 0.30588 | 0.80224 | 0.88077 | 1.4663 | 2.3199 | 5.6048 | 5.4079 | 10.9957 | 15.0925 | 23.8196 | 25.3626 | 31.5693 | 38.5145 | 55.4048 | 54.6696 | 63.9058 | 73.9026 | 101.4692 | 96.0126 | 108.1322
1903:00 | 81 | 0.30782 | 0.85097 | 0.88575 | 1.4738 | 2.3304 | 5.959 | 5.4286 | 10.9316 | 15.0039 | 23.363 | 25.2182 | 31.3952 | 38.3103 | 54.4235 | 54.4045 | 63.6109 | 73.5778 | 99.856 | 95.6314 | 107.7222
1904:00 | 81 | 0.30299 | 0.96716 | 0.87044 | 1.4461 | 2.2823 | 6.811 | 5.3044 | 12.8776 | 17.6688 | 26.6995 | 29.6271 | 36.8184 | 44.8347 | 61.8061 | 63.3724 | 73.9134 | 85.285 | 112.4904 | 110.3124 | 123.9644
1905:00 | 81 | 0.36086 | 0.87155 | 1.0381 | 1.7293 | 2.7403 | 6.071 | 6.397 | 11.2013 | 15.3704 | 23.7669 | 25.8312 | 32.1596 | 39.2454 | 55.392 | 55.737 | 65.1706 | 75.3811 | 101.6848 | 97.9725 | 110.3479
1906:00 | 81 | 0.36614 | 0.85223 | 1.0524 | 1.752 | 2.7748 | 5.907 | 6.4727 | 10.8809 | 14.9293 | 23.1006 | 25.1001 | 31.2618 | 38.1681 | 53.9293 | 54.2634 | 63.4815 | 73.4645 | 99.2032 | 95.5762 | 107.6946
1907:00 | 81 | 0.40962 | 0.93082 | 1.178 | 1.9637 | 3.1162 | 6.4762 | 7.2849 | 11.812 | 16.2034 | 25.322 | 27.2093 | 33.8589 | 41.2966 | 58.8556 | 58.576 | 68.4437 | 79.1116 | 107.6616 | 102.68 | 115.5642
1908:00 | 81 | 0.46647 | 0.92114 | 1.3431 | 2.243 | 3.5686 | 6.3887 | 8.3664 | 11.5469 | 15.839 | 24.9639 | 26.609 | 33.1248 | 40.4201 | 58.0931 | 57.3915 | 67.0953 | 77.5928 | 106.4271 | 100.8103 | 113.5117
1909:00 | 81 | 0.47622 | 0.98321 | 1.3712 | 2.29 | 3.6437 | 6.8466 | 8.5433 | 12.6138 | 17.3005 | 26.7608 | 29.0284 | 36.1019 | 44.0031 | 62.0776 | 62.3214 | 72.7624 | 84.037 | 113.2694 | 108.9035 | 122.474
1910:00 | 81 | 0.54018 | 0.96439 | 1.5579 | 2.6074 | 4.1606 | 6.708 | 9.7869 | 11.9221 | 16.3529 | 26.2179 | 27.4615 | 34.1757 | 41.6877 | 60.8773 | 59.1446 | 69.1164 | 79.8975 | 111.2176 | 103.7222 | 116.7459
1911:00 | 81 | 0.57334 | 0.9874 | 1.655 | 2.7728 | 4.4305 | 6.8873 | 10.438 | 11.9988 | 16.4584 | 26.9289 | 27.6348 | 34.3871 | 41.9392 | 62.4298 | 59.4818 | 69.4986 | 80.3263 | 113.8278 | 104.2458 | 117.3189
1912:00 | 81 | 0.74873 | 1.3708 | 2.1567 | 3.5901 | 5.6774 | 9.2474 | 13.2288 | 16.2857 | 22.3826 | 36.1964 | 38.0452 | 47.7682 | 58.8671 | 87.1945 | 85.4357 | 101.0216 | 118.1378 | 166.6924 | 156.8419 | 178.4703
1913:00 | 81 | 1.0164 | 1.8274 | 2.928 | 4.8679 | 7.6803 | 12.1978 | 17.8524 | 16.5878 | 22.8417 | 37.1559 | 39.3661 | 49.9281 | 62.2378 | 93.291 | 92.5657 | 110.7977 | 131.0917 | 186.889 | 177.8875 | 204.4872
1914:00 | 81 | 1.2176 | 2.1933 | 3.5088 | 5.844 | 9.2486 | 14.8111 | 21.5681 | 19.3326 | 26.5996 | 42.985 | 45.6416 | 57.7097 | 71.6903 | 106.6326 | 105.846 | 126.2353 | 148.8402 | 210.79 | 200.6775 | 229.9875
1915:00 | 81 | 1.4447 | 2.6165 | 4.1716 | 6.9705 | 11.0829 | 18.0048 | 25.9811 | 22.2418 | 30.5852 | 49.0773 | 52.2208 | 65.7856 | 81.3808 | 119.9744 | 119.0871 | 141.3985 | 166.0171 | 233.3 | 222.0792 | 253.5964
1916:00 | 81 | 1.5029 | 3.0028 | 4.3423 | 7.2617 | 11.5584 | 20.9251 | 27.1293 | 25.1354 | 34.5514 | 54.5363 | 58.7777 | 73.8419 | 91.059 | 131.9818 | 132.3484 | 156.6086 | 183.276 | 253.6938 | 243.6589 | 277.4481
1917:00 | 81 | 1.4871 | 3.0893 | 4.298 | 7.1887 | 11.4442 | 21.6069 | 26.8668 | 27.0981 | 37.2415 | 59.0566 | 63.2118 | 79.2759 | 97.5665 | 141.8224 | 141.2004 | 166.7208 | 194.7035 | 270.1586 | 257.8263 | 293.0416
1918:00 | 81 | 1.4918 | 3.1146 | 4.313 | 7.216 | 11.4912 | 21.8186 | 26.9876 | 31.8232 | 43.7182 | 69.3575 | 73.9202 | 92.434 | 113.3749 | 164.4884 | 162.8658 | 191.5728 | 222.9058 | 308.6708 | 293.0954 | 332.0269
1919:00 | 81 | 1.4818 | 3.0611 | 4.2853 | 7.1713 | 11.4227 | 21.4457 | 26.8344 | 39.983 | 54.8994 | 86.8302 | 92.3905 | 115.1159 | 140.606 | 202.8315 | 200.1207 | 234.265 | 271.3025 | 373.5551 | 353.485 | 398.6971
1920:00 | 81 | 1.387 | 2.9237 | 4.0096 | 6.704 | 10.6642 | 20.4256 | 25.0163 | 43.2575 | 59.3874 | 93.8929 | 99.8086 | 124.2293 | 151.5525 | 218.3588 | 215.1143 | 251.4584 | 290.8069 | 399.9026 | 377.8586 | 425.6276
1921:00 | 82 | 1.3468 | 2.2619 | 3.8918 | 6.5022 | 10.3317 | 15.7182 | 24.2074 | 43.842 | 60.1918 | 77.4415 | 101.1742 | 125.9407 | 153.6568 | 180.1726 | 218.1538 | 255.0436 | 294.9905 | 330.1385 | 383.3886 | 431.9093
1922:00 | 82 | 0.95804 | 1.618 | 2.7581 | 4.5771 | 7.2006 | 10.881 | 16.6846 | 38.0916 | 52.3137 | 67.3732 | 88.1522 | 109.9388 | 134.4294 | 158.0141 | 191.7978 | 224.809 | 260.6801 | 292.4845 | 340.481 | 384.4901
1923:00 | 82 | 0.78914 | 1.3382 | 2.2655 | 3.7408 | 5.8407 | 8.7806 | 13.4184 | 33.1131 | 45.4931 | 58.6565 | 76.8785 | 96.0854 | 117.7841 | 138.8318 | 168.9825 | 198.6368 | 230.9803 | 259.891 | 303.3402 | 343.4439
1924:00 | 82 | 0.69146 | 1.1763 | 1.9805 | 3.2571 | 5.0546 | 7.5668 | 11.5314 | 27.4738 | 37.7662 | 48.7796 | 64.101 | 80.3796 | 98.9065 | 117.0683 | 143.0863 | 168.9167 | 197.2385 | 222.8428 | 261.1037 | 296.742
1925:00 | 82 | 0.49312 | 0.83602 | 1.4116 | 2.3257 | 3.6229 | 5.4369 | 8.2981 | 16.7852 | 23.0684 | 29.7998 | 39.1741 | 49.1484 | 60.5146 | 71.672 | 87.6579 | 103.5477 | 120.978 | 136.7536 | 160.3202 | 182.2733
1926:00 | 82 | 0.31313 | 0.52646 | 0.90162 | 1.5011 | 2.3748 | 3.602 | 5.536 | 11.256 | 15.4499 | 19.8747 | 25.9631 | 32.3168 | 39.4265 | 46.225 | 55.9641 | 65.4191 | 75.6526 | 84.6485 | 98.2861 | 110.6927
1927:00 | 82 | 0.31511 | 0.52979 | 0.90672 | 1.5087 | 2.3856 | 3.6168 | 5.5571 | 11.1904 | 15.3592 | 19.7591 | 25.8154 | 32.1386 | 39.2174 | 45.9902 | 55.6928 | 65.1172 | 75.3201 | 84.2943 | 97.8959 | 110.273
1928:00 | 82 | 0.31017 | 0.52167 | 0.89105 | 1.4804 | 2.3364 | 3.5374 | 5.43 | 13.1825 | 18.0871 | 23.2462 | 30.3286 | 37.6903 | 45.8964 | 53.6974 | 64.873 | 75.6636 | 87.3045 | 97.464 | 112.9245 | 126.8998
1929:00 | 82 | 0.36941 | 0.61985 | 1.0627 | 1.7703 | 2.8051 | 4.2586 | 6.5485 | 11.4665 | 15.7344 | 20.2397 | 26.4429 | 32.9211 | 40.1747 | 47.1142 | 57.0568 | 66.7137 | 77.166 | 86.3564 | 100.2924 | 112.9609
1930:00 | 82 | 0.37481 | 0.6288 | 1.0773 | 1.7935 | 2.8405 | 4.3104 | 6.626 | 11.1385 | 15.2828 | 19.6613 | 25.6945 | 32.0021 | 39.0719 | 45.8443 | 55.5483 | 64.9847 | 75.2041 | 84.2018 | 97.8394 | 110.2448
1931:00 | 82 | 0.41931 | 0.70261 | 1.2059 | 2.0102 | 3.19 | 4.8472 | 7.4574 | 12.0917 | 16.5871 | 21.3286 | 27.8536 | 34.6607 | 42.2745 | 49.545 | 59.963 | 70.0644 | 80.9849 | 90.5634 | 105.1114 | 118.3007
1932:00 | 82 | 0.47752 | 0.79906 | 1.3749 | 2.2961 | 3.6531 | 5.5605 | 8.5645 | 11.8204 | 16.2141 | 20.8521 | 27.2391 | 33.9092 | 41.3772 | 48.5179 | 58.7505 | 68.6841 | 79.4301 | 88.8694 | 103.1975 | 116.1995
1933:00 | 82 | 0.48749 | 0.81567 | 1.4036 | 2.3442 | 3.73 | 5.6779 | 8.7456 | 12.9125 | 17.7101 | 22.7651 | 29.7158 | 36.9568 | 45.0451 | 52.7526 | 63.7971 | 74.4854 | 86.027 | 96.1242 | 111.4823 | 125.374
1934:00 | 82 | 0.55297 | 0.92409 | 1.5948 | 2.6691 | 4.2591 | 6.496 | 10.0187 | 12.2044 | 16.7401 | 21.5253 | 28.1118 | 34.985 | 42.6748 | 50.0198 | 60.5451 | 70.753 | 81.7895 | 91.4717 | 106.1783 | 119.5103
1935:00 | 82 | 0.58692 | 0.98029 | 1.6942 | 2.8384 | 4.5354 | 6.9239 | 10.6852 | 12.2829 | 16.8481 | 21.6631 | 28.2892 | 35.2013 | 42.9323 | 50.3134 | 60.8903 | 71.1443 | 82.2284 | 91.9481 | 106.7143 | 120.0969
1936:00 | 82 | 0.76646 | 1.2894 | 2.2078 | 3.6751 | 5.8118 | 8.8126 | 13.542 | 16.6713 | 22.9126 | 29.6091 | 38.9461 | 48.8994 | 60.2611 | 71.4404 | 87.4587 | 103.4137 | 120.9352 | 136.8317 | 160.5558 | 182.6964
1937:00 | 82 | 1.0405 | 1.7539 | 2.9974 | 4.9832 | 7.8621 | 11.9036 | 18.2751 | 16.9806 | 23.3825 | 30.3869 | 40.2982 | 51.1104 | 63.7116 | 76.4723 | 94.7576 | 113.4213 | 134.1959 | 153.5778 | 182.0998 | 209.3293
1938:00 | 82 | 1.2465 | 2.0963 | 3.5919 | 5.9824 | 9.4676 | 14.3631 | 22.0789 | 19.7904 | 27.2295 | 35.3211 | 46.7223 | 59.0763 | 73.3879 | 87.7586 | 108.3523 | 129.2244 | 152.3646 | 173.7809 | 205.4294 | 235.4335
1939:00 | 82 | 1.4789 | 2.4811 | 4.2704 | 7.1356 | 11.3453 | 17.2663 | 26.5963 | 22.7684 | 31.3094 | 40.5328 | 53.4573 | 67.3433 | 83.3079 | 99.1732 | 121.907 | 144.7467 | 169.9482 | 193.0427 | 227.3379 | 259.6014
1940:00 | 82 | 1.5385 | 2.5798 | 4.4452 | 7.4336 | 11.8321 | 18.0205 | 27.7717 | 25.7306 | 35.3695 | 45.7225 | 60.1696 | 75.5904 | 93.2152 | 110.5889 | 135.4823 | 160.317 | 187.6158 | 212.4316 | 249.4285 | 284.0178
1941:00 | 82 | 1.5224 | 2.5529 | 4.3997 | 7.359 | 11.7152 | 17.8445 | 27.5029 | 27.7397 | 38.1234 | 49.2387 | 64.7086 | 81.1531 | 99.8768 | 118.2378 | 144.544 | 170.6687 | 199.314 | 225.2155 | 263.9314 | 299.9806
1942:00 | 82 | 1.5271 | 2.5609 | 4.4151 | 7.3868 | 11.7633 | 17.9219 | 27.6266 | 32.5767 | 44.7534 | 57.7138 | 75.6705 | 94.6227 | 116.0595 | 136.8862 | 166.7223 | 196.1091 | 228.184 | 256.9014 | 300.0356 | 339.8891
1943:00 | 82 | 1.5169 | 2.5437 | 4.3868 | 7.3411 | 11.6931 | 17.8181 | 27.4698 | 40.9297 | 56.1994 | 72.3393 | 94.5782 | 117.8418 | 143.9354 | 168.9817 | 204.8594 | 239.8123 | 277.7268 | 311.2146 | 361.8553 | 408.138
1944:00 | 82 | 1.4199 | 2.383 | 4.1046 | 6.8628 | 10.9167 | 16.6203 | 25.6087 | 44.2819 | 60.7937 | 78.2113 | 102.172 | 127.171 | 155.1411 | 181.8912 | 220.2081 | 257.4127 | 297.693 | 333.1199 | 386.806 | 435.7062
1945:00 | 83 | 1.2646 | 2.3154 | 3.6543 | 6.1055 | 9.7013 | 16.0904 | 22.7303 | 41.1668 | 56.519 | 79.2752 | 95.0007 | 118.2561 | 144.2809 | 184.439 | 204.8424 | 239.4813 | 276.9907 | 337.9559 | 359.9949 | 405.5549
1946:00 | 83 | 0.89958 | 1.6563 | 2.5898 | 4.2978 | 6.7612 | 11.1386 | 15.6665 | 35.7673 | 49.1216 | 68.9686 | 82.7733 | 103.2305 | 126.2267 | 161.7558 | 180.0946 | 211.0916 | 244.7739 | 299.4103 | 319.7055 | 361.0292
1947:00 | 83 | 0.74099 | 1.3699 | 2.1273 | 3.5125 | 5.4843 | 8.9885 | 12.5997 | 31.0926 | 42.7172 | 60.0454 | 72.1875 | 90.2224 | 110.5971 | 142.1193 | 158.6715 | 186.5163 | 216.8863 | 266.045 | 284.8309 | 322.4876
1948:00 | 83 | 0.64926 | 1.2041 | 1.8597 | 3.0583 | 4.7462 | 7.746 | 10.8277 | 25.7974 | 35.4617 | 49.9346 | 60.1897 | 75.475 | 92.8714 | 119.8404 | 134.3554 | 158.6097 | 185.2034 | 228.1196 | 245.1717 | 278.6353
1949:00 | 83 | 0.46304 | 0.85582 | 1.3254 | 2.1838 | 3.4018 | 5.5656 | 7.7918 | 15.761 | 21.6608 | 30.5054 | 36.7838 | 46.1495 | 56.8221 | 73.3691 | 82.3092 | 97.2294 | 113.5961 | 139.9919 | 150.5377 | 171.1513
1950:00 | 83 | 0.29402 | 0.53892 | 0.84661 | 1.4095 | 2.2299 | 3.6873 | 5.1982 | 10.5692 | 14.5072 | 20.3453 | 24.3789 | 30.3449 | 37.0208 | 47.3196 | 52.5493 | 61.4273 | 71.0364 | 86.653 | 92.2888 | 103.9384
1951:00 | 83 | 0.29589 | 0.54233 | 0.85139 | 1.4167 | 2.2401 | 3.7025 | 5.218 | 10.5076 | 14.422 | 20.2269 | 24.2402 | 30.1776 | 36.8245 | 47.0792 | 52.2945 | 61.1439 | 70.7242 | 86.2903 | 91.9225 | 103.5443
1952:00 | 83 | 0.29124 | 0.53402 | 0.83668 | 1.39 | 2.1938 | 3.6212 | 5.0987 | 12.3781 | 16.9835 | 23.7967 | 28.478 | 35.3905 | 43.0959 | 54.9689 | 60.9145 | 71.0467 | 81.9774 | 99.7719 | 106.034 | 119.1566
1953:00 | 83 | 0.34686 | 0.63453 | 0.99786 | 1.6622 | 2.634 | 4.3595 | 6.1489 | 10.7668 | 14.7743 | 20.719 | 24.8294 | 30.9123 | 37.7233 | 48.2298 | 53.5753 | 62.643 | 72.4575 | 88.4013 | 94.1727 | 106.0682
1954:00 | 83 | 0.35194 | 0.64369 | 1.0116 | 1.6841 | 2.6671 | 4.4125 | 6.2217 | 10.4589 | 14.3503 | 20.1269 | 24.1266 | 30.0493 | 36.6878 | 46.9298 | 52.1589 | 61.0195 | 70.6153 | 86.1957 | 91.8694 | 103.5178
1955:00 | 83 | 0.39373 | 0.71924 | 1.1324 | 1.8876 | 2.9954 | 4.962 | 7.0023 | 11.3539 | 15.575 | 21.8337 | 26.154 | 32.5457 | 39.695 | 50.7182 | 56.3042 | 65.7892 | 76.0434 | 92.7079 | 98.6977 | 111.0822
1956:00 | 83 | 0.44838 | 0.81798 | 1.291 | 2.156 | 3.4302 | 5.6922 | 8.0419 | 11.0991 | 15.2247 | 21.3459 | 25.577 | 31.8401 | 38.8525 | 49.6667 | 55.1656 | 64.4931 | 74.5834 | 90.9737 | 96.9005 | 109.1092
1957:00 | 83 | 0.45775 | 0.83498 | 1.318 | 2.2011 | 3.5024 | 5.8124 | 8.212 | 12.1246 | 16.6295 | 23.3042 | 27.9026 | 34.7017 | 42.2965 | 54.0017 | 59.9043 | 69.9404 | 80.7778 | 98.4004 | 104.6798 | 117.7239
1958:00 | 83 | 0.51923 | 0.94597 | 1.4975 | 2.5063 | 3.9992 | 6.6498 | 9.4073 | 11.4597 | 15.7186 | 22.035 | 26.3964 | 32.8503 | 40.0709 | 51.2042 | 56.8508 | 66.4358 | 76.7988 | 93.6377 | 99.6995 | 112.218
1959:00 | 83 | 0.5511 | 1.0035 | 1.5908 | 2.6653 | 4.2587 | 7.0878 | 10.0332 | 11.5334 | 15.8201 | 22.1761 | 26.563 | 33.0534 | 40.3126 | 51.5048 | 57.1749 | 66.8032 | 77.211 | 94.1253 | 100.2028 | 112.7688
1960:00 | 83 | 0.7197 | 1.32 | 2.0731 | 3.4508 | 5.4572 | 9.0213 | 12.7157 | 15.654 | 21.5145 | 30.3102 | 36.5697 | 45.9156 | 56.584 | 73.1321 | 82.1221 | 97.1036 | 113.5559 | 140.0718 | 150.7589 | 171.5486
1961:00 | 83 | 0.97697 | 1.7954 | 2.8145 | 4.6791 | 7.3824 | 12.1854 | 17.16 | 15.9444 | 21.9558 | 31.1065 | 37.8393 | 47.9917 | 59.824 | 78.2831 | 88.9757 | 106.5006 | 126.0075 | 157.2144 | 170.9884 | 196.5564
1962:00 | 83 | 1.1704 | 2.1459 | 3.3727 | 5.6174 | 8.8899 | 14.7032 | 20.7316 | 18.5829 | 25.568 | 36.1575 | 43.8714 | 55.4715 | 68.9099 | 89.8367 | 101.7409 | 121.3394 | 143.0676 | 177.8959 | 192.8945 | 221.0677
1963:00 | 83 | 1.3887 | 2.5398 | 4.0098 | 6.7002 | 10.6531 | 17.6751 | 24.9735 | 21.3791 | 29.3989 | 41.4926 | 50.1955 | 63.2342 | 78.2246 | 101.5215 | 114.4685 | 135.9145 | 159.5783 | 197.6138 | 213.4661 | 243.761
1964:00 | 83 | 1.4446 | 2.6409 | 4.1739 | 6.9801 | 11.1102 | 18.4472 | 26.0771 | 24.1605 | 33.2113 | 46.8052 | 56.4981 | 70.978 | 87.5273 | 113.2076 | 127.2154 | 150.5348 | 176.1678 | 217.4619 | 234.2088 | 266.6876
1965:00 | 83 | 1.4295 | 2.6134 | 4.1313 | 6.9099 | 11.0003 | 18.2671 | 25.8248 | 26.0471 | 35.7972 | 50.4047 | 60.7602 | 76.2013 | 93.7825 | 121.0376 | 135.7241 | 160.2548 | 187.1522 | 230.5484 | 247.8268 | 281.6763
1966:00 | 83 | 1.4339 | 2.6215 | 4.1457 | 6.9361 | 11.0455 | 18.3463 | 25.9409 | 30.589 | 42.0226 | 59.0804 | 71.0533 | 88.849 | 108.9778 | 140.1276 | 156.5492 | 184.1429 | 214.2607 | 262.9847 | 281.728 | 319.1496
1967:00 | 83 | 1.4244 | 2.604 | 4.1191 | 6.8931 | 10.9797 | 18.24 | 25.7937 | 38.4323 | 52.7702 | 74.0522 | 88.8072 | 110.6513 | 135.1527 | 172.9831 | 192.3593 | 225.1794 | 260.7804 | 318.5839 | 339.7755 | 383.2341
1968:00 | 83 | 1.3332 | 2.4395 | 3.8541 | 6.444 | 10.2506 | 17.0138 | 24.0461 | 41.5799 | 57.0842 | 80.0633 | 95.9377 | 119.4112 | 145.6747 | 186.1982 | 206.7714 | 241.7058 | 279.5283 | 341.0079 | 363.2038 | 409.1201
1969:00 | 84 | 1.3533 | 2.1741 | 3.9105 | 6.5335 | 10.3814 | 15.1086 | 24.3239 | 44.0528 | 60.4813 | 74.438 | 101.6608 | 126.5465 | 154.3959 | 173.1849 | 219.2031 | 256.2705 | 296.4095 | 317.3344 | 385.2328 | 433.9868
1970:00 | 84 | 0.96265 | 1.5553 | 2.7713 | 4.5991 | 7.2352 | 10.459 | 16.7648 | 38.2748 | 52.5654 | 64.7603 | 88.5763 | 110.4676 | 135.076 | 151.8857 | 192.7204 | 225.8904 | 261.9341 | 281.1409 | 342.1188 | 386.3396
1971:00 | 84 | 0.79294 | 1.2863 | 2.2764 | 3.7588 | 5.8688 | 8.44 | 13.483 | 33.2724 | 45.7119 | 56.3816 | 77.2483 | 96.5476 | 118.3506 | 133.4474 | 169.7953 | 199.5922 | 232.0914 | 249.8114 | 304.7994 | 345.0959
1972:00 | 84 | 0.69478 | 1.1307 | 1.99 | 3.2727 | 5.0789 | 7.2733 | 11.5868 | 27.606 | 37.9478 | 46.8877 | 64.4093 | 80.7662 | 99.3823 | 112.5279 | 143.7745 | 169.7293 | 198.1873 | 214.2001 | 262.3597 | 298.1694
1973:00 | 84 | 0.4955 | 0.8036 | 1.4184 | 2.3369 | 3.6403 | 5.226 | 8.338 | 16.8659 | 23.1794 | 28.6441 | 39.3626 | 49.3848 | 60.8056 | 68.8922 | 88.0796 | 104.0458 | 121.5599 | 131.4498 | 161.0913 | 183.1501
1974:00 | 84 | 0.31463 | 0.50604 | 0.90596 | 1.5083 | 2.3863 | 3.4623 | 5.5626 | 11.3102 | 15.5242 | 19.1038 | 26.088 | 32.4722 | 39.6162 | 44.4322 | 56.2333 | 65.7338 | 76.0165 | 81.3655 | 98.7589 | 111.2252
1975:00 | 84 | 0.31663 | 0.50924 | 0.91108 | 1.516 | 2.3971 | 3.4766 | 5.5839 | 11.2442 | 15.433 | 18.9927 | 25.9396 | 32.2932 | 39.4061 | 44.2065 | 55.9607 | 65.4304 | 75.6824 | 81.025 | 98.3668 | 110.8034
1976:00 | 84 | 0.31166 | 0.50144 | 0.89533 | 1.4875 | 2.3476 | 3.4002 | 5.4562 | 13.2459 | 18.1742 | 22.3447 | 30.4745 | 37.8716 | 46.1172 | 51.6148 | 65.185 | 76.0275 | 87.7245 | 93.684 | 113.4677 | 127.5102
1977:00 | 84 | 0.37118 | 0.59581 | 1.0678 | 1.7788 | 2.8186 | 4.0935 | 6.58 | 11.5217 | 15.8101 | 19.4548 | 26.5701 | 33.0794 | 40.3679 | 45.2869 | 57.3313 | 67.0346 | 77.5372 | 83.0072 | 100.7748 | 113.5043
1978:00 | 84 | 0.37661 | 0.60442 | 1.0825 | 1.8021 | 2.8541 | 4.1432 | 6.6578 | 11.1921 | 15.3563 | 18.8988 | 25.8181 | 32.156 | 39.2598 | 44.0662 | 55.8155 | 65.2973 | 75.5659 | 80.9362 | 98.31 | 110.7751
1979:00 | 84 | 0.42133 | 0.67536 | 1.2117 | 2.0199 | 3.2054 | 4.6592 | 7.4932 | 12.1499 | 16.6669 | 20.5014 | 27.9876 | 34.8274 | 42.4778 | 47.6234 | 60.2515 | 70.4014 | 81.3745 | 87.051 | 105.617 | 118.8698
1980:00 | 84 | 0.47981 | 0.76807 | 1.3816 | 2.3072 | 3.6707 | 5.3449 | 8.6057 | 11.8772 | 16.2921 | 20.0434 | 27.3701 | 34.0723 | 41.5763 | 46.6362 | 59.0331 | 69.0145 | 79.8122 | 85.4227 | 103.6939 | 116.7585
1981:00 | 84 | 0.48984 | 0.78403 | 1.4104 | 2.3555 | 3.7479 | 5.4577 | 8.7877 | 12.9746 | 17.7953 | 21.8822 | 29.8587 | 37.1345 | 45.2617 | 50.7066 | 64.104 | 74.8437 | 86.4408 | 92.3962 | 112.0185 | 125.9771
1982:00 | 84 | 0.55563 | 0.88825 | 1.6025 | 2.682 | 4.2796 | 6.2441 | 10.0669 | 12.2631 | 16.8206 | 20.6904 | 28.247 | 35.1533 | 42.8801 | 48.0799 | 60.8364 | 71.0933 | 82.1829 | 87.9241 | 106.689 | 120.0852
1983:00 | 84 | 0.58974 | 0.94227 | 1.7023 | 2.8521 | 4.5572 | 6.6553 | 10.7366 | 12.342 | 16.9292 | 20.823 | 28.4253 | 35.3707 | 43.1388 | 48.3621 | 61.1832 | 71.4865 | 82.624 | 88.382 | 107.2276 | 120.6746
1984:00 | 84 | 0.77015 | 1.2394 | 2.2184 | 3.6928 | 5.8398 | 8.4708 | 13.6071 | 16.7515 | 23.0228 | 28.4607 | 39.1334 | 49.1346 | 60.5509 | 68.6697 | 87.8794 | 103.9112 | 121.5169 | 131.5248 | 161.3281 | 183.5752
1985:00 | 84 | 1.0455 | 1.6859 | 3.0118 | 5.0072 | 7.8999 | 11.4419 | 18.363 | 17.0622 | 23.495 | 29.2084 | 40.4921 | 51.3562 | 64.0181 | 73.5064 | 95.2134 | 113.9669 | 134.8414 | 147.6214 | 182.9757 | 210.3362
1986:00 | 84 | 1.2525 | 2.015 | 3.6092 | 6.0112 | 9.5131 | 13.8061 | 22.1851 | 19.8856 | 27.3605 | 33.9512 | 46.9471 | 59.3604 | 73.7409 | 84.355 | 108.8735 | 129.846 | 153.0975 | 167.041 | 206.4176 | 236.566
1987:00 | 84 | 1.486 | 2.3849 | 4.2909 | 7.1699 | 11.3999 | 16.5966 | 26.7243 | 22.8779 | 31.46 | 38.9608 | 53.7145 | 67.6673 | 83.7086 | 95.3269 | 122.4934 | 145.4429 | 170.7657 | 185.5558 | 228.4314 | 260.8501
1988:00 | 84 | 1.5459 | 2.4798 | 4.4665 | 7.4694 | 11.8891 | 17.3216 | 27.9053 | 25.8543 | 35.5397 | 43.9493 | 60.459 | 75.954 | 93.6635 | 106.2999 | 136.134 | 161.0882 | 188.5183 | 204.1927 | 250.6283 | 285.384
1989:00 | 84 | 1.5297 | 2.4539 | 4.4209 | 7.3944 | 11.7715 | 17.1525 | 27.6352 | 27.8732 | 38.3068 | 47.3291 | 65.0199 | 81.5435 | 100.3573 | 113.6521 | 145.2393 | 171.4896 | 200.2727 | 216.4807 | 265.201 | 301.4235
1990:00 | 84 | 1.5345 | 2.4616 | 4.4363 | 7.4224 | 11.8199 | 17.2268 | 27.7595 | 32.7334 | 44.9687 | 55.4754 | 76.0345 | 95.0779 | 116.6178 | 131.5772 | 167.5243 | 197.0524 | 229.2817 | 246.9378 | 301.4789 | 341.524
1991:00 | 84 | 1.5242 | 2.4451 | 4.4079 | 7.3764 | 11.7494 | 17.127 | 27.602 | 41.1266 | 56.4698 | 69.5337 | 95.0331 | 118.4086 | 144.6278 | 162.428 | 205.8448 | 240.9658 | 279.0627 | 299.1445 | 363.5959 | 410.1012
1992:00 | 84 | 1.4267 | 2.2906 | 4.1243 | 6.8958 | 10.9692 | 15.9757 | 25.7319 | 44.4949 | 61.0861 | 75.178 | 102.6635 | 127.7827 | 155.8874 | 174.8368 | 221.2673 | 258.6509 | 299.1249 | 320.2002 | 388.6667 | 437.802
1993:00 | 85 | 1.2593 | 2.3266 | 3.6391 | 6.08 | 9.6608 | 16.1678 | 22.6354 | 40.9949 | 56.283 | 79.6565 | 94.604 | 117.7623 | 143.6785 | 185.3262 | 203.9871 | 238.4814 | 275.8342 | 339.5815 | 358.4918 | 403.8616
1994:00 | 85 | 0.89583 | 1.6643 | 2.579 | 4.2798 | 6.733 | 11.1922 | 15.6011 | 35.618 | 48.9165 | 69.3003 | 82.4277 | 102.7995 | 125.6997 | 162.5339 | 179.3427 | 210.2102 | 243.7519 | 300.8506 | 318.3706 | 359.5217
1995:00 | 85 | 0.7379 | 1.3765 | 2.1184 | 3.4979 | 5.4614 | 9.0317 | 12.5471 | 30.9627 | 42.5388 | 60.3343 | 71.8861 | 89.8457 | 110.1353 | 142.8029 | 158.009 | 185.7375 | 215.9807 | 267.3248 | 283.6417 | 321.1411
1996:00 | 85 | 0.64655 | 1.2099 | 1.8519 | 3.0456 | 4.7263 | 7.7832 | 10.7825 | 25.6897 | 35.3137 | 50.1748 | 59.9384 | 75.1598 | 92.4836 | 120.4168 | 133.7944 | 157.9475 | 184.4301 | 229.2169 | 244.148 | 277.4719
1997:00 | 85 | 0.4611 | 0.85993 | 1.3199 | 2.1747 | 3.3876 | 5.5924 | 7.7592 | 15.6952 | 21.5704 | 30.6522 | 36.6302 | 45.9568 | 56.5848 | 73.722 | 81.9655 | 96.8235 | 113.1218 | 140.6652 | 149.9091 | 170.4367
1998:00 | 85 | 0.29279 | 0.54152 | 0.84307 | 1.4036 | 2.2206 | 3.705 | 5.1765 | 10.5251 | 14.4466 | 20.4431 | 24.2771 | 30.2182 | 36.8662 | 47.5472 | 52.3299 | 61.1708 | 70.7398 | 87.0698 | 91.9035 | 103.5045
1999:00 | 85 | 0.29465 | 0.54494 | 0.84784 | 1.4108 | 2.2307 | 3.7203 | 5.1962 | 10.4637 | 14.3618 | 20.3242 | 24.139 | 30.0516 | 36.6707 | 47.3056 | 52.0762 | 60.8886 | 70.4289 | 86.7054 | 91.5387 | 103.112
2000:00 | 85 | 0.29002 | 0.53659 | 0.83318 | 1.3842 | 2.1846 | 3.6386 | 5.0774 | 12.3264 | 16.9126 | 23.9112 | 28.3591 | 35.2427 | 42.9159 | 55.2333 | 60.6602 | 70.7501 | 81.6351 | 100.2518 | 105.5913 | 118.6591
2001:00 | 85 | 0.34542 | 0.63758 | 0.99369 | 1.6553 | 2.623 | 4.3804 | 6.1233 | 10.7219 | 14.7126 | 20.8187 | 24.7257 | 30.7832 | 37.5658 | 48.4618 | 53.3516 | 62.3814 | 72.155 | 88.8265 | 93.7795 | 105.6253
2002:00 | 85 | 0.35047 | 0.64679 | 1.0073 | 1.677 | 2.656 | 4.4337 | 6.1957 | 10.4152 | 14.2903 | 20.2237 | 24.0259 | 29.9239 | 36.5346 | 47.1556 | 51.9411 | 60.7647 | 70.3204 | 86.6103 | 91.4858 | 103.0856
2003:00 | 85 | 0.39209 | 0.7227 | 1.1276 | 1.8797 | 2.9829 | 4.9859 | 6.9731 | 11.3065 | 15.5099 | 21.9387 | 26.0448 | 32.4098 | 39.5292 | 50.9621 | 56.0691 | 65.5145 | 75.7259 | 93.1538 | 98.2856 | 110.6184
2004:00 | 85 | 0.44651 | 0.82192 | 1.2857 | 2.147 | 3.4159 | 5.7196 | 8.0083 | 11.0528 | 15.1611 | 21.4485 | 25.4702 | 31.7072 | 38.6902 | 49.9057 | 54.9353 | 64.2238 | 74.272 | 91.4113 | 96.4959 | 108.6537
2005:00 | 85 | 0.45583 | 0.839 | 1.3125 | 2.192 | 3.4878 | 5.8403 | 8.1777 | 12.074 | 16.5601 | 23.4163 | 27.7861 | 34.5568 | 42.1199 | 54.2615 | 59.6542 | 69.6484 | 80.4405 | 98.8737 | 104.2428 | 117.2324
2006:00 | 85 | 0.51706 | 0.95052 | 1.4912 | 2.4958 | 3.9825 | 6.6818 | 9.3681 | 11.4118 | 15.653 | 22.141 | 26.2862 | 32.7131 | 39.9036 | 51.4506 | 56.6134 | 66.1584 | 76.4781 | 94.0881 | 99.2832 | 111.7495
2007:00 | 85 | 0.5488 | 1.0083 | 1.5842 | 2.6541 | 4.2409 | 7.1219 | 9.9913 | 11.4853 | 15.754 | 22.2828 | 26.4521 | 32.9154 | 40.1443 | 51.7525 | 56.9362 | 66.5242 | 76.8886 | 94.5781 | 99.7844 | 112.298
2008:00 | 85 | 0.71669 | 1.3263 | 2.0644 | 3.4364 | 5.4344 | 9.0647 | 12.6626 | 15.5887 | 21.4247 | 30.456 | 36.417 | 45.7239 | 56.3478 | 73.4839 | 81.7792 | 96.6982 | 113.0818 | 140.7456 | 150.1295 | 170.8323
2009:00 | 85 | 0.97289 | 1.8041 | 2.8027 | 4.6596 | 7.3516 | 12.2441 | 17.0883 | 15.8779 | 21.8641 | 31.2561 | 37.6813 | 47.7913 | 59.5742 | 78.6597 | 88.6041 | 106.0559 | 125.4814 | 157.9706 | 170.2744 | 195.7357
2010:00 | 85 | 1.1655 | 2.1563 | 3.3587 | 5.5939 | 8.8528 | 14.7739 | 20.6451 | 18.5053 | 25.4613 | 36.3314 | 43.6882 | 55.2399 | 68.6222 | 90.2688 | 101.316 | 120.8327 | 142.4702 | 178.7516 | 192.089 | 220.1447
2011:00 | 85 | 1.3829 | 2.5521 | 3.993 | 6.6722 | 10.6086 | 17.7602 | 24.8692 | 21.2899 | 29.2762 | 41.6921 | 49.9859 | 62.9701 | 77.8979 | 102.0099 | 113.9905 | 135.347 | 158.912 | 198.5644 | 212.5748 | 242.7432
2012:00 | 85 | 1.4386 | 2.6536 | 4.1565 | 6.9509 | 11.0638 | 18.5359 | 25.9682 | 24.0597 | 33.0727 | 47.0304 | 56.2622 | 70.6817 | 87.1619 | 113.7522 | 126.6842 | 149.9062 | 175.4323 | 218.5079 | 233.2309 | 265.574
2013:00 | 85 | 1.4235 | 2.6259 | 4.114 | 6.8811 | 10.9544 | 18.355 | 25.7169 | 25.9384 | 35.6477 | 50.6471 | 60.5065 | 75.8831 | 93.3909 | 121.6198 | 135.1574 | 159.5856 | 186.3708 | 231.6574 | 246.792 | 280.5002
2014:00 | 85 | 1.428 | 2.6341 | 4.1284 | 6.9071 | 10.9994 | 18.4345 | 25.8326 | 30.4612 | 41.8472 | 59.3646 | 70.7566 | 88.478 | 108.5228 | 140.8016 | 155.8956 | 183.374 | 213.366 | 264.2497 | 280.5517 | 317.8171
2015:00 | 85 | 1.4184 | 2.6165 | 4.1019 | 6.8644 | 10.9338 | 18.3277 | 25.686 | 38.2718 | 52.5499 | 74.4084 | 88.4364 | 110.1893 | 134.5884 | 173.8152 | 191.5561 | 224.2391 | 259.6915 | 320.1164 | 338.3568 | 381.634
2016:00 | 85 | 1.3277 | 2.4512 | 3.838 | 6.4171 | 10.2078 | 17.0956 | 23.9457 | 41.4062 | 56.8458 | 80.4484 | 95.5371 | 118.9127 | 145.0665 | 187.0939 | 205.908 | 240.6966 | 278.3611 | 342.6482 | 361.6873 | 407.4119
2017:00 | 86 | 1.6747 | 2.1651 | 4.8394 | 8.0854 | 12.8473 | 15.0455 | 30.1014 | 54.5164 | 74.847 | 74.1272 | 125.8077 | 156.6043 | 191.0686 | 172.4617 | 271.269 | 317.1407 | 366.8137 | 316.0094 | 476.7346 | 537.0689
2018:00 | 86 | 1.1913 | 1.5488 | 3.4296 | 5.6915 | 8.9537 | 10.4153 | 20.7469 | 47.366 | 65.0509 | 64.4898 | 109.6152 | 136.7062 | 167.1597 | 151.2515 | 238.496 | 279.5447 | 324.1496 | 279.967 | 423.3801 | 478.1043
2019:00 | 86 | 0.98128 | 1.2809 | 2.8171 | 4.6516 | 7.2628 | 8.4048 | 16.6855 | 41.1753 | 56.5695 | 56.1462 | 95.5965 | 119.4799 | 146.4617 | 132.8902 | 210.1257 | 247.0001 | 287.2185 | 248.7684 | 377.1964 | 427.0643
2020:00 | 86 | 0.85981 | 1.1259 | 2.4627 | 4.0501 | 6.2852 | 7.2429 | 14.339 | 34.1631 | 46.9613 | 46.6919 | 79.7081 | 99.9501 | 122.9879 | 112.0581 | 177.9244 | 210.0439 | 245.2614 | 213.3058 | 324.6763 | 368.9916
2021:00 | 86 | 0.61319 | 0.80024 | 1.7553 | 2.8919 | 4.505 | 5.2042 | 10.3185 | 20.872 | 28.685 | 28.5245 | 48.7121 | 61.1149 | 75.2484 | 68.6046 | 109.0005 | 128.7591 | 150.4332 | 130.9009 | 199.3543 | 226.6525
2022:00 | 86 | 0.38937 | 0.50393 | 1.1211 | 1.8665 | 2.9531 | 3.4478 | 6.8839 | 13.9966 | 19.2116 | 19.0241 | 32.2845 | 40.1852 | 49.0259 | 44.2467 | 69.5901 | 81.3471 | 94.0722 | 81.0258 | 122.2164 | 137.6438
2023:00 | 86 | 0.39184 | 0.50711 | 1.1275 | 1.8761 | 2.9665 | 3.462 | 6.9101 | 13.915 | 19.0987 | 18.9134 | 32.1008 | 39.9636 | 48.7659 | 44.0219 | 69.2527 | 80.9717 | 93.6587 | 80.6867 | 121.7312 | 137.1218
2024:00 | 86 | 0.38568 | 0.49934 | 1.108 | 1.8408 | 2.9052 | 3.386 | 6.7521 | 16.3921 | 22.4909 | 22.2514 | 37.7129 | 46.8669 | 57.0711 | 51.3993 | 80.668 | 94.0859 | 108.5611 | 93.2928 | 140.4189 | 157.7969
2025:00 | 86 | 0.45935 | 0.59333 | 1.3214 | 2.2013 | 3.4881 | 4.0764 | 8.1429 | 14.2583 | 19.5653 | 19.3735 | 32.8811 | 40.9366 | 49.9563 | 45.0978 | 70.9488 | 82.957 | 95.9541 | 82.6606 | 124.7112 | 140.4642
2026:00 | 86 | 0.46607 | 0.60189 | 1.3396 | 2.2302 | 3.532 | 4.1259 | 8.2392 | 13.8505 | 19.0038 | 18.8199 | 31.9504 | 39.7938 | 48.585 | 43.8822 | 69.073 | 80.807 | 93.5145 | 80.5982 | 121.661 | 137.0867
2027:00 | 86 | 0.52141 | 0.67254 | 1.4996 | 2.4997 | 3.9667 | 4.6398 | 9.2731 | 15.0358 | 20.6256 | 20.4158 | 34.6353 | 43.0997 | 52.5673 | 47.4246 | 74.5626 | 87.1234 | 100.7028 | 86.6875 | 130.7035 | 147.1041
2028:00 | 86 | 0.59378 | 0.76486 | 1.7097 | 2.8552 | 4.5425 | 5.3225 | 10.6497 | 14.6983 | 20.1618 | 19.9597 | 33.8712 | 42.1653 | 51.4516 | 46.4414 | 73.0548 | 85.4071 | 98.7695 | 85.066 | 128.3236 | 144.4913
2029:00 | 86 | 0.60618 | 0.78076 | 1.7454 | 2.9149 | 4.6381 | 5.4349 | 10.875 | 16.0564 | 22.0221 | 21.7908 | 36.9508 | 45.9549 | 56.0125 | 50.4949 | 79.3302 | 92.6208 | 106.9725 | 92.0104 | 138.6256 | 155.8996
2030:00 | 86 | 0.6876 | 0.88454 | 1.9831 | 3.319 | 5.2961 | 6.218 | 12.458 | 15.1758 | 20.8159 | 20.604 | 34.9563 | 43.503 | 53.0651 | 47.8791 | 75.2864 | 87.9797 | 101.7032 | 87.557 | 132.0302 | 148.6082
2031:00 | 86 | 0.72982 | 0.93834 | 2.1067 | 3.5295 | 5.6397 | 6.6276 | 13.2868 | 15.2735 | 20.9502 | 20.736 | 35.1769 | 43.772 | 53.3852 | 48.1601 | 75.7157 | 88.4662 | 102.2491 | 88.0129 | 132.6967 | 149.3376
2032:00 | 86 | 0.95308 | 1.2342 | 2.7453 | 4.5699 | 7.2269 | 8.4354 | 16.8392 | 20.7304 | 28.4913 | 28.3419 | 48.4286 | 60.8052 | 74.9332 | 68.383 | 108.7528 | 128.5925 | 150.38 | 130.9757 | 199.6473 | 227.1786
2033:00 | 86 | 1.2938 | 1.6789 | 3.7272 | 6.1965 | 9.7764 | 11.3941 | 22.7246 | 21.1149 | 29.0756 | 29.0865 | 50.1099 | 63.5545 | 79.2238 | 73.1995 | 117.8288 | 141.0367 | 166.8694 | 147.0051 | 226.4367 | 260.296
2034:00 | 86 | 1.55 | 2.0066 | 4.4665 | 7.439 | 11.7727 | 13.7484 | 27.4545 | 24.6089 | 33.8592 | 33.8095 | 58.0981 | 73.4599 | 91.2561 | 84.0028 | 134.7335 | 160.6875 | 189.4618 | 166.3436 | 255.4466 | 292.7559
2035:00 | 86 | 1.839 | 2.3749 | 5.3101 | 8.8729 | 14.1077 | 16.5273 | 33.0719 | 28.312 | 38.9325 | 38.7981 | 66.4729 | 83.7398 | 103.5913 | 94.9288 | 151.5885 | 179.989 | 211.3266 | 184.781 | 282.6893 | 322.8081
2036:00 | 86 | 1.9131 | 2.4694 | 5.5275 | 9.2436 | 14.713 | 17.2493 | 34.5334 | 31.9954 | 43.9812 | 43.7657 | 74.8194 | 93.9949 | 115.9108 | 105.856 | 168.469 | 199.3504 | 233.2958 | 203.3401 | 310.1584 | 353.1694
2037:00 | 86 | 1.893 | 2.4436 | 5.471 | 9.1507 | 14.5675 | 17.0808 | 34.1993 | 34.4937 | 47.4055 | 47.1315 | 80.4636 | 100.9119 | 124.1945 | 113.1775 | 179.737 | 212.2224 | 247.8422 | 215.5768 | 328.1924 | 373.0187
2038:00 | 86 | 1.899 | 2.4513 | 5.4901 | 9.1854 | 14.6273 | 17.1549 | 34.353 | 40.5084 | 55.6498 | 55.2438 | 94.0945 | 117.6611 | 144.3173 | 131.0278 | 207.3152 | 243.857 | 283.7414 | 245.9067 | 373.0872 | 422.644
2039:00 | 86 | 1.8863 | 2.4349 | 5.4549 | 9.1285 | 14.5402 | 17.0555 | 34.1581 | 50.8951 | 69.8826 | 69.2434 | 117.6057 | 146.5334 | 178.9803 | 161.7498 | 254.7378 | 298.2009 | 345.3466 | 297.8954 | 449.9585 | 507.5099
2040:00 | 86 | 1.7656 | 2.281 | 5.1039 | 8.5337 | 13.5747 | 15.9089 | 31.8438 | 55.0634 | 75.5955 | 74.8641 | 127.0485 | 158.1341 | 192.9143 | 174.1067 | 273.8235 | 320.0866 | 370.1741 | 318.8633 | 480.9841 | 541.7902
2041:00 | 87 | 1.7258 | 2.8792 | 4.9871 | 8.3323 | 13.2396 | 20.008 | 31.0205 | 56.1811 | 77.1325 | 98.5768 | 129.6493 | 161.3863 | 196.903 | 229.3455 | 279.5524 | 326.8248 | 378.0146 | 420.2401 | 491.292 | 553.4686
2042:00 | 87 | 1.2277 | 2.0596 | 3.5343 | 5.8653 | 9.2271 | 13.8506 | 21.3804 | 48.8124 | 67.0372 | 85.7608 | 112.9624 | 140.8807 | 172.264 | 201.1395 | 245.7786 | 288.0808 | 334.0477 | 372.3096 | 436.3083 | 492.7035
2043:00 | 87 | 1.0112 | 1.7034 | 2.9031 | 4.7936 | 7.4845 | 11.177 | 17.195 | 42.4326 | 58.2969 | 74.6651 | 98.5156 | 123.1283 | 150.934 | 176.7219 | 216.542 | 254.5424 | 295.9889 | 330.8207 | 388.7143 | 440.105
2044:00 | 87 | 0.88606 | 1.4973 | 2.5379 | 4.1738 | 6.4772 | 9.6319 | 14.7768 | 35.2063 | 48.3953 | 62.0925 | 82.142 | 103.0021 | 126.7434 | 149.0186 | 183.3574 | 216.4578 | 252.7506 | 283.6613 | 334.5905 | 380.259
2045:00 | 87 | 0.63191 | 1.0642 | 1.8088 | 2.9803 | 4.6425 | 6.9207 | 10.6336 | 21.5093 | 29.561 | 37.9328 | 50.1995 | 62.9811 | 77.5462 | 91.2327 | 112.3289 | 132.6909 | 155.0268 | 174.0765 | 205.4417 | 233.5735
2046:00 | 87 | 0.40126 | 0.67014 | 1.1554 | 1.9235 | 3.0432 | 4.5851 | 7.0941 | 14.424 | 19.7982 | 25.2989 | 33.2704 | 41.4122 | 50.523 | 58.8407 | 71.715 | 83.831 | 96.9447 | 107.7509 | 125.9484 | 141.8468
2047:00 | 87 | 0.4038 | 0.67438 | 1.1619 | 1.9334 | 3.0571 | 4.6039 | 7.1212 | 14.3399 | 19.6819 | 25.1517 | 33.081 | 41.1839 | 50.255 | 58.5418 | 71.3674 | 83.4442 | 96.5186 | 107.2999 | 125.4484 | 141.3089
2048:00 | 87 | 0.39746 | 0.66404 | 1.1418 | 1.897 | 2.9939 | 4.5028 | 6.9583 | 16.8927 | 23.1777 | 29.5906 | 38.8645 | 48.298 | 58.8138 | 68.3525 | 83.1312 | 96.9588 | 111.8761 | 124.0639 | 144.7067 | 162.6154
2049:00 | 87 | 0.47337 | 0.78903 | 1.3618 | 2.2685 | 3.5946 | 5.4209 | 8.3916 | 14.6937 | 20.1628 | 25.7636 | 33.8852 | 42.1866 | 51.4817 | 59.9726 | 73.1152 | 85.4901 | 98.8842 | 109.9249 | 128.5193 | 144.7533
2050:00 | 87 | 0.4803 | 0.80042 | 1.3805 | 2.2983 | 3.6399 | 5.4868 | 8.4908 | 14.2735 | 19.5841 | 25.0273 | 32.9261 | 41.0089 | 50.0685 | 58.3561 | 71.1822 | 83.2745 | 96.37 | 107.1823 | 125.376 | 141.2728
2051:00 | 87 | 0.53733 | 0.89436 | 1.5454 | 2.576 | 4.0879 | 6.1701 | 9.5562 | 15.4949 | 21.2554 | 27.1496 | 35.6929 | 44.4158 | 54.1725 | 63.0668 | 76.8394 | 89.7838 | 103.7778 | 115.28 | 134.6946 | 151.596
2052:00 | 87 | 0.61191 | 1.0171 | 1.7619 | 2.9424 | 4.6813 | 7.0781 | 10.9749 | 15.1472 | 20.7774 | 26.5431 | 34.9054 | 43.4528 | 53.0227 | 61.7594 | 75.2856 | 88.015 | 101.7855 | 113.1236 | 132.242 | 148.9035
2053:00 | 87 | 0.62469 | 1.0383 | 1.7987 | 3.0039 | 4.7798 | 7.2275 | 11.2071 | 16.5467 | 22.6946 | 28.9782 | 38.0792 | 47.3581 | 57.7228 | 67.1499 | 81.7526 | 95.449 | 110.239 | 122.3585 | 142.8586 | 160.6601
2054:00 | 87 | 0.7086 | 1.1763 | 2.0437 | 3.4204 | 5.4578 | 8.2689 | 12.8384 | 15.6392 | 21.4515 | 27.4 | 36.0237 | 44.8314 | 54.6855 | 63.6713 | 77.5853 | 90.6662 | 104.8088 | 116.4363 | 136.0618 | 153.1461
2055:00 | 87 | 0.7521 | 1.2478 | 2.171 | 3.6373 | 5.8119 | 8.8136 | 13.6925 | 15.7399 | 21.59 | 27.5755 | 36.2511 | 45.1086 | 55.0154 | 64.045 | 78.0277 | 91.1676 | 105.3713 | 117.0426 | 136.7486 | 153.8978
2056:00 | 87 | 0.98218 | 1.6413 | 2.8291 | 4.7094 | 7.4476 | 11.2177 | 17.3534 | 21.3634 | 29.3613 | 37.69 | 49.9074 | 62.6619 | 77.2213 | 90.938 | 112.0737 | 132.5192 | 154.972 | 174.1759 | 205.7436 | 234.1156
2057:00 | 87 | 1.3333 | 2.2326 | 3.841 | 6.3857 | 10.0749 | 15.1523 | 23.4185 | 21.7597 | 29.9635 | 38.6802 | 51.64 | 65.4952 | 81.643 | 97.3432 | 121.4268 | 145.3434 | 171.9649 | 195.4923 | 233.3511 | 268.2443
2058:00 | 87 | 1.5973 | 2.6684 | 4.6029 | 7.6661 | 12.1322 | 18.2831 | 28.2929 | 25.3604 | 34.8932 | 44.961 | 59.8721 | 75.7031 | 94.0427 | 111.7097 | 138.8477 | 165.5942 | 195.2471 | 221.2093 | 263.2468 | 301.6954
2059:00 | 87 | 1.8951 | 3.1582 | 5.4722 | 9.1438 | 14.5385 | 21.9786 | 34.0818 | 29.1765 | 40.1213 | 51.595 | 68.5027 | 86.2969 | 106.7546 | 126.2396 | 156.2173 | 185.4851 | 217.7796 | 245.7281 | 291.3214 | 332.6653
2060:00 | 87 | 1.9715 | 3.2839 | 5.6962 | 9.5258 | 15.1623 | 22.9387 | 35.5879 | 32.9724 | 45.3241 | 58.2012 | 77.1041 | 96.8651 | 119.4502 | 140.771 | 173.6133 | 205.4377 | 240.4196 | 270.4087 | 319.6293 | 363.9537
2061:00 | 87 | 1.9508 | 3.2496 | 5.638 | 9.4301 | 15.0124 | 22.7147 | 35.2436 | 35.547 | 48.8531 | 62.677 | 82.9206 | 103.9933 | 127.9868 | 150.5073 | 185.2254 | 218.7028 | 255.4102 | 286.6814 | 338.214 | 384.409
2062:00 | 87 | 1.9569 | 3.2598 | 5.6577 | 9.4658 | 15.074 | 22.8132 | 35.402 | 41.7453 | 57.3491 | 73.4651 | 96.9678 | 121.254 | 148.7241 | 174.2453 | 213.6457 | 251.3033 | 292.4056 | 327.0152 | 384.4796 | 435.5497
2063:00 | 87 | 1.9439 | 3.238 | 5.6215 | 9.4072 | 14.9841 | 22.681 | 35.2011 | 52.4493 | 72.0166 | 92.0822 | 121.1969 | 151.0079 | 184.4455 | 215.1004 | 262.5164 | 307.3066 | 355.892 | 396.1515 | 463.6982 | 523.007
2064:00 | 87 | 1.8195 | 3.0334 | 5.2598 | 8.7943 | 13.9892 | 21.1563 | 32.8162 | 56.7448 | 77.9039 | 99.5568 | 130.928 | 162.9628 | 198.8051 | 231.5331 | 282.1848 | 329.8606 | 381.4776 | 424.0352 | 495.6713 | 558.3341
2065:00 | 88 | 1.4806 | 2.9671 | 4.2783 | 7.1481 | 11.3579 | 20.6189 | 26.6118 | 48.1965 | 66.1702 | 101.5869 | 111.2232 | 138.4496 | 168.9186 | 236.3487 | 239.8216 | 280.3755 | 324.2901 | 433.0724 | 421.4682 | 474.8081
2066:00 | 88 | 1.0532 | 2.1225 | 3.032 | 5.0317 | 7.9158 | 14.2736 | 18.3418 | 41.875 | 57.5097 | 88.3796 | 96.9078 | 120.8583 | 147.7814 | 207.2814 | 210.8479 | 247.1379 | 286.5719 | 383.6784 | 374.2989 | 422.6791
2067:00 | 88 | 0.86752 | 1.7555 | 2.4905 | 4.1123 | 6.4208 | 11.5183 | 14.7512 | 36.402 | 50.0116 | 76.945 | 84.5143 | 105.6289 | 129.4828 | 182.1182 | 185.7664 | 218.3661 | 253.9221 | 340.9225 | 333.4691 | 377.556
2068:00 | 88 | 0.76013 | 1.543 | 2.1772 | 3.5806 | 5.5566 | 9.926 | 12.6767 | 30.2026 | 41.5172 | 63.9886 | 70.4678 | 88.3632 | 108.7303 | 153.569 | 157.2981 | 185.6942 | 216.829 | 292.323 | 287.0375 | 326.2155
2069:00 | 88 | 0.5421 | 1.0967 | 1.5518 | 2.5567 | 3.9827 | 7.1321 | 9.1223 | 18.4523 | 25.3597 | 39.0911 | 43.065 | 54.03 | 66.5251 | 94.0186 | 96.3644 | 113.8325 | 132.994 | 179.3921 | 176.2437 | 200.3774
2070:00 | 88 | 0.34423 | 0.6906 | 0.99118 | 1.6502 | 2.6107 | 4.7251 | 6.0859 | 12.374 | 16.9845 | 26.0714 | 28.5419 | 35.5266 | 43.3425 | 60.6375 | 61.5227 | 71.9167 | 83.1667 | 111.0411 | 108.0482 | 121.6871
2071:00 | 88 | 0.34641 | 0.69497 | 0.99678 | 1.6586 | 2.6226 | 4.7445 | 6.1091 | 12.3019 | 16.8847 | 25.9197 | 28.3795 | 35.3307 | 43.1127 | 60.3295 | 61.2244 | 71.5849 | 82.8011 | 110.5764 | 107.6193 | 121.2257
2072:00 | 88 | 0.34097 | 0.68432 | 0.97955 | 1.6274 | 2.5684 | 4.6403 | 5.9694 | 14.4918 | 19.8836 | 30.4942 | 33.3409 | 41.4338 | 50.455 | 70.4397 | 71.3164 | 83.1788 | 95.9759 | 127.8523 | 124.1405 | 139.504
2073:00 | 88 | 0.4061 | 0.81312 | 1.1683 | 1.9461 | 3.0838 | 5.5864 | 7.1989 | 12.6054 | 17.2972 | 26.5503 | 29.0693 | 36.1909 | 44.165 | 61.8039 | 62.7239 | 73.34 | 84.8305 | 113.2815 | 110.2538 | 124.1806
2074:00 | 88 | 0.41204 | 0.82486 | 1.1843 | 1.9716 | 3.1226 | 5.6543 | 7.2841 | 12.2449 | 16.8007 | 25.7915 | 28.2465 | 35.1806 | 42.9527 | 60.138 | 61.0656 | 71.4393 | 82.6737 | 110.4551 | 107.5572 | 121.1947
2075:00 | 88 | 0.46096 | 0.92167 | 1.3257 | 2.2099 | 3.5069 | 6.3585 | 8.1981 | 13.2927 | 18.2346 | 27.9787 | 30.6201 | 38.1033 | 46.4733 | 64.9926 | 65.9188 | 77.0234 | 89.0286 | 118.8002 | 115.5514 | 130.0508
2076:00 | 88 | 0.52494 | 1.0482 | 1.5115 | 2.5242 | 4.0159 | 7.2942 | 9.4152 | 12.9944 | 17.8245 | 27.3536 | 29.9446 | 37.2772 | 45.487 | 63.6453 | 64.5858 | 75.5061 | 87.3194 | 116.5779 | 113.4474 | 127.7409
2077:00 | 88 | 0.53591 | 1.07 | 1.5431 | 2.577 | 4.1005 | 7.4482 | 9.6143 | 14.195 | 19.4692 | 29.8631 | 32.6672 | 40.6275 | 49.5191 | 69.2003 | 70.1337 | 81.8835 | 94.5715 | 126.0948 | 122.5551 | 137.8267
2078:00 | 88 | 0.60789 | 1.2122 | 1.7532 | 2.9343 | 4.6821 | 8.5214 | 11.0138 | 13.4166 | 18.4028 | 28.2366 | 30.9039 | 38.4598 | 46.9135 | 65.6155 | 66.5587 | 77.7804 | 89.9131 | 119.9917 | 116.7243 | 131.3805
2079:00 | 88 | 0.64521 | 1.2859 | 1.8625 | 3.1204 | 4.9859 | 9.0827 | 11.7465 | 13.5029 | 18.5215 | 28.4175 | 31.099 | 38.6977 | 47.1964 | 66.0006 | 66.9382 | 78.2106 | 90.3956 | 120.6166 | 117.3135 | 132.0254
2080:00 | 88 | 0.84259 | 1.6915 | 2.4271 | 4.0401 | 6.3891 | 11.5603 | 14.8871 | 18.3271 | 25.1884 | 38.8409 | 42.8144 | 53.7562 | 66.2464 | 93.7148 | 96.1454 | 113.6852 | 132.9469 | 179.4945 | 176.5028 | 200.8424
2081:00 | 88 | 1.1438 | 2.3008 | 3.2951 | 5.4782 | 8.643 | 15.615 | 20.0902 | 18.6671 | 25.705 | 39.8613 | 44.3008 | 56.1868 | 70.0397 | 100.3156 | 104.1693 | 124.6868 | 147.5247 | 201.4618 | 200.1866 | 230.1207
2082:00 | 88 | 1.3703 | 2.7499 | 3.9487 | 6.5766 | 10.4079 | 18.8414 | 24.2718 | 21.7561 | 29.934 | 46.3339 | 51.3629 | 64.9439 | 80.6771 | 115.1209 | 119.1143 | 142.0595 | 167.498 | 227.9641 | 225.8334 | 258.8176
2083:00 | 88 | 1.6258 | 3.2547 | 4.6945 | 7.8443 | 12.4722 | 22.6498 | 29.238 | 25.0299 | 34.4192 | 53.1705 | 58.7669 | 74.0321 | 91.5823 | 130.0944 | 134.0153 | 159.1234 | 186.8281 | 253.2316 | 249.9179 | 285.3859
2084:00 | 88 | 1.6913 | 3.3842 | 4.8867 | 8.172 | 13.0074 | 23.6391 | 30.53 | 28.2862 | 38.8825 | 59.9784 | 66.1458 | 83.0983 | 102.4736 | 145.0695 | 148.9389 | 176.2403 | 206.2505 | 278.6658 | 274.2027 | 312.2275
2085:00 | 88 | 1.6736 | 3.3489 | 4.8367 | 8.0899 | 12.8788 | 23.4083 | 30.2346 | 30.495 | 41.9099 | 64.5909 | 71.1357 | 89.2135 | 109.797 | 155.1032 | 158.9006 | 187.6201 | 219.1106 | 295.4354 | 290.146 | 329.7757
2086:00 | 88 | 1.6788 | 3.3593 | 4.8536 | 8.1205 | 12.9316 | 23.5098 | 30.3706 | 35.8124 | 49.1985 | 75.7084 | 83.1864 | 104.021 | 127.587 | 179.566 | 183.2818 | 215.5874 | 250.8481 | 337.0008 | 329.8363 | 373.6481
2087:00 | 88 | 1.6676 | 3.3369 | 4.8225 | 8.0702 | 12.8546 | 23.3736 | 30.1982 | 44.995 | 61.7814 | 94.894 | 103.972 | 129.5462 | 158.2316 | 221.6686 | 225.2068 | 263.6313 | 305.3116 | 408.2482 | 397.7961 | 448.6758
2088:00 | 88 | 1.5609 | 3.126 | 4.5122 | 7.5444 | 12.001 | 21.8023 | 28.1522 | 48.6801 | 66.8319 | 102.5968 | 112.3201 | 139.8021 | 170.5503 | 238.6031 | 242.0799 | 282.9799 | 327.2609 | 436.9834 | 425.225 | 478.9821
2089:00 | 89 | 1.7955 | 2.5454 | 5.1884 | 8.6685 | 13.7739 | 17.6885 | 32.2723 | 58.4483 | 80.2451 | 87.1491 | 134.8812 | 167.8989 | 204.8488 | 202.7582 | 290.8335 | 340.0135 | 393.269 | 371.5229 | 511.1177 | 575.8034
2090:00 | 89 | 1.2772 | 1.8208 | 3.6769 | 6.1019 | 9.5995 | 12.245 | 22.2432 | 50.7821 | 69.7425 | 75.8188 | 117.5209 | 146.5658 | 179.2156 | 177.822 | 255.6968 | 299.706 | 347.5279 | 329.1489 | 453.9151 | 512.5861
2091:00 | 89 | 1.0521 | 1.506 | 3.0203 | 4.987 | 7.7866 | 9.8813 | 17.8889 | 44.145 | 60.6495 | 66.0094 | 102.4911 | 128.097 | 157.0248 | 156.2351 | 225.2804 | 264.8142 | 307.9333 | 292.4696 | 404.4005 | 457.865
2092:00 | 89 | 0.92182 | 1.3237 | 2.6403 | 4.3422 | 6.7386 | 8.5153 | 15.3731 | 36.627 | 50.3483 | 54.8943 | 85.4568 | 107.1587 | 131.858 | 131.7434 | 190.7566 | 225.1927 | 262.9501 | 250.7773 | 348.0926 | 395.604
2093:00 | 89 | 0.65741 | 0.94082 | 1.8818 | 3.1005 | 4.8299 | 6.1184 | 11.0627 | 22.3773 | 30.7539 | 33.5354 | 52.2253 | 65.5226 | 80.6755 | 80.6564 | 116.8619 | 138.0455 | 161.2828 | 153.8964 | 213.7321 | 242.9992
2094:00 | 89 | 0.41745 | 0.59245 | 1.202 | 2.0012 | 3.166 | 4.0535 | 7.3804 | 15.0061 | 20.5972 | 22.366 | 34.613 | 43.0834 | 52.5618 | 52.0195 | 74.609 | 87.214 | 100.8569 | 95.2596 | 131.0309 | 147.5709
2095:00 | 89 | 0.4201 | 0.5962 | 1.2088 | 2.0114 | 3.1804 | 4.0702 | 7.4085 | 14.9186 | 20.4762 | 22.236 | 34.416 | 42.8458 | 52.283 | 51.7553 | 74.2473 | 86.8115 | 100.4136 | 94.861 | 130.5107 | 147.0113
2096:00 | 89 | 0.4135 | 0.58706 | 1.1879 | 1.9735 | 3.1147 | 3.9808 | 7.2391 | 17.5743 | 24.113 | 26.1603 | 40.4328 | 50.2471 | 61.1872 | 60.4286 | 86.4859 | 100.8715 | 116.3907 | 109.6816 | 150.5462 | 169.1775
2097:00 | 89 | 0.49248 | 0.69756 | 1.4168 | 2.36 | 3.7397 | 4.7925 | 8.7302 | 15.2867 | 20.9764 | 22.7769 | 35.2526 | 43.889 | 53.5592 | 53.0201 | 76.0657 | 88.94 | 102.8745 | 97.1816 | 133.7056 | 150.5947
2098:00 | 89 | 0.49968 | 0.70763 | 1.4362 | 2.391 | 3.7868 | 4.8507 | 8.8335 | 14.8494 | 20.3744 | 22.1259 | 34.2548 | 42.6638 | 52.089 | 51.5911 | 74.0547 | 86.6349 | 100.259 | 94.7569 | 130.4354 | 146.9737
2099:00 | 89 | 0.55901 | 0.79068 | 1.6077 | 2.68 | 4.2528 | 5.4548 | 9.9419 | 16.1202 | 22.1132 | 24.0023 | 37.1333 | 46.2081 | 56.3586 | 55.7557 | 79.9402 | 93.4069 | 107.9657 | 101.916 | 140.1301 | 157.7136
2100:00 | 89 | 0.6366 | 0.89923 | 1.833 | 3.0611 | 4.8702 | 6.2576 | 11.4178 | 15.7584 | 21.6159 | 23.466 | 36.314 | 45.2063 | 55.1624 | 54.5998 | 78.3237 | 91.5668 | 105.8929 | 100.0096 | 137.5785 | 154.9123
2101:00 | 89 | 0.6499 | 0.91791 | 1.8713 | 3.1252 | 4.9727 | 6.3897 | 11.6593 | 17.2144 | 23.6104 | 25.6188 | 39.6158 | 49.2692 | 60.0522 | 59.3654 | 85.0517 | 99.3008 | 114.6875 | 108.1739 | 148.6235 | 167.1434
2102:00 | 89 | 0.73719 | 1.0399 | 2.1261 | 3.5584 | 5.6781 | 7.3103 | 13.3565 | 16.2704 | 22.3172 | 24.2236 | 37.4774 | 46.6405 | 56.8923 | 56.29 | 80.7162 | 94.3249 | 109.0383 | 102.9381 | 141.5524 | 159.3262
2103:00 | 89 | 0.78245 | 1.1032 | 2.2586 | 3.7841 | 6.0464 | 7.7918 | 14.2451 | 16.3751 | 22.4612 | 24.3787 | 37.714 | 46.929 | 57.2355 | 56.6204 | 81.1764 | 94.8465 | 109.6235 | 103.4742 | 142.267 | 160.1082
2104:00 | 89 | 1.0218 | 1.4511 | 2.9433 | 4.8995 | 7.7481 | 9.9173 | 18.0536 | 22.2255 | 30.5461 | 33.3207 | 51.9213 | 65.1906 | 80.3375 | 80.3958 | 116.5963 | 137.8669 | 161.2257 | 153.9842 | 214.0462 | 243.5632
2105:00 | 89 | 1.3871 | 1.9738 | 3.996 | 6.6434 | 10.4814 | 13.3957 | 24.3636 | 22.6378 | 31.1726 | 34.1961 | 53.7239 | 68.1382 | 84.9376 | 86.0585 | 126.3269 | 151.2086 | 178.9043 | 172.8295 | 242.7678 | 279.0691
2106:00 | 89 | 1.6617 | 2.3591 | 4.7886 | 7.9755 | 12.6218 | 16.1636 | 29.4346 | 26.3838 | 36.3012 | 39.7488 | 62.2882 | 78.758 | 97.8377 | 98.7596 | 144.4508 | 172.2766 | 203.1261 | 195.5652 | 273.8699 | 313.87
2107:00 | 89 | 1.9716 | 2.7921 | 5.6931 | 9.5128 | 15.1251 | 19.4307 | 35.4571 | 30.3539 | 41.7404 | 45.6137 | 71.2671 | 89.7793 | 111.0625 | 111.605 | 162.5213 | 192.9702 | 226.5679 | 217.2416 | 303.0774 | 346.0897
2108:00 | 89 | 2.051 | 2.9032 | 5.9261 | 9.9102 | 15.7741 | 20.2795 | 37.024 | 34.3029 | 47.1532 | 51.4541 | 80.2155 | 100.774 | 124.2706 | 124.4518 | 180.6193 | 213.7279 | 250.1216 | 239.061 | 332.5277 | 378.6407
2109:00 | 89 | 2.0296 | 2.8729 | 5.8655 | 9.8106 | 15.6182 | 20.0814 | 36.6658 | 36.9815 | 50.8245 | 55.4111 | 86.2668 | 108.1899 | 133.1516 | 133.0595 | 192.7 | 227.5283 | 265.7171 | 253.4473 | 351.8623 | 399.9215
2110:00 | 89 | 2.0359 | 2.8819 | 5.886 | 9.8478 | 15.6823 | 20.1685 | 36.8306 | 43.4299 | 59.6633 | 64.9485 | 100.8808 | 126.1471 | 154.7257 | 154.0455 | 222.2672 | 261.4444 | 304.2054 | 289.1053 | 399.995 | 453.1259
2111:00 | 89 | 2.0223 | 2.8626 | 5.8483 | 9.7868 | 15.5888 | 20.0517 | 36.6216 | 54.5658 | 74.9227 | 81.4074 | 126.0877 | 157.1017 | 191.8887 | 190.1644 | 273.11 | 319.7077 | 370.2537 | 350.2268 | 482.4104 | 544.1125
2112:00 | 89 | 1.8929 | 2.6818 | 5.472 | 9.1491 | 14.5537 | 18.7037 | 34.1404 | 59.0347 | 81.0476 | 88.0155 | 136.2115 | 169.5391 | 206.8277 | 204.6921 | 293.5722 | 343.1718 | 396.8718 | 374.8781 | 515.6736 | 580.8652
2113:00 | 90 | 1.5219 | 3.0868 | 4.3979 | 7.3478 | 11.6753 | 21.451 | 27.3555 | 49.5434 | 68.0194 | 105.6864 | 114.3313 | 142.3186 | 173.639 | 245.8864 | 246.5235 | 288.2107 | 333.3524 | 450.5487 | 433.2462 | 488.0767
2114:00 | 90 | 1.0826 | 2.2081 | 3.1167 | 5.1723 | 8.137 | 14.8496 | 18.8543 | 43.0452 | 59.1168 | 91.946 | 99.6159 | 124.2357 | 151.9112 | 215.646 | 216.7401 | 254.0442 | 294.5802 | 399.1614 | 384.7588 | 434.4909
2115:00 | 90 | 0.89177 | 1.8263 | 2.5601 | 4.2272 | 6.6003 | 11.9831 | 15.1634 | 37.4192 | 51.4092 | 80.0501 | 86.8761 | 108.5808 | 133.1012 | 189.4675 | 190.9577 | 224.4684 | 261.018 | 354.6801 | 342.788 | 388.1069
2116:00 | 90 | 0.78138 | 1.6053 | 2.2381 | 3.6806 | 5.7119 | 10.3266 | 13.031 | 31.0467 | 42.6774 | 66.5708 | 72.437 | 90.8325 | 111.7688 | 159.7662 | 161.6939 | 190.8834 | 222.8883 | 304.1195 | 295.0589 | 335.3317
2117:00 | 90 | 0.55725 | 1.1409 | 1.5951 | 2.6281 | 4.094 | 7.4199 | 9.3772 | 18.968 | 26.0684 | 40.6686 | 44.2685 | 55.5399 | 68.3841 | 97.8126 | 99.0573 | 117.0135 | 136.7105 | 186.6313 | 181.1689 | 205.977
2118:00 | 90 | 0.35385 | 0.71847 | 1.0189 | 1.6963 | 2.6837 | 4.9157 | 6.2559 | 12.7198 | 17.4591 | 27.1235 | 29.3395 | 36.5194 | 44.5537 | 63.0845 | 63.242 | 73.9265 | 85.4908 | 115.5221 | 111.0677 | 125.0877
2119:00 | 90 | 0.35609 | 0.72301 | 1.0246 | 1.7049 | 2.6959 | 4.936 | 6.2798 | 12.6457 | 17.3565 | 26.9657 | 29.1725 | 36.318 | 44.3174 | 62.764 | 62.9354 | 73.5853 | 85.115 | 115.0386 | 110.6267 | 124.6134
2120:00 | 90 | 0.3505 | 0.71194 | 1.0069 | 1.6729 | 2.6402 | 4.8276 | 6.1362 | 14.8968 | 20.4393 | 31.7247 | 34.2727 | 42.5917 | 51.865 | 73.2822 | 73.3093 | 85.5032 | 98.658 | 133.0117 | 127.6097 | 143.4025
2121:00 | 90 | 0.41744 | 0.84593 | 1.2009 | 2.0005 | 3.1699 | 5.8118 | 7.4001 | 12.9577 | 17.7805 | 27.6217 | 29.8817 | 37.2023 | 45.3992 | 64.2979 | 64.4767 | 75.3895 | 87.2011 | 117.8529 | 113.3349 | 127.6508
2122:00 | 90 | 0.42355 | 0.85814 | 1.2174 | 2.0267 | 3.2098 | 5.8825 | 7.4876 | 12.5871 | 17.2702 | 26.8323 | 29.0359 | 36.1637 | 44.153 | 62.5649 | 62.7721 | 73.4356 | 84.984 | 114.9125 | 110.5629 | 124.5815
2123:00 | 90 | 0.47384 | 0.95887 | 1.3628 | 2.2717 | 3.6049 | 6.6151 | 8.4272 | 13.6642 | 18.7441 | 29.1077 | 31.4758 | 39.1681 | 47.772 | 67.6153 | 67.7609 | 79.1759 | 91.5166 | 123.5943 | 118.7805 | 133.6851
2124:00 | 90 | 0.53961 | 1.0905 | 1.5537 | 2.5947 | 4.1282 | 7.5886 | 9.6783 | 13.3575 | 18.3226 | 28.4574 | 30.7814 | 38.3189 | 46.7581 | 66.2136 | 66.3906 | 77.6161 | 89.7596 | 121.2823 | 116.6177 | 131.3106
2125:00 | 90 | 0.55089 | 1.1132 | 1.5862 | 2.649 | 4.215 | 7.7488 | 9.8829 | 14.5917 | 20.0132 | 31.0682 | 33.5801 | 41.7628 | 50.9029 | 71.9929 | 72.0936 | 84.1718 | 97.2143 | 131.1833 | 125.9799 | 141.6783
2126:00 | 90 | 0.62488 | 1.2611 | 1.8022 | 3.0163 | 4.813 | 8.8653 | 11.3215 | 13.7915 | 18.9171 | 29.3761 | 31.7675 | 39.5346 | 48.2245 | 68.2634 | 68.4187 | 79.954 | 92.4257 | 124.8339 | 119.9862 | 135.052
2127:00 | 90 | 0.66324 | 1.3378 | 1.9145 | 3.2076 | 5.1252 | 9.4492 | 12.0748 | 13.8802 | 19.0391 | 29.5643 | 31.9681 | 39.7791 | 48.5154 | 68.664 | 68.8088 | 80.3962 | 92.9218 | 125.484 | 120.5919 | 135.7149
2128:00 | 90 | 0.86614 | 1.7597 | 2.4949 | 4.153 | 6.5676 | 12.0268 | 15.3031 | 18.8393 | 25.8923 | 40.4083 | 44.0108 | 55.2585 | 68.0977 | 97.4966 | 98.8322 | 116.8621 | 136.6621 | 186.7378 | 181.4352 | 206.455
2129:00 | 90 | 1.1758 | 2.3936 | 3.3872 | 5.6313 | 8.8845 | 16.2451 | 20.6517 | 19.1888 | 26.4233 | 41.4699 | 45.5388 | 57.757 | 71.9969 | 104.3638 | 107.0803 | 128.1712 | 151.6473 | 209.5916 | 205.7809 | 236.5515
2130:00 | 90 | 1.4086 | 2.8609 | 4.059 | 6.7604 | 10.6988 | 19.6017 | 24.9501 | 22.3641 | 30.7706 | 48.2037 | 52.7983 | 66.7588 | 82.9316 | 119.7665 | 122.4429 | 146.0293 | 172.1788 | 237.1634 | 232.1444 | 266.0503
2131:00 | 90 | 1.6712 | 3.386 | 4.8257 | 8.0635 | 12.8207 | 23.5638 | 30.055 | 25.7293 | 35.381 | 55.3161 | 60.4092 | 76.101 | 94.1416 | 135.3443 | 137.7603 | 163.5702 | 192.0491 | 263.4505 | 256.902 | 293.3611
2132:00 | 90 | 1.7386 | 3.5207 | 5.0232 | 8.4004 | 13.3709 | 24.5931 | 31.3832 | 29.0767 | 39.9691 | 62.3988 | 67.9943 | 85.4205 | 105.3373 | 150.9236 | 153.101 | 181.1654 | 212.0142 | 289.9111 | 281.8653 | 320.9528
2133:00 | 90 | 1.7203 | 3.484 | 4.9719 | 8.3159 | 13.2387 | 24.3529 | 31.0796 | 31.3471 | 43.0811 | 67.1974 | 73.1236 | 91.7066 | 112.8653 | 161.3622 | 163.3411 | 192.8632 | 225.2337 | 307.3575 | 298.2542 | 338.9914
2134:00 | 90 | 1.7257 | 3.4949 | 4.9893 | 8.3474 | 13.293 | 24.4585 | 31.2193 | 36.8132 | 50.5733 | 78.7635 | 85.5111 | 106.9279 | 131.1524 | 186.8122 | 188.4037 | 221.612 | 257.8581 | 350.6001 | 339.0536 | 384.0898
2135:00 | 90 | 1.7142 | 3.4715 | 4.9573 | 8.2958 | 13.2138 | 24.3168 | 31.0421 | 46.2524 | 63.5079 | 98.7233 | 106.8776 | 133.1664 | 162.6534 | 230.6138 | 231.5003 | 270.9985 | 313.8436 | 424.7227 | 408.9126 | 461.2141
2136:00 | 90 | 1.6045 | 3.2522 | 4.6383 | 7.7552 | 12.3364 | 22.6821 | 28.939 | 50.0405 | 68.6996 | 106.7371 | 115.459 | 143.7089 | 175.3164 | 248.2317 | 248.8449 | 290.8878 | 336.4063 | 454.6175 | 437.1081 | 492.3674
2137:00 | 91 | 1.2268 | 2.6165 | 3.5452 | 5.9231 | 9.4116 | 18.1828 | 22.0515 | 39.9374 | 54.8311 | 89.5845 | 92.1636 | 114.7244 | 139.9721 | 208.4243 | 198.7249 | 232.3294 | 268.7186 | 381.9052 | 349.2439 | 393.4432
2138:00 | 91 | 0.87272 | 1.8717 | 2.5124 | 4.1694 | 6.5593 | 12.5872 | 15.1986 | 34.6992 | 47.6546 | 77.9376 | 80.3014 | 100.1476 | 122.457 | 182.7912 | 174.7162 | 204.7875 | 237.4639 | 338.347 | 310.1577 | 350.2472
2139:00 | 91 | 0.71886 | 1.5481 | 2.0637 | 3.4076 | 5.3205 | 10.1574 | 12.2234 | 30.164 | 41.4414 | 67.854 | 70.0316 | 87.528 | 107.2942 | 160.6011 | 153.9328 | 180.9461 | 210.4091 | 300.6427 | 276.3246 | 312.8566
2140:00 | 91 | 0.62987 | 1.3607 | 1.8041 | 2.967 | 4.6044 | 8.7533 | 10.5044 | 25.027 | 34.4027 | 56.4284 | 58.3921 | 73.221 | 90.0979 | 135.425 | 130.3429 | 153.8729 | 179.6724 | 257.7853 | 237.8497 | 270.314
2141:00 | 91 | 0.44921 | 0.96711 | 1.2859 | 2.1186 | 3.3002 | 6.2894 | 7.5591 | 15.2903 | 21.0139 | 34.4725 | 35.6853 | 44.7713 | 55.1251 | 82.9104 | 79.8511 | 94.3257 | 110.2036 | 158.197 | 146.042 | 166.04
2142:00 | 91 | 0.28524 | 0.60901 | 0.82133 | 1.3674 | 2.1633 | 4.1668 | 5.043 | 10.2536 | 14.0739 | 22.9911 | 23.6508 | 29.4386 | 35.9152 | 53.4732 | 50.9799 | 59.5928 | 68.9149 | 97.9217 | 89.5327 | 100.8344
2143:00 | 91 | 0.28705 | 0.61286 | 0.82597 | 1.3744 | 2.1732 | 4.184 | 5.0622 | 10.1938 | 13.9913 | 22.8573 | 23.5162 | 29.2763 | 35.7247 | 53.2016 | 50.7328 | 59.3178 | 68.612 | 97.5119 | 89.1773 | 100.452
2144:00 | 91 | 0.28254 | 0.60347 | 0.81169 | 1.3485 | 2.1283 | 4.0921 | 4.9464 | 12.0085 | 16.4763 | 26.8913 | 27.6275 | 34.3335 | 41.8088 | 62.1173 | 59.0954 | 68.9249 | 79.5292 | 112.7466 | 102.8674 | 115.5981
2145:00 | 91 | 0.33651 | 0.71705 | 0.96806 | 1.6126 | 2.5553 | 4.9264 | 5.9653 | 10.4453 | 14.3331 | 23.4134 | 24.0879 | 29.9891 | 36.5967 | 54.5018 | 51.9753 | 60.7722 | 70.2936 | 99.8974 | 91.3603 | 102.9006
2146:00 | 91 | 0.34143 | 0.7274 | 0.98135 | 1.6338 | 2.5875 | 4.9863 | 6.0359 | 10.1465 | 13.9217 | 22.7443 | 23.4061 | 29.1519 | 35.5921 | 53.0328 | 50.6012 | 59.1972 | 68.5064 | 97.405 | 89.1258 | 100.4263
2147:00 | 91 | 0.38197 | 0.81278 | 1.0985 | 1.8312 | 2.9059 | 5.6073 | 6.7932 | 11.0148 | 15.1098 | 24.673 | 25.3729 | 31.5738 | 38.5095 | 57.3138 | 54.6227 | 63.8244 | 73.7724 | 104.764 | 95.7501 | 107.7648
2148:00 | 91 | 0.43499 | 0.92436 | 1.2525 | 2.0916 | 3.3278 | 6.4324 | 7.8017 | 10.7676 | 14.77 | 24.1218 | 24.8132 | 30.8892 | 37.6921 | 56.1256 | 53.5181 | 62.5671 | 72.356 | 102.8043 | 94.0066 | 105.8507
2149:00 | 91 | 0.44408 | 0.94357 | 1.2786 | 2.1354 | 3.3978 | 6.5682 | 7.9667 | 11.7625 | 16.1329 | 26.3348 | 27.0693 | 33.6654 | 41.0333 | 61.0244 | 58.1153 | 67.8517 | 78.3654 | 111.1968 | 101.5536 | 114.2082
2150:00 | 91 | 0.50372 | 1.069 | 1.4528 | 2.4314 | 3.8798 | 7.5146 | 9.1264 | 11.1174 | 15.2492 | 24.9005 | 25.6081 | 31.8692 | 38.8742 | 57.8631 | 55.153 | 64.4517 | 74.5053 | 105.8148 | 96.722 | 108.8667
2151:00 | 91 | 0.53465 | 1.134 | 1.5433 | 2.5857 | 4.1315 | 8.0096 | 9.7336 | 11.189 | 15.3476 | 25.06 | 25.7698 | 32.0663 | 39.1087 | 58.2027 | 55.4674 | 64.8081 | 74.9051 | 106.3658 | 97.2103 | 109.401
2152:00 | 91 | 0.6982 | 1.4916 | 2.0111 | 3.3478 | 5.2942 | 10.1944 | 12.336 | 15.1865 | 20.872 | 34.2519 | 35.4775 | 44.5444 | 54.8942 | 82.6425 | 79.6696 | 94.2037 | 110.1646 | 158.2873 | 146.2566 | 166.4254
2153:00 | 91 | 0.94779 | 2.0289 | 2.7304 | 4.5394 | 7.1619 | 13.7701 | 16.6475 | 15.4683 | 21.3001 | 35.1517 | 36.7092 | 46.5585 | 58.0374 | 88.4634 | 86.3184 | 103.32 | 122.2443 | 177.6592 | 165.8819 | 190.6864
2154:00 | 91 | 1.1355 | 2.425 | 3.272 | 5.4496 | 8.6244 | 16.6153 | 20.1125 | 18.0279 | 24.8044 | 40.8596 | 42.5612 | 53.8149 | 66.8519 | 101.5194 | 98.7024 | 117.7156 | 138.795 | 201.0303 | 187.1338 | 214.4657
2155:00 | 91 | 1.3472 | 2.8701 | 3.89 | 6.5001 | 10.3349 | 19.9737 | 24.2277 | 20.7407 | 28.521 | 46.8884 | 48.6964 | 61.3457 | 75.8884 | 114.7239 | 111.0499 | 131.8555 | 154.8126 | 223.3124 | 207.0911 | 236.4812
2156:00 | 91 | 1.4015 | 2.9843 | 4.0493 | 6.7716 | 10.7784 | 20.8462 | 25.2983 | 23.439 | 32.2195 | 52.892 | 54.8108 | 68.8583 | 84.9134 | 127.9296 | 123.4162 | 146.0391 | 170.9067 | 245.7416 | 227.2143 | 258.7231
2157:00 | 91 | 1.3868 | 2.9532 | 4.0079 | 6.7036 | 10.6718 | 20.6426 | 25.0535 | 25.2692 | 34.7281 | 56.9595 | 58.9456 | 73.9256 | 90.9818 | 136.7778 | 131.6708 | 155.4688 | 181.563 | 260.5299 | 240.4255 | 273.2642
2158:00 | 91 | 1.3911 | 2.9624 | 4.0219 | 6.729 | 10.7156 | 20.7321 | 25.1662 | 29.6754 | 40.7676 | 66.7635 | 68.9313 | 86.1956 | 105.7232 | 158.3504 | 151.874 | 178.6435 | 207.8619 | 297.1844 | 273.3143 | 309.6184
2159:00 | 91 | 1.3818 | 2.9426 | 3.9961 | 6.6873 | 10.6518 | 20.612 | 25.0233 | 37.2845 | 51.1943 | 83.6823 | 86.155 | 107.3467 | 131.1165 | 195.4786 | 186.6146 | 218.4545 | 252.9923 | 360.014 | 329.6283 | 371.7891
2160:00 | 91 | 1.2934 | 2.7567 | 3.739 | 6.2516 | 9.9445 | 19.2264 | 23.328 | 40.3381 | 55.3794 | 90.4751 | 93.0726 | 115.8451 | 141.3242 | 210.4123 | 200.5962 | 234.4874 | 271.1803 | 385.3541 | 352.3569 | 396.902
2161:00 | 92 | 1.2516 | 2.1092 | 3.6166 | 6.0424 | 9.6011 | 14.6573 | 22.4956 | 40.7417 | 55.9354 | 72.2149 | 94.0198 | 117.035 | 142.7911 | 168.0128 | 202.7273 | 237.0085 | 274.1306 | 307.8574 | 356.2777 | 401.3673
2162:00 | 92 | 0.89029 | 1.5088 | 2.563 | 4.2534 | 6.6914 | 10.1466 | 15.5048 | 35.398 | 48.6144 | 62.8262 | 81.9186 | 102.1646 | 124.9233 | 147.3497 | 178.235 | 208.9119 | 242.2465 | 272.7447 | 316.4043 | 357.3013
2163:00 | 92 | 0.73334 | 1.2479 | 2.1053 | 3.4763 | 5.4277 | 8.188 | 12.4696 | 30.7715 | 42.2761 | 54.6978 | 71.4421 | 89.2908 | 109.4551 | 129.4621 | 157.0331 | 184.5904 | 214.6468 | 242.3509 | 281.8899 | 319.1577
2164:00 | 92 | 0.64256 | 1.0969 | 1.8405 | 3.0267 | 4.6971 | 7.0561 | 10.7159 | 25.5311 | 35.0956 | 45.4874 | 59.5682 | 74.6956 | 91.9125 | 109.1673 | 132.9681 | 156.972 | 183.291 | 207.8032 | 242.6401 | 275.7582
2165:00 | 92 | 0.45825 | 0.7796 | 1.3118 | 2.1612 | 3.3667 | 5.07 | 7.7113 | 15.5982 | 21.4372 | 27.7886 | 36.404 | 45.673 | 56.2353 | 66.8348 | 81.4593 | 96.2255 | 112.4232 | 127.5241 | 148.9833 | 169.3841
2166:00 | 92 | 0.29099 | 0.49093 | 0.83787 | 1.3949 | 2.2069 | 3.3589 | 5.1445 | 10.4601 | 14.3574 | 18.5333 | 24.1272 | 30.0315 | 36.6385 | 43.1053 | 52.0067 | 60.793 | 70.3029 | 78.9356 | 91.3359 | 102.8652
2167:00 | 92 | 0.29283 | 0.49403 | 0.8426 | 1.4021 | 2.2169 | 3.3727 | 5.1642 | 10.3991 | 14.2731 | 18.4255 | 23.9899 | 29.866 | 36.4442 | 42.8863 | 51.7546 | 60.5125 | 69.9939 | 78.6053 | 90.9733 | 102.4751
2168:00 | 92 | 0.28823 | 0.48646 | 0.82804 | 1.3757 | 2.1712 | 3.2987 | 5.0461 | 12.2503 | 16.8081 | 21.6773 | 28.1839 | 35.025 | 42.6509 | 50.0733 | 60.2855 | 70.3131 | 81.1309 | 90.8861 | 104.9391 | 117.9263
2169:00 | 92 | 0.34328 | 0.57802 | 0.98755 | 1.6451 | 2.6068 | 3.9712 | 6.0855 | 10.6557 | 14.6217 | 18.8738 | 24.573 | 30.5931 | 37.3338 | 43.9344 | 53.0221 | 61.9962 | 71.7093 | 80.5282 | 93.2003 | 104.973
2170:00 | 92 | 0.34831 | 0.58636 | 1.0011 | 1.6667 | 2.6396 | 4.0195 | 6.1574 | 10.3509 | 14.2021 | 18.3344 | 23.8775 | 29.7391 | 36.309 | 42.7502 | 51.6203 | 60.3894 | 69.8861 | 78.5191 | 90.9208 | 102.4489
2171:00 | 92 | 0.38966 | 0.65519 | 1.1207 | 1.8681 | 2.9645 | 4.5201 | 6.93 | 11.2367 | 15.4141 | 19.8891 | 25.884 | 32.2097 | 39.2851 | 46.2012 | 55.7228 | 65.1099 | 75.2582 | 84.4513 | 97.6785 | 109.9352
2172:00 | 92 | 0.44375 | 0.74513 | 1.2777 | 2.1338 | 3.3948 | 5.1852 | 7.9589 | 10.9845 | 15.0675 | 19.4448 | 25.3129 | 31.5114 | 38.4513 | 45.2434 | 54.596 | 63.8272 | 73.8133 | 82.8716 | 95.9 | 107.9826
2173:00 | 92 | 0.45302 | 0.76062 | 1.3044 | 2.1784 | 3.4662 | 5.2947 | 8.1272 | 11.9994 | 16.4578 | 21.2287 | 27.6144 | 34.3434 | 41.8598 | 49.1923 | 59.2858 | 69.2182 | 79.9437 | 89.6368 | 103.5989 | 116.5084
2174:00 | 92 | 0.51386 | 0.86172 | 1.482 | 2.4804 | 3.9579 | 6.0576 | 9.3102 | 11.3414 | 15.5563 | 20.0725 | 26.1239 | 32.5111 | 39.6571 | 46.644 | 56.2637 | 65.7498 | 76.0058 | 85.2983 | 98.67 | 111.0593
2175:00 | 92 | 0.54541 | 0.91413 | 1.5744 | 2.6377 | 4.2147 | 6.4566 | 9.9296 | 11.4143 | 15.6567 | 20.2011 | 26.2888 | 32.7121 | 39.8964 | 46.9177 | 56.5845 | 66.1134 | 76.4137 | 85.7425 | 99.1681 | 111.6044
2176:00 | 92 | 0.71226 | 1.2024 | 2.0517 | 3.4152 | 5.4009 | 8.2178 | 12.5844 | 15.4924 | 21.2924 | 27.6107 | 36.1921 | 45.4415 | 55.9998 | 66.6189 | 81.2742 | 96.1009 | 112.3834 | 127.5969 | 149.2023 | 169.7772
2177:00 | 92 | 0.96688 | 1.6355 | 2.7854 | 4.6308 | 7.3062 | 11.1002 | 16.9828 | 15.7798 | 21.7291 | 28.3361 | 37.4486 | 47.4962 | 59.2063 | 71.3112 | 88.0569 | 105.4009 | 124.7064 | 143.2128 | 169.2228 | 194.5268
2178:00 | 92 | 1.1583 | 1.9548 | 3.3379 | 5.5594 | 8.7981 | 13.3937 | 20.5176 | 18.391 | 25.304 | 32.9373 | 43.4184 | 54.8988 | 68.1984 | 81.8358 | 100.6903 | 120.0865 | 141.5903 | 162.0524 | 190.9027 | 218.7851
2179:00 | 92 | 1.3743 | 2.3136 | 3.9684 | 6.631 | 10.5431 | 16.101 | 24.7156 | 21.1584 | 29.0954 | 37.7972 | 49.6772 | 62.5812 | 77.4168 | 92.48 | 113.2865 | 134.5111 | 157.9305 | 180.0143 | 211.262 | 241.244
2180:00 | 92 | 1.4297 | 2.4057 | 4.1308 | 6.908 | 10.9954 | 16.8043 | 25.8078 | 23.9111 | 32.8684 | 42.6367 | 55.9147 | 70.2451 | 86.6236 | 103.1253 | 125.9018 | 148.9804 | 174.3488 | 198.0946 | 231.7905 | 263.9338
2181:00 | 92 | 1.4147 | 2.3806 | 4.0886 | 6.8386 | 10.8867 | 16.6402 | 25.5581 | 25.7782 | 35.4275 | 45.9156 | 60.1328 | 75.4144 | 92.8142 | 110.2579 | 134.3227 | 158.6 | 185.2197 | 210.0157 | 245.2678 | 278.7678
2182:00 | 92 | 1.4191 | 2.388 | 4.1029 | 6.8645 | 10.9314 | 16.7124 | 25.673 | 30.2731 | 41.5887 | 53.8187 | 70.3196 | 87.9316 | 107.8525 | 127.6477 | 154.9327 | 182.2415 | 212.0483 | 239.5631 | 278.819 | 315.8542
2183:00 | 92 | 1.4097 | 2.3721 | 4.0766 | 6.822 | 10.8663 | 16.6155 | 25.5273 | 38.0354 | 52.2253 | 67.4571 | 87.8902 | 109.5087 | 133.7572 | 157.5772 | 190.373 | 222.8542 | 258.0876 | 290.2107 | 336.2671 | 379.277
2184:00 | 92 | 1.3195 | 2.2222 | 3.8143 | 6.3775 | 10.1447 | 15.4986 | 23.7978 | 41.1505 | 56.4947 | 72.9328 | 94.9471 | 118.1782 | 144.1705 | 169.6154 | 204.6363 | 239.2101 | 276.6419 | 310.6376 | 359.4535 | 404.8957
2185:00 | 93 | 1.2152 | 2.1517 | 3.5115 | 5.8668 | 9.3221 | 14.9525 | 21.8419 | 39.5577 | 54.3098 | 73.6694 | 91.2874 | 113.6337 | 138.6414 | 171.3966 | 196.8357 | 230.1207 | 266.1639 | 314.0577 | 345.9237 | 389.7029
2186:00 | 93 | 0.86442 | 1.5392 | 2.4885 | 4.1298 | 6.4969 | 10.351 | 15.0542 | 34.3693 | 47.2016 | 64.0916 | 79.5379 | 99.1955 | 121.2929 | 150.3174 | 173.0552 | 202.8406 | 235.2063 | 278.2379 | 307.2091 | 346.9175
2187:00 | 93 | 0.71203 | 1.273 | 2.0441 | 3.3752 | 5.2699 | 8.3529 | 12.1072 | 29.8772 | 41.0475 | 55.7994 | 69.3659 | 86.6959 | 106.2741 | 132.0695 | 152.4694 | 179.2259 | 208.4088 | 247.232 | 273.6977 | 309.8824
2188:00 | 93 | 0.62389 | 1.119 | 1.787 | 2.9388 | 4.5606 | 7.1982 | 10.4045 | 24.7891 | 34.0756 | 46.4036 | 57.837 | 72.5249 | 89.2413 | 111.366 | 129.1038 | 152.4101 | 177.9643 | 211.9884 | 235.5886 | 267.7442
2189:00 | 93 | 0.44494 | 0.7953 | 1.2736 | 2.0984 | 3.2688 | 5.1721 | 7.4872 | 15.1449 | 20.8142 | 28.3483 | 35.346 | 44.3456 | 54.601 | 68.1809 | 79.0919 | 93.429 | 109.156 | 130.0925 | 144.6536 | 164.4615
2190:00 | 93 | 0.28253 | 0.50081 | 0.81352 | 1.3544 | 2.1428 | 3.4265 | 4.995 | 10.1561 | 13.9401 | 18.9066 | 23.426 | 29.1588 | 35.5737 | 43.9734 | 50.4953 | 59.0263 | 68.2598 | 80.5254 | 88.6815 | 99.8758
2191:00 | 93 | 0.28432 | 0.50398 | 0.81812 | 1.3613 | 2.1525 | 3.4407 | 5.0141 | 10.0969 | 13.8583 | 18.7966 | 23.2927 | 28.998 | 35.3851 | 43.75 | 50.2505 | 58.7539 | 67.9597 | 80.1884 | 88.3295 | 99.497
2192:00 | 93 | 0.27986 | 0.49626 | 0.80397 | 1.3357 | 2.1081 | 3.3651 | 4.8994 | 11.8943 | 16.3197 | 22.1139 | 27.3649 | 34.0071 | 41.4114 | 51.0818 | 58.5335 | 68.2697 | 78.7731 | 92.7166 | 101.8894 | 114.4991
2193:00 | 93 | 0.33331 | 0.58966 | 0.95885 | 1.5973 | 2.531 | 4.0512 | 5.9086 | 10.346 | 14.1968 | 19.2539 | 23.8589 | 29.704 | 36.2488 | 44.8193 | 51.4812 | 60.1944 | 69.6253 | 82.1501 | 90.4918 | 101.9223
2194:00 | 93 | 0.33818 | 0.59817 | 0.97202 | 1.6182 | 2.5629 | 4.1004 | 5.9785 | 10.0501 | 13.7893 | 18.7036 | 23.1836 | 28.8748 | 35.2538 | 43.6112 | 50.1201 | 58.6344 | 67.8551 | 80.1004 | 88.2785 | 99.4716
2195:00 | 93 | 0.37834 | 0.66838 | 1.0881 | 1.8138 | 2.8783 | 4.6111 | 6.7286 | 10.9101 | 14.9662 | 20.2897 | 25.1317 | 31.2736 | 38.1434 | 47.1317 | 54.1034 | 63.2177 | 73.071 | 86.1521 | 94.8398 | 106.7403
2196:00 | 93 | 0.43085 | 0.76014 | 1.2406 | 2.0717 | 3.2961 | 5.2897 | 7.7276 | 10.6653 | 14.6296 | 19.8364 | 24.5773 | 30.5956 | 37.3338 | 46.1546 | 53.0093 | 61.9723 | 71.6682 | 84.5406 | 93.1129 | 104.8444
2197:00 | 93 | 0.43985 | 0.77594 | 1.2665 | 2.1151 | 3.3655 | 5.4014 | 7.891 | 11.6507 | 15.9795 | 21.6563 | 26.8119 | 33.3453 | 40.6432 | 50.1831 | 57.5628 | 67.2066 | 77.6204 | 91.4421 | 100.5882 | 113.1224
2198:00 | 93 | 0.49893 | 0.87907 | 1.439 | 2.4083 | 3.8429 | 6.1796 | 9.0396 | 11.0118 | 15.1042 | 20.4768 | 25.3647 | 31.5662 | 38.5046 | 47.5834 | 54.6286 | 63.839 | 73.797 | 87.0162 | 95.8025 | 107.8317
2199:00 | 93 | 0.52956 | 0.93254 | 1.5286 | 2.5611 | 4.0922 | 6.5866 | 9.641 | 11.0826 | 15.2017 | 20.6079 | 25.5248 | 31.7615 | 38.7369 | 47.8627 | 54.9401 | 64.192 | 74.193 | 87.4694 | 96.2861 | 108.361
2200:00 | 93 | 0.69156 | 1.2266 | 1.992 | 3.3159 | 5.2439 | 8.3833 | 12.2187 | 15.0422 | 20.6736 | 28.1668 | 35.1403 | 44.1209 | 54.3723 | 67.9606 | 78.9122 | 93.3081 | 109.1173 | 130.1668 | 144.8662 | 164.8432
2201:00 | 93 | 0.93878 | 1.6685 | 2.7045 | 4.4963 | 7.0938 | 11.3238 | 16.4892 | 15.3212 | 21.0976 | 28.9068 | 36.3603 | 46.1158 | 57.4857 | 72.7474 | 85.4978 | 102.3378 | 121.0822 | 146.0971 | 164.3049 | 188.8736
2202:00 | 93 | 1.1247 | 1.9942 | 3.2409 | 5.3978 | 8.5424 | 13.6635 | 19.9213 | 17.8565 | 24.5686 | 33.6007 | 42.1566 | 53.3033 | 66.2164 | 83.484 | 97.7641 | 116.5965 | 137.4755 | 165.3162 | 185.3547 | 212.4268
2203:00 | 93 | 1.3344 | 2.3602 | 3.8531 | 6.4383 | 10.2367 | 16.4253 | 23.9973 | 20.5435 | 28.2498 | 38.5585 | 48.2335 | 60.7625 | 75.167 | 94.3426 | 109.9942 | 130.602 | 153.3408 | 183.6398 | 205.1223 | 234.233
2204:00 | 93 | 1.3881 | 2.4542 | 4.0108 | 6.7072 | 10.6759 | 17.1427 | 25.0578 | 23.2162 | 31.9132 | 43.4954 | 54.2898 | 68.2037 | 84.1061 | 105.2023 | 122.2429 | 144.6508 | 169.2819 | 202.0843 | 225.0542 | 256.2635
2205:00 | 93 | 1.3736 | 2.4286 | 3.9698 | 6.6398 | 10.5704 | 16.9754 | 24.8153 | 25.029 | 34.3979 | 46.8404 | 58.3852 | 73.2228 | 90.1168 | 112.4785 | 130.4191 | 153.9908 | 179.8369 | 214.2454 | 238.1399 | 270.6663
2206:00 | 93 | 1.3779 | 2.4361 | 3.9837 | 6.665 | 10.6138 | 17.0489 | 24.9269 | 29.3933 | 40.3801 | 54.9026 | 68.276 | 85.3761 | 104.7181 | 130.2186 | 150.4301 | 176.9452 | 205.8858 | 244.388 | 270.716 | 306.6749
2207:00 | 93 | 1.3687 | 2.4198 | 3.9581 | 6.6237 | 10.5505 | 16.9502 | 24.7855 | 36.93 | 50.7076 | 68.8157 | 85.336 | 106.3262 | 129.87 | 160.7508 | 184.8405 | 216.3777 | 250.5872 | 296.0556 | 326.4946 | 368.2545
2208:00 | 93 | 1.2811 | 2.267 | 3.7035 | 6.1921 | 9.8499 | 15.8107 | 23.1062 | 39.9546 | 54.8529 | 74.4017 | 92.1877 | 114.7438 | 139.9807 | 173.0315 | 198.6892 | 232.2582 | 268.6022 | 316.8939 | 349.0072 | 393.1287
2209:00 | 94 | 1.2221 | 2.0892 | 3.5316 | 5.9003 | 9.3754 | 14.518 | 21.9667 | 39.7837 | 54.6201 | 71.5284 | 91.809 | 114.2831 | 139.4336 | 166.4155 | 197.9604 | 231.4356 | 267.6848 | 304.9307 | 347.9003 | 391.9296
2210:00 | 94 | 0.86936 | 1.4945 | 2.5028 | 4.1534 | 6.534 | 10.0502 | 15.1402 | 34.5657 | 47.4713 | 62.2289 | 79.9924 | 99.7623 | 121.9859 | 145.9489 | 174.0441 | 203.9996 | 236.5503 | 270.1518 | 308.9645 | 348.8998
2211:00 | 94 | 0.7161 | 1.236 | 2.0558 | 3.3945 | 5.3001 | 8.1101 | 12.1764 | 30.048 | 41.282 | 54.1778 | 69.7622 | 87.1912 | 106.8814 | 128.2313 | 153.3406 | 180.25 | 209.5997 | 240.047 | 275.2616 | 311.6531
2212:00 | 94 | 0.62745 | 1.0865 | 1.7972 | 2.9556 | 4.5867 | 6.989 | 10.464 | 24.9307 | 34.2703 | 45.055 | 58.1675 | 72.9393 | 89.7512 | 108.1295 | 129.8415 | 153.281 | 178.9811 | 205.8276 | 236.9347 | 269.2741
2213:00 | 94 | 0.44748 | 0.77219 | 1.2809 | 2.1104 | 3.2875 | 5.0218 | 7.53 | 15.2315 | 20.9331 | 27.5244 | 35.548 | 44.599 | 54.913 | 66.1994 | 79.5439 | 93.9628 | 109.7797 | 126.3118 | 145.4801 | 165.4012
2214:00 | 94 | 0.28414 | 0.48626 | 0.81817 | 1.3621 | 2.155 | 3.327 | 5.0236 | 10.2141 | 14.0198 | 18.3571 | 23.5599 | 29.3254 | 35.777 | 42.6955 | 50.7838 | 59.3636 | 68.6498 | 78.1852 | 89.1882 | 100.4465
2215:00 | 94 | 0.28595 | 0.48933 | 0.82279 | 1.3691 | 2.1648 | 3.3407 | 5.0427 | 10.1546 | 13.9374 | 18.2504 | 23.4258 | 29.1637 | 35.5873 | 42.4786 | 50.5376 | 59.0896 | 68.3481 | 77.858 | 88.8342 | 100.0656
2216:00 | 94 | 0.28146 | 0.48184 | 0.80857 | 1.3433 | 2.1201 | 3.2673 | 4.9274 | 11.9623 | 16.4129 | 21.4713 | 27.5212 | 34.2015 | 41.648 | 49.5973 | 58.868 | 68.6598 | 79.2232 | 90.0221 | 102.4716 | 115.1534
2217:00 | 94 | 0.33521 | 0.57253 | 0.96433 | 1.6064 | 2.5455 | 3.9335 | 5.9424 | 10.4051 | 14.2779 | 18.6943 | 23.9952 | 29.8738 | 36.4559 | 43.5167 | 51.7753 | 60.5384 | 70.0232 | 79.7627 | 91.0088 | 102.5047
2218:00 | 94 | 0.34012 | 0.58079 | 0.97758 | 1.6275 | 2.5775 | 3.9813 | 6.0126 | 10.1075 | 13.8681 | 18.1601 | 23.3161 | 29.0398 | 35.4552 | 42.3438 | 50.4065 | 58.9694 | 68.2429 | 77.7726 | 88.7829 | 100.04
2219:00 | 94 | 0.3805 | 0.64896 | 1.0943 | 1.8242 | 2.8948 | 4.4771 | 6.7671 | 10.9725 | 15.0517 | 19.7001 | 25.2753 | 31.4523 | 38.3614 | 45.762 | 54.4126 | 63.5789 | 73.4886 | 83.6484 | 95.3818 | 107.3502
2220:00 | 94 | 0.43331 | 0.73805 | 1.2477 | 2.0836 | 3.315 | 5.1359 | 7.7717 | 10.7262 | 14.7132 | 19.2599 | 24.7177 | 30.7704 | 37.5471 | 44.8133 | 53.3122 | 62.3264 | 72.0777 | 82.0837 | 93.645 | 105.4435
2221:00 | 94 | 0.44237 | 0.75339 | 1.2737 | 2.1272 | 3.3847 | 5.2444 | 7.9361 | 11.7172 | 16.0708 | 21.0269 | 26.9651 | 33.5359 | 40.8755 | 48.7247 | 57.8918 | 67.5907 | 78.0639 | 88.7846 | 101.1629 | 113.7688
2222:00 | 94 | 0.50178 | 0.85353 | 1.4472 | 2.4221 | 3.8649 | 6 | 9.0913 | 11.0747 | 15.1906 | 19.8817 | 25.5096 | 31.7466 | 38.7246 | 46.2005 | 54.9408 | 64.2037 | 74.2186 | 84.4874 | 96.3499 | 108.4479
2223:00 | 94 | 0.53259 | 0.90544 | 1.5374 | 2.5757 | 4.1156 | 6.3952 | 9.6961 | 11.1459 | 15.2886 | 20.009 | 25.6706 | 31.9429 | 38.9582 | 46.4717 | 55.254 | 64.5588 | 74.617 | 84.9274 | 96.8363 | 108.9802
2224:00 | 94 | 0.69552 | 1.191 | 2.0034 | 3.3349 | 5.2739 | 8.1397 | 12.2885 | 15.1281 | 20.7917 | 27.3483 | 35.3411 | 44.373 | 54.683 | 65.9856 | 79.3631 | 93.8413 | 109.7408 | 126.3839 | 145.6939 | 165.7851
2225:00 | 94 | 0.94415 | 1.62 | 2.7199 | 4.5219 | 7.1344 | 10.9947 | 16.5835 | 15.4088 | 21.2181 | 28.0667 | 36.568 | 46.3794 | 57.8141 | 70.6332 | 85.9864 | 102.9225 | 121.7741 | 141.8513 | 165.2437 | 189.9528
2226:00 | 94 | 1.1311 | 1.9362 | 3.2594 | 5.4286 | 8.5912 | 13.2664 | 20.0351 | 17.9585 | 24.709 | 32.6242 | 42.3975 | 53.6079 | 66.5948 | 81.0578 | 98.3227 | 117.2628 | 138.261 | 160.5118 | 186.4139 | 213.6406
2227:00 | 94 | 1.342 | 2.2916 | 3.8751 | 6.4751 | 10.2952 | 15.9479 | 24.1344 | 20.6609 | 28.4112 | 37.4379 | 48.5091 | 61.1097 | 75.5965 | 91.6008 | 110.6227 | 131.3482 | 154.217 | 178.3029 | 206.2944 | 235.5714
2228:00 | 94 | 1.3961 | 2.3828 | 4.0337 | 6.7456 | 10.7369 | 16.6445 | 25.201 | 23.3488 | 32.0955 | 42.2314 | 54.6 | 68.5934 | 84.5867 | 102.1449 | 122.9414 | 145.4773 | 170.2492 | 196.2114 | 226.3402 | 257.7278
2229:00 | 94 | 1.3814 | 2.358 | 3.9925 | 6.6778 | 10.6308 | 16.482 | 24.9571 | 25.172 | 34.5945 | 45.4791 | 58.7189 | 73.6412 | 90.6317 | 109.2097 | 131.1643 | 154.8707 | 180.8645 | 208.0191 | 239.5006 | 272.2129
2230:00 | 94 | 1.3858 | 2.3653 | 4.0064 | 6.7031 | 10.6744 | 16.5535 | 25.0694 | 29.5613 | 40.6108 | 53.3071 | 68.6661 | 85.864 | 105.3165 | 126.4342 | 151.2897 | 177.9563 | 207.0622 | 237.2857 | 272.2629 | 308.4273
2231:00 | 94 | 1.3765 | 2.3495 | 3.9807 | 6.6616 | 10.6108 | 16.4576 | 24.9271 | 37.1411 | 50.9973 | 66.8158 | 85.8236 | 106.9338 | 130.6121 | 156.0791 | 185.8966 | 217.6141 | 252.019 | 287.4517 | 328.3602 | 370.3588
2232:00 | 94 | 1.2884 | 2.2011 | 3.7246 | 6.2275 | 9.9062 | 15.3512 | 23.2382 | 40.1829 | 55.1663 | 72.2395 | 92.7145 | 115.3994 | 140.7805 | 168.0029 | 199.8245 | 233.5853 | 270.137 | 307.6844 | 351.0014 | 395.3751
2233:00 | 95 | 1.2646 | 2.1011 | 3.6543 | 6.1055 | 9.7013 | 14.601 | 22.7303 | 41.1668 | 56.519 | 71.9371 | 95.0007 | 118.2561 | 144.2809 | 167.3664 | 204.8424 | 239.4813 | 276.9907 | 306.6731 | 359.9949 | 405.5549
2234:00 | 95 | 0.89958 | 1.503 | 2.5898 | 4.2978 | 6.7612 | 10.1076 | 15.6665 | 35.7673 | 49.1216 | 62.5845 | 82.7733 | 103.2305 | 126.2267 | 146.7829 | 180.0946 | 211.0916 | 244.7739 | 271.6955 | 319.7055 | 361.0292
2235:00 | 95 | 0.74099 | 1.2431 | 2.1273 | 3.5125 | 5.4843 | 8.1565 | 12.5997 | 31.0926 | 42.7172 | 54.4873 | 72.1875 | 90.2224 | 110.5971 | 128.964 | 158.6715 | 186.5163 | 216.8863 | 241.4186 | 284.8309 | 322.4876
2236:00 | 95 | 0.64926 | 1.0927 | 1.8597 | 3.0583 | 4.7462 | 7.029 | 10.8277 | 25.7974 | 35.4617 | 45.3124 | 60.1897 | 75.475 | 92.8714 | 108.7474 | 134.3554 | 158.6097 | 185.2034 | 207.0037 | 245.1717 | 278.6353
2237:00 | 95 | 0.46304 | 0.7766 | 1.3254 | 2.1838 | 3.4018 | 5.0505 | 7.7918 | 15.761 | 21.6608 | 27.6817 | 36.7838 | 46.1495 | 56.8221 | 66.5777 | 82.3092 | 97.2294 | 113.5961 | 127.0335 | 150.5377 | 171.1513
2238:00 | 95 | 0.29402 | 0.48904 | 0.84661 | 1.4095 | 2.2299 | 3.346 | 5.1982 | 10.5692 | 14.5072 | 18.462 | 24.3789 | 30.3449 | 37.0208 | 42.9394 | 52.5493 | 61.4273 | 71.0364 | 78.6319 | 92.2888 | 103.9384
2239:00 | 95 | 0.29589 | 0.49213 | 0.85139 | 1.4167 | 2.2401 | 3.3598 | 5.218 | 10.5076 | 14.422 | 18.3546 | 24.2402 | 30.1776 | 36.8245 | 42.7213 | 52.2945 | 61.1439 | 70.7242 | 78.3029 | 91.9225 | 103.5443
2240:00 | 95 | 0.29124 | 0.48459 | 0.83668 | 1.39 | 2.1938 | 3.286 | 5.0987 | 12.3781 | 16.9835 | 21.594 | 28.478 | 35.3905 | 43.0959 | 49.8807 | 60.9145 | 71.0467 | 81.9774 | 90.5365 | 106.034 | 119.1566
2241:00 | 95 | 0.34686 | 0.5758 | 0.99786 | 1.6622 | 2.634 | 3.9559 | 6.1489 | 10.7668 | 14.7743 | 18.8011 | 24.8294 | 30.9123 | 37.7233 | 43.7654 | 53.5753 | 62.643 | 72.4575 | 80.2184 | 94.1727 | 106.0682
2242:00 | 95 | 0.35194 | 0.58411 | 1.0116 | 1.6841 | 2.6671 | 4.004 | 6.2217 | 10.4589 | 14.3503 | 18.2638 | 24.1266 | 30.0493 | 36.6878 | 42.5858 | 52.1589 | 61.0195 | 70.6153 | 78.217 | 91.8694 | 103.5178
2243:00 | 95 | 0.39373 | 0.65267 | 1.1324 | 1.8876 | 2.9954 | 4.5027 | 7.0023 | 11.3539 | 15.575 | 19.8126 | 26.154 | 32.5457 | 39.695 | 46.0235 | 56.3042 | 65.7892 | 76.0434 | 84.1264 | 98.6977 | 111.0822
2244:00 | 95 | 0.44838 | 0.74227 | 1.291 | 2.156 | 3.4302 | 5.1653 | 8.0419 | 11.0991 | 15.2247 | 19.37 | 25.577 | 31.8401 | 38.8525 | 45.0693 | 55.1656 | 64.4931 | 74.5834 | 82.5527 | 96.9005 | 109.1092
2245:00 | 95 | 0.45775 | 0.75769 | 1.318 | 2.2011 | 3.5024 | 5.2743 | 8.212 | 12.1246 | 16.6295 | 21.147 | 27.9026 | 34.7017 | 42.2965 | 49.0031 | 59.9043 | 69.9404 | 80.7778 | 89.292 | 104.6798 | 117.7239
2246:00 | 95 | 0.51923 | 0.8584 | 1.4975 | 2.5063 | 3.9992 | 6.0343 | 9.4073 | 11.4597 | 15.7186 | 19.9953 | 26.3964 | 32.8503 | 40.0709 | 46.4645 | 56.8508 | 66.4358 | 76.7988 | 84.9701 | 99.6995 | 112.218
2247:00 | 95 | 0.5511 | 0.91061 | 1.5908 | 2.6653 | 4.2587 | 6.4317 | 10.0332 | 11.5334 | 15.8201 | 20.1234 | 26.563 | 33.0534 | 40.3126 | 46.7373 | 57.1749 | 66.8032 | 77.211 | 85.4126 | 100.2028 | 112.7688
2248:00 | 95 | 0.7197 | 1.1978 | 2.0731 | 3.4508 | 5.4572 | 8.1862 | 12.7157 | 15.654 | 21.5145 | 27.5045 | 36.5697 | 45.9156 | 56.584 | 66.3626 | 82.1221 | 97.1036 | 113.5559 | 127.1061 | 150.7589 | 171.5486
2249:00 | 95 | 0.97697 | 1.6293 | 2.8145 | 4.6791 | 7.3824 | 11.0575 | 17.16 | 15.9444 | 21.9558 | 28.2271 | 37.8393 | 47.9917 | 59.824 | 71.0368 | 88.9757 | 106.5006 | 126.0075 | 142.6618 | 170.9884 | 196.5564
2250:00 | 95 | 1.1704 | 1.9473 | 3.3727 | 5.6174 | 8.8899 | 13.3422 | 20.7316 | 18.5829 | 25.568 | 32.8106 | 43.8714 | 55.4715 | 68.9099 | 81.5209 | 101.7409 | 121.3394 | 143.0676 | 161.429 | 192.8945 | 221.0677
2251:00 | 95 | 1.3887 | 2.3047 | 4.0098 | 6.7002 | 10.6531 | 16.039 | 24.9735 | 21.3791 | 29.3989 | 37.6518 | 50.1955 | 63.2342 | 78.2246 | 92.1242 | 114.4685 | 135.9145 | 159.5783 | 179.3217 | 213.4661 | 243.761
2252:00 | 95 | 1.4446 | 2.3965 | 4.1739 | 6.9801 | 11.1102 | 16.7396 | 26.0771 | 24.1605 | 33.2113 | 42.4727 | 56.4981 | 70.978 | 87.5273 | 102.7286 | 127.2154 | 150.5348 | 176.1678 | 197.3325 | 234.2088 | 266.6876
2253:00 | 95 | 1.4295 | 2.3715 | 4.1313 | 6.9099 | 11.0003 | 16.5762 | 25.8248 | 26.0471 | 35.7972 | 45.739 | 60.7602 | 76.2013 | 93.7825 | 109.8337 | 135.7241 | 160.2548 | 187.1522 | 209.2077 | 247.8268 | 281.6763
2254:00 | 95 | 1.4339 | 2.3789 | 4.1457 | 6.9361 | 11.0455 | 16.6481 | 25.9409 | 30.589 | 42.0226 | 53.6117 | 71.0533 | 88.849 | 108.9778 | 127.1567 | 156.5492 | 184.1429 | 214.2607 | 238.6415 | 281.728 | 319.1496
2255:00 | 95 | 1.4244 | 2.3629 | 4.1191 | 6.8931 | 10.9797 | 16.5516 | 25.7937 | 38.4323 | 52.7702 | 67.1976 | 88.8072 | 110.6513 | 135.1527 | 156.9709 | 192.3593 | 225.1794 | 260.7804 | 289.0942 | 339.7755 | 383.2341
2256:00 | 95 | 1.3332 | 2.2137 | 3.8541 | 6.444 | 10.2506 | 15.4389 | 24.0461 | 41.5799 | 57.0842 | 72.6523 | 95.9377 | 119.4112 | 145.6747 | 168.9628 | 206.7714 | 241.7058 | 279.5283 | 309.4426 | 363.2038 | 409.1201
2257:00 | 96 | 1.3533 | 2.1741 | 3.9105 | 6.5335 | 10.3814 | 15.1086 | 24.3239 | 44.0528 | 60.4813 | 74.438 | 101.6608 | 126.5465 | 154.3959 | 173.1849 | 219.2031 | 256.2705 | 296.4095 | 317.3344 | 385.2328 | 433.9868
2258:00 | 96 | 0.96265 | 1.5553 | 2.7713 | 4.5991 | 7.2352 | 10.459 | 16.7648 | 38.2748 | 52.5654 | 64.7603 | 88.5763 | 110.4676 | 135.076 | 151.8857 | 192.7204 | 225.8904 | 261.9341 | 281.1409 | 342.1188 | 386.3396
2259:00 | 96 | 0.79294 | 1.2863 | 2.2764 | 3.7588 | 5.8688 | 8.44 | 13.483 | 33.2724 | 45.7119 | 56.3816 | 77.2483 | 96.5476 | 118.3506 | 133.4474 | 169.7953 | 199.5922 | 232.0914 | 249.8114 | 304.7994 | 345.0959
2260:00 | 96 | 0.69478 | 1.1307 | 1.99 | 3.2727 | 5.0789 | 7.2733 | 11.5868 | 27.606 | 37.9478 | 46.8877 | 64.4093 | 80.7662 | 99.3823 | 112.5279 | 143.7745 | 169.7293 | 198.1873 | 214.2001 | 262.3597 | 298.1694
2261:00 | 96 | 0.4955 | 0.8036 | 1.4184 | 2.3369 | 3.6403 | 5.226 | 8.338 | 16.8659 | 23.1794 | 28.6441 | 39.3626 | 49.3848 | 60.8056 | 68.8922 | 88.0796 | 104.0458 | 121.5599 | 131.4498 | 161.0913 | 183.1501
2262:00 | 96 | 0.31463 | 0.50604 | 0.90596 | 1.5083 | 2.3863 | 3.4623 | 5.5626 | 11.3102 | 15.5242 | 19.1038 | 26.088 | 32.4722 | 39.6162 | 44.4322 | 56.2333 | 65.7338 | 76.0165 | 81.3655 | 98.7589 | 111.2252
2263:00 | 96 | 0.31663 | 0.50924 | 0.91108 | 1.516 | 2.3971 | 3.4766 | 5.5839 | 11.2442 | 15.433 | 18.9927 | 25.9396 | 32.2932 | 39.4061 | 44.2065 | 55.9607 | 65.4304 | 75.6824 | 81.025 | 98.3668 | 110.8034
2264:00 | 96 | 0.31166 | 0.50144 | 0.89533 | 1.4875 | 2.3476 | 3.4002 | 5.4562 | 13.2459 | 18.1742 | 22.3447 | 30.4745 | 37.8716 | 46.1172 | 51.6148 | 65.185 | 76.0275 | 87.7245 | 93.684 | 113.4677 | 127.5102
2265:00 | 96 | 0.37118 | 0.59581 | 1.0678 | 1.7788 | 2.8186 | 4.0935 | 6.58 | 11.5217 | 15.8101 | 19.4548 | 26.5701 | 33.0794 | 40.3679 | 45.2869 | 57.3313 | 67.0346 | 77.5372 | 83.0072 | 100.7748 | 113.5043
2266:00 | 96 | 0.37661 | 0.60442 | 1.0825 | 1.8021 | 2.8541 | 4.1432 | 6.6578 | 11.1921 | 15.3563 | 18.8988 | 25.8181 | 32.156 | 39.2598 | 44.0662 | 55.8155 | 65.2973 | 75.5659 | 80.9362 | 98.31 | 110.7751
2267:00 | 96 | 0.42133 | 0.67536 | 1.2117 | 2.0199 | 3.2054 | 4.6592 | 7.4932 | 12.1499 | 16.6669 | 20.5014 | 27.9876 | 34.8274 | 42.4778 | 47.6234 | 60.2515 | 70.4014 | 81.3745 | 87.051 | 105.617 | 118.8698
2268:00 | 96 | 0.47981 | 0.76807 | 1.3816 | 2.3072 | 3.6707 | 5.3449 | 8.6057 | 11.8772 | 16.2921 | 20.0434 | 27.3701 | 34.0723 | 41.5763 | 46.6362 | 59.0331 | 69.0145 | 79.8122 | 85.4227 | 103.6939 | 116.7585
2269:00 | 96 | 0.48984 | 0.78403 | 1.4104 | 2.3555 | 3.7479 | 5.4577 | 8.7877 | 12.9746 | 17.7953 | 21.8822 | 29.8587 | 37.1345 | 45.2617 | 50.7066 | 64.104 | 74.8437 | 86.4408 | 92.3962 | 112.0185 | 125.9771
2270:00 | 96 | 0.55563 | 0.88825 | 1.6025 | 2.682 | 4.2796 | 6.2441 | 10.0669 | 12.2631 | 16.8206 | 20.6904 | 28.247 | 35.1533 | 42.8801 | 48.0799 | 60.8364 | 71.0933 | 82.1829 | 87.9241 | 106.689 | 120.0852
2271:00 | 96 | 0.58974 | 0.94227 | 1.7023 | 2.8521 | 4.5572 | 6.6553 | 10.7366 | 12.342 | 16.9292 | 20.823 | 28.4253 | 35.3707 | 43.1388 | 48.3621 | 61.1832 | 71.4865 | 82.624 | 88.382 | 107.2276 | 120.6746
2272:00 | 96 | 0.77015 | 1.2394 | 2.2184 | 3.6928 | 5.8398 | 8.4708 | 13.6071 | 16.7515 | 23.0228 | 28.4607 | 39.1334 | 49.1346 | 60.5509 | 68.6697 | 87.8794 | 103.9112 | 121.5169 | 131.5248 | 161.3281 | 183.5752
2273:00 | 96 | 1.0455 | 1.6859 | 3.0118 | 5.0072 | 7.8999 | 11.4419 | 18.363 | 17.0622 | 23.495 | 29.2084 | 40.4921 | 51.3562 | 64.0181 | 73.5064 | 95.2134 | 113.9669 | 134.8414 | 147.6214 | 182.9757 | 210.3362
2274:00 | 96 | 1.2525 | 2.015 | 3.6092 | 6.0112 | 9.5131 | 13.8061 | 22.1851 | 19.8856 | 27.3605 | 33.9512 | 46.9471 | 59.3604 | 73.7409 | 84.355 | 108.8735 | 129.846 | 153.0975 | 167.041 | 206.4176 | 236.566
2275:00 | 96 | 1.486 | 2.3849 | 4.2909 | 7.1699 | 11.3999 | 16.5966 | 26.7243 | 22.8779 | 31.46 | 38.9608 | 53.7145 | 67.6673 | 83.7086 | 95.3269 | 122.4934 | 145.4429 | 170.7657 | 185.5558 | 228.4314 | 260.8501
2276:00 | 96 | 1.5459 | 2.4798 | 4.4665 | 7.4694 | 11.8891 | 17.3216 | 27.9053 | 25.8543 | 35.5397 | 43.9493 | 60.459 | 75.954 | 93.6635 | 106.2999 | 136.134 | 161.0882 | 188.5183 | 204.1927 | 250.6283 | 285.384
2277:00 | 96 | 1.5297 | 2.4539 | 4.4209 | 7.3944 | 11.7715 | 17.1525 | 27.6352 | 27.8732 | 38.3068 | 47.3291 | 65.0199 | 81.5435 | 100.3573 | 113.6521 | 145.2393 | 171.4896 | 200.2727 | 216.4807 | 265.201 | 301.4235
2278:00 | 96 | 1.5345 | 2.4616 | 4.4363 | 7.4224 | 11.8199 | 17.2268 | 27.7595 | 32.7334 | 44.9687 | 55.4754 | 76.0345 | 95.0779 | 116.6178 | 131.5772 | 167.5243 | 197.0524 | 229.2817 | 246.9378 | 301.4789 | 341.524
2279:00 | 96 | 1.5242 | 2.4451 | 4.4079 | 7.3764 | 11.7494 | 17.127 | 27.602 | 41.1266 | 56.4698 | 69.5337 | 95.0331 | 118.4086 | 144.6278 | 162.428 | 205.8448 | 240.9658 | 279.0627 | 299.1445 | 363.5959 | 410.1012
2280:00 | 96 | 1.4267 | 2.2906 | 4.1243 | 6.8958 | 10.9692 | 15.9757 | 25.7319 | 44.4949 | 61.0861 | 75.178 | 102.6635 | 127.7827 | 155.8874 | 174.8368 | 221.2673 | 258.6509 | 299.1249 | 320.2002 | 388.6667 | 437.802
2281:00 | 97 | 1.3533 | 2.3266 | 3.9105 | 6.5335 | 10.3814 | 16.1678 | 24.3239 | 44.0528 | 60.4813 | 79.6565 | 101.6608 | 126.5465 | 154.3959 | 185.3262 | 219.2031 | 256.2705 | 296.4095 | 339.5815 | 385.2328 | 433.9868
2282:00 | 97 | 0.96265 | 1.6643 | 2.7713 | 4.5991 | 7.2352 | 11.1922 | 16.7648 | 38.2748 | 52.5654 | 69.3003 | 88.5763 | 110.4676 | 135.076 | 162.5339 | 192.7204 | 225.8904 | 261.9341 | 300.8506 | 342.1188 | 386.3396
2283:00 | 97 | 0.79294 | 1.3765 | 2.2764 | 3.7588 | 5.8688 | 9.0317 | 13.483 | 33.2724 | 45.7119 | 60.3343 | 77.2483 | 96.5476 | 118.3506 | 142.8029 | 169.7953 | 199.5922 | 232.0914 | 267.3248 | 304.7994 | 345.0959
2284:00 | 97 | 0.69478 | 1.2099 | 1.99 | 3.2727 | 5.0789 | 7.7832 | 11.5868 | 27.606 | 37.9478 | 50.1748 | 64.4093 | 80.7662 | 99.3823 | 120.4168 | 143.7745 | 169.7293 | 198.1873 | 229.2169 | 262.3597 | 298.1694
2285:00 | 97 | 0.4955 | 0.85993 | 1.4184 | 2.3369 | 3.6403 | 5.5924 | 8.338 | 16.8659 | 23.1794 | 30.6522 | 39.3626 | 49.3848 | 60.8056 | 73.722 | 88.0796 | 104.0458 | 121.5599 | 140.6652 | 161.0913 | 183.1501
2286:00 | 97 | 0.31463 | 0.54152 | 0.90596 | 1.5083 | 2.3863 | 3.705 | 5.5626 | 11.3102 | 15.5242 | 20.4431 | 26.088 | 32.4722 | 39.6162 | 47.5472 | 56.2333 | 65.7338 | 76.0165 | 87.0698 | 98.7589 | 111.2252
2287:00 | 97 | 0.31663 | 0.54494 | 0.91108 | 1.516 | 2.3971 | 3.7203 | 5.5839 | 11.2442 | 15.433 | 20.3242 | 25.9396 | 32.2932 | 39.4061 | 47.3056 | 55.9607 | 65.4304 | 75.6824 | 86.7054 | 98.3668 | 110.8034
2288:00 | 97 | 0.31166 | 0.53659 | 0.89533 | 1.4875 | 2.3476 | 3.6386 | 5.4562 | 13.2459 | 18.1742 | 23.9112 | 30.4745 | 37.8716 | 46.1172 | 55.2333 | 65.185 | 76.0275 | 87.7245 | 100.2518 | 113.4677 | 127.5102
2289:00 | 97 | 0.37118 | 0.63758 | 1.0678 | 1.7788 | 2.8186 | 4.3804 | 6.58 | 11.5217 | 15.8101 | 20.8187 | 26.5701 | 33.0794 | 40.3679 | 48.4618 | 57.3313 | 67.0346 | 77.5372 | 88.8265 | 100.7748 | 113.5043
2290:00 | 97 | 0.37661 | 0.64679 | 1.0825 | 1.8021 | 2.8541 | 4.4337 | 6.6578 | 11.1921 | 15.3563 | 20.2237 | 25.8181 | 32.156 | 39.2598 | 47.1556 | 55.8155 | 65.2973 | 75.5659 | 86.6103 | 98.31 | 110.7751
2291:00 | 97 | 0.42133 | 0.7227 | 1.2117 | 2.0199 | 3.2054 | 4.9859 | 7.4932 | 12.1499 | 16.6669 | 21.9387 | 27.9876 | 34.8274 | 42.4778 | 50.9621 | 60.2515 | 70.4014 | 81.3745 | 93.1538 | 105.617 | 118.8698
2292:00 | 97 | 0.47981 | 0.82192 | 1.3816 | 2.3072 | 3.6707 | 5.7196 | 8.6057 | 11.8772 | 16.2921 | 21.4485 | 27.3701 | 34.0723 | 41.5763 | 49.9057 | 59.0331 | 69.0145 | 79.8122 | 91.4113 | 103.6939 | 116.7585
2293:00 | 97 | 0.48984 | 0.839 | 1.4104 | 2.3555 | 3.7479 | 5.8403 | 8.7877 | 12.9746 | 17.7953 | 23.4163 | 29.8587 | 37.1345 | 45.2617 | 54.2615 | 64.104 | 74.8437 | 86.4408 | 98.8737 | 112.0185 | 125.9771
2294:00 | 97 | 0.55563 | 0.95052 | 1.6025 | 2.682 | 4.2796 | 6.6818 | 10.0669 | 12.2631 | 16.8206 | 22.141 | 28.247 | 35.1533 | 42.8801 | 51.4506 | 60.8364 | 71.0933 | 82.1829 | 94.0881 | 106.689 | 120.0852
2295:00 | 97 | 0.58974 | 1.0083 | 1.7023 | 2.8521 | 4.5572 | 7.1219 | 10.7366 | 12.342 | 16.9292 | 22.2828 | 28.4253 | 35.3707 | 43.1388 | 51.7525 | 61.1832 | 71.4865 | 82.624 | 94.5781 | 107.2276 | 120.6746
2296:00 | 97 | 0.77015 | 1.3263 | 2.2184 | 3.6928 | 5.8398 | 9.0647 | 13.6071 | 16.7515 | 23.0228 | 30.456 | 39.1334 | 49.1346 | 60.5509 | 73.4839 | 87.8794 | 103.9112 | 121.5169 | 140.7456 | 161.3281 | 183.5752
2297:00 | 97 | 1.0455 | 1.8041 | 3.0118 | 5.0072 | 7.8999 | 12.2441 | 18.363 | 17.0622 | 23.495 | 31.2561 | 40.4921 | 51.3562 | 64.0181 | 78.6597 | 95.2134 | 113.9669 | 134.8414 | 157.9706 | 182.9757 | 210.3362
2298:00 | 97 | 1.2525 | 2.1563 | 3.6092 | 6.0112 | 9.5131 | 14.7739 | 22.1851 | 19.8856 | 27.3605 | 36.3314 | 46.9471 | 59.3604 | 73.7409 | 90.2688 | 108.8735 | 129.846 | 153.0975 | 178.7516 | 206.4176 | 236.566
2299:00 | 97 | 1.486 | 2.5521 | 4.2909 | 7.1699 | 11.3999 | 17.7602 | 26.7243 | 22.8779 | 31.46 | 41.6921 | 53.7145 | 67.6673 | 83.7086 | 102.0099 | 122.4934 | 145.4429 | 170.7657 | 198.5644 | 228.4314 | 260.8501
2300:00 | 97 | 1.5459 | 2.6536 | 4.4665 | 7.4694 | 11.8891 | 18.5359 | 27.9053 | 25.8543 | 35.5397 | 47.0304 | 60.459 | 75.954 | 93.6635 | 113.7522 | 136.134 | 161.0882 | 188.5183 | 218.5079 | 250.6283 | 285.384
2301:00 | 97 | 1.5297 | 2.6259 | 4.4209 | 7.3944 | 11.7715 | 18.355 | 27.6352 | 27.8732 | 38.3068 | 50.6471 | 65.0199 | 81.5435 | 100.3573 | 121.6198 | 145.2393 | 171.4896 | 200.2727 | 231.6574 | 265.201 | 301.4235
2302:00 | 97 | 1.5345 | 2.6341 | 4.4363 | 7.4224 | 11.8199 | 18.4345 | 27.7595 | 32.7334 | 44.9687 | 59.3646 | 76.0345 | 95.0779 | 116.6178 | 140.8016 | 167.5243 | 197.0524 | 229.2817 | 264.2497 | 301.4789 | 341.524
2303:00 | 97 | 1.5242 | 2.6165 | 4.4079 | 7.3764 | 11.7494 | 18.3277 | 27.602 | 41.1266 | 56.4698 | 74.4084 | 95.0331 | 118.4086 | 144.6278 | 173.8152 | 205.8448 | 240.9658 | 279.0627 | 320.1164 | 363.5959 | 410.1012
2304:00 | 97 | 0.95414 | 2.4512 | 2.7593 | 4.6175 | 7.3549 | 17.0956 | 17.2784 | 25.7446 | 35.3491 | 80.4484 | 59.4892 | 74.1219 | 90.5346 | 187.0939 | 128.8555 | 150.8407 | 174.6887 | 342.6482 | 228.2208 | 257.6723
2305:00 | 98 | 0.8931 | 2.3266 | 2.5817 | 4.3166 | 6.8665 | 16.1678 | 16.1077 | 27.8531 | 38.2389 | 79.6565 | 64.2657 | 79.9899 | 97.583 | 185.3262 | 138.5097 | 161.9113 | 187.2473 | 339.5815 | 243.9505 | 275.0692
2306:00 | 98 | 1.6131 | 1.6643 | 4.662 | 7.791 | 12.3841 | 11.1922 | 29.0279 | 51.7255 | 71.0152 | 69.3003 | 119.367 | 148.587 | 181.2868 | 162.5339 | 257.3814 | 300.9047 | 348.0347 | 300.8506 | 454.0729 | 512.0411
2307:00 | 98 | 1.1751 | 1.3765 | 3.3846 | 5.622 | 8.8563 | 9.0317 | 20.5524 | 44.9411 | 61.7206 | 60.3343 | 104.0035 | 129.7076 | 158.602 | 142.8029 | 226.2862 | 265.2334 | 307.5548 | 267.3248 | 402.8425 | 455.3707
2308:00 | 98 | 0.95613 | 1.2099 | 2.746 | 4.5377 | 7.0932 | 7.7832 | 16.3174 | 39.0674 | 53.6735 | 50.1748 | 90.7025 | 113.3631 | 138.9636 | 120.4168 | 199.3683 | 234.3549 | 272.5144 | 229.2169 | 358.8959 | 406.7531
2309:00 | 98 | 0.84188 | 0.85993 | 2.4127 | 3.972 | 6.1738 | 5.5924 | 14.1104 | 32.4141 | 44.5571 | 30.6522 | 75.6274 | 94.8332 | 116.6915 | 73.722 | 168.8155 | 199.2908 | 232.7053 | 140.6652 | 308.8391 | 351.3495
2310:00 | 98 | 0.62975 | 0.54152 | 1.8053 | 2.9815 | 4.6609 | 3.705 | 10.7195 | 19.8034 | 27.2165 | 20.4431 | 46.2183 | 57.9861 | 71.3961 | 47.5472 | 103.4202 | 122.1673 | 142.7318 | 87.0698 | 189.5799 | 215.7614
2311:00 | 98 | 0.43685 | 0.54494 | 1.2604 | 2.105 | 3.3454 | 3.7203 | 7.8378 | 13.2801 | 18.2281 | 20.3242 | 30.6317 | 38.1279 | 46.5161 | 47.3056 | 66.0274 | 77.1825 | 89.2562 | 86.7054 | 116.1719 | 130.9719
2312:00 | 98 | 0.4569 | 0.53659 | 1.3181 | 2.2018 | 3.5008 | 3.6386 | 8.2057 | 13.2026 | 18.121 | 23.9112 | 30.4574 | 37.9177 | 46.2694 | 55.2333 | 65.7073 | 76.8263 | 88.8639 | 100.2518 | 114.8307 | 129.5117
2313:00 | 98 | 0.5009 | 0.63758 | 1.445 | 2.4153 | 3.8445 | 4.3804 | 9.0216 | 15.5529 | 21.3395 | 20.8187 | 35.7822 | 44.4676 | 54.1493 | 48.4618 | 76.5382 | 89.2691 | 103.0033 | 88.8265 | 130.2496 | 146.6138
2314:00 | 98 | 0.48631 | 0.64679 | 1.401 | 2.3387 | 3.7165 | 4.4337 | 8.7042 | 13.5284 | 18.5637 | 20.2237 | 31.1978 | 38.8408 | 47.3988 | 47.1556 | 67.3166 | 78.71 | 91.0418 | 86.6103 | 117.1878 | 132.1719
2315:00 | 98 | 0.48079 | 0.7227 | 1.3836 | 2.3072 | 3.6623 | 4.9859 | 8.5651 | 13.1414 | 18.0309 | 21.9387 | 30.3147 | 37.7566 | 46.0977 | 50.9621 | 65.5368 | 76.6701 | 88.7271 | 93.1538 | 114.3656 | 129.0434
2316:00 | 98 | 0.52934 | 0.82192 | 1.5238 | 2.5433 | 4.0428 | 5.7196 | 9.4693 | 14.266 | 19.5697 | 21.4485 | 32.8621 | 40.8932 | 49.8761 | 49.9057 | 70.7454 | 82.6631 | 95.5474 | 91.4113 | 123.5754 | 139.2476
2317:00 | 98 | 0.54836 | 0.839 | 1.5783 | 2.6346 | 4.1889 | 5.8403 | 9.8134 | 13.9459 | 19.1296 | 23.4163 | 32.1371 | 40.0067 | 48.8175 | 54.2615 | 69.3148 | 81.0347 | 93.713 | 98.8737 | 121.9051 | 137.4102
2318:00 | 98 | 0.5768 | 0.95052 | 1.6609 | 2.7739 | 4.414 | 6.6818 | 10.3503 | 15.2344 | 20.8947 | 22.141 | 35.0591 | 43.6022 | 53.1449 | 51.4506 | 75.2689 | 87.8791 | 101.496 | 94.0881 | 130.3197 | 146.7556
2319:00 | 98 | 0.5951 | 1.0083 | 1.7144 | 2.8652 | 4.563 | 7.1219 | 10.7099 | 14.3989 | 19.7502 | 22.2828 | 33.1667 | 41.2759 | 50.3485 | 51.7525 | 71.4321 | 83.4755 | 96.4966 | 94.5781 | 126.6664 | 142.684
2320:00 | 98 | 0.61756 | 1.3263 | 1.7804 | 2.9778 | 4.7472 | 9.0647 | 11.1554 | 14.4916 | 19.8777 | 30.456 | 33.3761 | 41.5311 | 50.6522 | 73.4839 | 71.8394 | 83.9372 | 97.0144 | 140.7456 | 128.8119 | 145.0353
2321:00 | 98 | 0.8343 | 1.8041 | 2.4006 | 3.9891 | 6.2927 | 12.2441 | 14.6209 | 19.6691 | 27.0327 | 31.2561 | 45.9493 | 57.6923 | 71.097 | 78.6597 | 103.1852 | 122.0092 | 142.6813 | 157.9706 | 191.7823 | 218.3598
2322:00 | 98 | 1.1176 | 2.1563 | 3.2156 | 5.3344 | 8.3894 | 14.7739 | 19.4306 | 20.0339 | 27.5871 | 36.3314 | 47.5445 | 60.3009 | 75.168 | 90.2688 | 111.7966 | 133.8164 | 158.3265 | 178.7516 | 217.3769 | 250.0091
2323:00 | 98 | 1.3428 | 2.5521 | 3.865 | 6.4249 | 10.1398 | 17.7602 | 23.5728 | 23.3491 | 32.1258 | 41.6921 | 55.1238 | 69.6992 | 86.5843 | 102.0099 | 127.8359 | 152.4611 | 179.7623 | 198.5644 | 244.7206 | 280.6476
2324:00 | 98 | 1.6017 | 2.6536 | 4.6208 | 7.7096 | 12.2319 | 18.5359 | 28.6061 | 26.8626 | 36.9393 | 47.0304 | 63.0699 | 79.4528 | 98.288 | 113.7522 | 143.8279 | 170.7745 | 200.5077 | 218.5079 | 270.1813 | 308.7725
2325:00 | 98 | 1.7781 | 2.6259 | 5.1363 | 8.5866 | 13.6609 | 18.355 | 32.047 | 30.3574 | 41.7295 | 50.6471 | 70.989 | 89.1828 | 109.9768 | 121.6198 | 159.8442 | 189.1447 | 221.3523 | 231.6574 | 294.1847 | 335.3692
2326:00 | 98 | 1.806 | 2.6341 | 5.2198 | 8.7313 | 13.9016 | 18.4345 | 32.6404 | 32.7278 | 44.9786 | 59.3646 | 76.3443 | 95.7458 | 117.8363 | 140.8016 | 170.5354 | 201.3577 | 235.1539 | 264.2497 | 312.1584 | 355.1604
2327:00 | 98 | 1.8179 | 2.6165 | 5.2562 | 8.7952 | 14.0088 | 18.3277 | 32.9075 | 38.4346 | 52.8008 | 74.4084 | 89.2774 | 111.6375 | 136.929 | 173.8152 | 196.7018 | 231.3728 | 269.2153 | 320.1164 | 355.2073 | 402.7871
2328:00 | 98 | 1.7928 | 1.6379 | 5.1847 | 8.6765 | 13.8208 | 11.4729 | 32.4694 | 48.2896 | 66.305 | 46.5785 | 111.5849 | 139.0317 | 169.8174 | 108.8055 | 241.6965 | 282.9345 | 327.6666 | 200.3876 | 428.0844 | 483.328
2329:00 | 99 | 1.2865 | 1.5344 | 3.7176 | 6.2112 | 9.8693 | 10.7016 | 23.1238 | 41.8794 | 57.4974 | 50.3594 | 96.6453 | 120.3032 | 146.7786 | 117.1177 | 208.3885 | 243.6271 | 281.7858 | 214.4922 | 366.2269 | 412.5756
2330:00 | 99 | 0.91516 | 2.7727 | 2.6346 | 4.3722 | 6.8782 | 19.2914 | 15.9377 | 36.3865 | 49.972 | 93.5302 | 84.2062 | 105.0176 | 128.4119 | 217.6042 | 183.2123 | 214.7459 | 249.0113 | 398.726 | 325.24 | 367.2791
2331:00 | 99 | 0.75382 | 2.0301 | 2.1641 | 3.5733 | 5.5793 | 13.7126 | 12.8178 | 31.6308 | 43.4566 | 81.3703 | 73.4371 | 91.7843 | 112.5117 | 190.8421 | 161.4183 | 189.7451 | 220.6409 | 353.2493 | 289.7617 | 328.0702
2332:00 | 99 | 0.6605 | 1.6588 | 1.8919 | 3.1113 | 4.8283 | 10.9247 | 11.0152 | 26.244 | 36.0756 | 70.8426 | 61.2316 | 76.7815 | 94.4791 | 167.6747 | 136.6813 | 161.3555 | 188.4095 | 313.8843 | 249.4159 | 283.4589
2333:00 | 99 | 0.47105 | 1.4649 | 1.3484 | 2.2216 | 3.4607 | 9.4715 | 7.9267 | 16.0338 | 22.0358 | 58.9137 | 37.4206 | 46.9484 | 57.8057 | 141.3897 | 83.7341 | 98.9126 | 115.5626 | 269.1393 | 153.1437 | 174.1142
2334:00 | 99 | 0.29911 | 1.091 | 0.86126 | 1.4339 | 2.2685 | 7.178 | 5.2882 | 10.7522 | 14.7583 | 35.9908 | 24.8009 | 30.8702 | 37.6617 | 86.5621 | 53.459 | 62.4907 | 72.2661 | 165.1647 | 93.8865 | 105.7378
2335:00 | 99 | 0.30101 | 0.75012 | 0.86613 | 1.4412 | 2.2788 | 5.21 | 5.3084 | 10.6895 | 14.6716 | 24.0037 | 24.6598 | 30.7 | 37.4619 | 55.8284 | 53.1998 | 62.2023 | 71.9485 | 102.2346 | 93.5138 | 105.3368
2336:00 | 99 | 0.29628 | 0.78415 | 0.85116 | 1.4141 | 2.2318 | 5.4537 | 5.187 | 12.5924 | 17.2775 | 23.8641 | 28.971 | 36.0031 | 43.8419 | 55.5448 | 61.969 | 72.2766 | 83.3965 | 101.8067 | 107.8696 | 121.2194
2337:00 | 99 | 0.35287 | 0.85885 | 1.0151 | 1.691 | 2.6796 | 5.9933 | 6.2554 | 10.9532 | 15.0301 | 28.0757 | 25.2592 | 31.4474 | 38.3763 | 64.8532 | 54.5028 | 63.7274 | 73.7118 | 117.7125 | 95.803 | 107.9044
2338:00 | 99 | 0.35803 | 0.83421 | 1.0291 | 1.7132 | 2.7133 | 5.7871 | 6.3294 | 10.6399 | 14.5987 | 24.4446 | 24.5443 | 30.5695 | 37.3229 | 56.9023 | 53.0618 | 62.0758 | 71.8377 | 104.2973 | 93.4598 | 105.3099
2339:00 | 99 | 0.40054 | 0.82485 | 1.152 | 1.9203 | 3.0472 | 5.6979 | 7.1236 | 11.5505 | 15.8446 | 23.746 | 26.6068 | 33.1091 | 40.3821 | 55.3686 | 57.2789 | 66.9281 | 77.3598 | 101.6951 | 100.4063 | 113.0052
2340:00 | 99 | 0.45614 | 0.90728 | 1.3134 | 2.1933 | 3.4896 | 6.2958 | 8.1811 | 11.2912 | 15.4883 | 25.7597 | 26.0198 | 32.3913 | 39.525 | 59.8381 | 56.1206 | 65.6096 | 75.8746 | 109.3783 | 98.578 | 110.9981
2341:00 | 99 | 0.46567 | 0.9396 | 1.3408 | 2.2393 | 3.563 | 6.5241 | 8.3541 | 12.3345 | 16.9174 | 25.1842 | 28.3856 | 35.3025 | 43.0287 | 58.5976 | 60.9414 | 71.1512 | 82.1761 | 107.3323 | 106.492 | 119.7619
2342:00 | 99 | 0.52821 | 0.98793 | 1.5234 | 2.5497 | 4.0685 | 6.8786 | 9.5702 | 11.6581 | 15.9908 | 27.4947 | 26.8534 | 33.419 | 40.7646 | 63.7121 | 57.8349 | 67.5859 | 78.1283 | 116.0944 | 101.4254 | 114.1607
2343:00 | 99 | 0.56065 | 1.0189 | 1.6184 | 2.7114 | 4.3324 | 7.1149 | 10.2069 | 11.7331 | 16.0939 | 25.9972 | 27.0229 | 33.6256 | 41.0105 | 60.4116 | 58.1647 | 67.9596 | 78.5476 | 110.4753 | 101.9374 | 114.721
2344:00 | 99 | 0.73215 | 1.057 | 2.1089 | 3.5106 | 5.5517 | 7.4073 | 12.9358 | 15.925 | 21.887 | 26.1637 | 37.2028 | 46.7105 | 57.5636 | 60.7662 | 83.5438 | 98.7846 | 115.5217 | 111.0506 | 153.3688 | 174.5183
2345:00 | 99 | 0.99388 | 1.4387 | 2.8632 | 4.7602 | 7.5102 | 9.751 | 17.457 | 16.2205 | 22.3359 | 35.7605 | 38.4943 | 48.8225 | 60.8597 | 86.2824 | 90.5159 | 108.3442 | 128.1888 | 165.259 | 173.9484 | 199.9591
2346:00 | 99 | 1.1907 | 1.9319 | 3.4311 | 5.7146 | 9.0438 | 12.9744 | 21.0905 | 18.9045 | 26.0106 | 36.7 | 44.6309 | 56.4318 | 70.1028 | 92.3597 | 103.5021 | 123.4399 | 145.5443 | 185.4841 | 196.2337 | 224.8947
2347:00 | 99 | 1.4127 | 2.3152 | 4.0792 | 6.8162 | 10.8375 | 15.7175 | 25.4058 | 21.7492 | 29.9079 | 42.6592 | 51.0644 | 64.3288 | 79.5787 | 105.9908 | 116.4501 | 138.2673 | 162.3408 | 209.8845 | 217.1615 | 247.9808
2348:00 | 99 | 1.4696 | 2.754 | 4.2462 | 7.1009 | 11.3025 | 19.0287 | 26.5285 | 24.5788 | 33.7863 | 48.9536 | 57.4762 | 72.2067 | 89.0425 | 119.7768 | 129.4176 | 153.1407 | 179.2175 | 233.1481 | 238.2633 | 271.3043
2349:00 | 99 | 1.4542 | 3.0529 | 4.2028 | 7.0295 | 11.1908 | 21.2915 | 26.2718 | 26.498 | 36.4168 | 55.2216 | 61.812 | 77.5204 | 95.406 | 133.5642 | 138.0737 | 163.029 | 190.392 | 256.5651 | 252.117 | 286.5525
2350:00 | 99 | 1.4588 | 3.1001 | 4.2175 | 7.0562 | 11.2367 | 21.6782 | 26.3899 | 31.1185 | 42.7501 | 59.4683 | 72.2833 | 90.3871 | 110.8643 | 142.8021 | 159.2593 | 187.3306 | 217.9698 | 272.0048 | 286.6051 | 324.6745
2351:00 | 99 | 1.449 | 3.1203 | 4.1904 | 7.0125 | 11.1697 | 21.8513 | 26.2402 | 39.0976 | 53.6838 | 69.7041 | 90.3446 | 112.5668 | 137.4924 | 165.3248 | 195.6892 | 229.0775 | 265.2948 | 310.2737 | 345.6575 | 389.8684
2352:00 | 99 | 1.3563 | 3.0775 | 3.9208 | 6.5556 | 10.428 | 21.5594 | 24.4624 | 42.2997 | 58.0724 | 87.3681 | 97.5985 | 121.4784 | 148.1965 | 204.0883 | 210.3508 | 245.8901 | 284.3673 | 375.8706 | 369.4914 | 416.2025
2353:00 | 100 | 1.4726 | 2.2118 | 4.2552 | 7.1094 | 11.2965 | 15.3701 | 26.468 | 47.936 | 65.8126 | 75.7266 | 110.622 | 137.7013 | 168.0056 | 176.1829 | 238.5254 | 278.8601 | 322.5373 | 322.8279 | 419.1902 | 472.2417
2354:00 | 100 | 1.0475 | 1.5822 | 3.0156 | 5.0045 | 7.873 | 10.64 | 18.2426 | 41.6487 | 57.1989 | 65.8813 | 96.384 | 120.2051 | 146.9826 | 154.5151 | 209.7082 | 245.8021 | 285.0229 | 286.0078 | 372.2758 | 420.3945
2355:00 | 100 | 0.86283 | 1.3086 | 2.477 | 4.0901 | 6.3861 | 8.5861 | 14.6715 | 36.2052 | 49.7413 | 57.3576 | 84.0575 | 105.058 | 128.7829 | 135.7575 | 184.7624 | 217.1858 | 252.5497 | 254.136 | 331.6667 | 375.5153
2356:00 | 100 | 0.75603 | 1.1502 | 2.1655 | 3.5612 | 5.5266 | 7.3992 | 12.6082 | 30.0394 | 41.2928 | 47.6994 | 70.0869 | 87.8856 | 108.1426 | 114.4759 | 156.4479 | 184.6905 | 215.657 | 217.9082 | 285.4861 | 324.4523
2357:00 | 100 | 0.53917 | 0.81751 | 1.5434 | 2.5429 | 3.9612 | 5.3165 | 9.073 | 18.3526 | 25.2226 | 29.1399 | 42.8323 | 53.738 | 66.1655 | 70.0849 | 95.8436 | 113.2172 | 132.2751 | 133.7254 | 175.2911 | 199.2943
2358:00 | 100 | 0.34237 | 0.5148 | 0.98582 | 1.6412 | 2.5966 | 3.5222 | 6.053 | 12.3071 | 16.8926 | 19.4346 | 28.3876 | 35.3346 | 43.1082 | 45.2014 | 61.1902 | 71.528 | 82.7172 | 82.7741 | 107.4642 | 121.0294
2359:00 | 100 | 0.34454 | 0.51805 | 0.99139 | 1.6496 | 2.6084 | 3.5367 | 6.0761 | 12.2354 | 16.7934 | 19.3215 | 28.2261 | 35.1398 | 42.8796 | 44.9718 | 60.8935 | 71.1979 | 82.3536 | 82.4277 | 107.0376 | 120.5705
2360:00 | 100 | 0.33913 | 0.51012 | 0.97425 | 1.6186 | 2.5545 | 3.4591 | 5.9371 | 14.4135 | 19.7762 | 22.7315 | 33.1607 | 41.2098 | 50.1823 | 52.5083 | 70.9309 | 82.7292 | 95.4572 | 95.3057 | 123.4696 | 138.75
2361:00 | 100 | 0.4039 | 0.60613 | 1.1619 | 1.9356 | 3.0671 | 4.1643 | 7.16 | 12.5373 | 17.2037 | 19.7915 | 28.9122 | 35.9953 | 43.9263 | 46.0709 | 62.3849 | 72.9436 | 84.372 | 84.4442 | 109.6579 | 123.5094
2362:00 | 100 | 0.40981 | 0.61488 | 1.1779 | 1.961 | 3.1057 | 4.2149 | 7.2447 | 12.1787 | 16.7099 | 19.2259 | 28.0939 | 34.9905 | 42.7205 | 44.8291 | 60.7355 | 71.0531 | 82.2268 | 82.3373 | 106.9758 | 120.5396
2363:00 | 100 | 0.45847 | 0.68705 | 1.3186 | 2.198 | 3.4879 | 4.7399 | 8.1538 | 13.2209 | 18.136 | 20.8563 | 30.4546 | 37.8973 | 46.2222 | 48.4479 | 65.5625 | 76.6071 | 88.5474 | 88.558 | 114.9269 | 129.3479
2364:00 | 100 | 0.52211 | 0.78137 | 1.5033 | 2.5105 | 3.9942 | 5.4374 | 9.3643 | 12.9242 | 17.7282 | 20.3904 | 29.7827 | 37.0757 | 45.2411 | 47.4435 | 64.2367 | 75.098 | 86.8475 | 86.9014 | 112.8342 | 127.0504
2365:00 | 100 | 0.53301 | 0.7976 | 1.5347 | 2.5631 | 4.0783 | 5.5522 | 9.5623 | 14.1183 | 19.3639 | 22.261 | 32.4907 | 40.4079 | 49.2515 | 51.5844 | 69.7546 | 81.441 | 94.0603 | 93.9957 | 121.8927 | 137.0817
2366:00 | 100 | 0.6046 | 0.90362 | 1.7437 | 2.9184 | 4.6568 | 6.3522 | 10.9542 | 13.344 | 18.3033 | 21.0486 | 30.7369 | 38.252 | 46.6599 | 48.9122 | 66.1989 | 77.36 | 89.4271 | 89.4462 | 116.0934 | 130.6704
2367:00 | 100 | 0.64172 | 0.95858 | 1.8524 | 3.1035 | 4.9589 | 6.7706 | 11.683 | 13.4299 | 18.4214 | 21.1834 | 30.9309 | 38.4885 | 46.9414 | 49.1993 | 66.5764 | 77.7878 | 89.9071 | 89.912 | 116.6794 | 131.3118
2368:00 | 100 | 0.83804 | 1.2609 | 2.4139 | 4.0183 | 6.3546 | 8.6175 | 14.8066 | 18.2281 | 25.0522 | 28.9534 | 42.583 | 53.4657 | 65.8883 | 69.8584 | 95.6258 | 113.0707 | 132.2283 | 133.8017 | 175.5488 | 199.7569
2369:00 | 100 | 1.1376 | 1.7151 | 3.2773 | 5.4486 | 8.5963 | 11.64 | 19.9817 | 18.5662 | 25.566 | 29.7141 | 44.0613 | 55.8832 | 69.6611 | 74.7789 | 103.6062 | 124.0128 | 146.7273 | 150.177 | 199.1046 | 228.8769
2370:00 | 100 | 1.3629 | 2.0499 | 3.9273 | 6.541 | 10.3517 | 14.0451 | 24.1406 | 21.6385 | 29.7722 | 34.539 | 51.0853 | 64.5929 | 80.241 | 85.8153 | 118.4705 | 141.2916 | 166.5927 | 169.9327 | 224.6128 | 257.4187
2371:00 | 100 | 1.617 | 2.4262 | 4.6691 | 7.8019 | 12.4048 | 16.8839 | 29.0799 | 24.8946 | 34.2331 | 39.6352 | 58.4493 | 73.632 | 91.0873 | 96.9771 | 133.2909 | 158.2634 | 185.8183 | 188.768 | 248.5671 | 283.8434
2372:00 | 100 | 1.6822 | 2.5227 | 4.8603 | 8.1278 | 12.9371 | 17.6215 | 30.365 | 28.1333 | 38.6724 | 44.7101 | 65.7883 | 82.6492 | 101.9198 | 108.1401 | 148.1339 | 175.2877 | 205.1357 | 207.7276 | 272.7206 | 310.5399
2373:00 | 100 | 1.6645 | 2.4964 | 4.8106 | 8.0461 | 12.8092 | 17.4494 | 30.0712 | 30.3301 | 41.6834 | 48.1484 | 70.7512 | 88.7313 | 109.2035 | 115.6195 | 158.0417 | 186.606 | 217.9263 | 220.2283 | 288.5778 | 327.9933
2374:00 | 100 | 1.6697 | 2.5042 | 4.8274 | 8.0766 | 12.8617 | 17.525 | 30.2064 | 35.6188 | 48.9325 | 56.4358 | 82.7368 | 103.4588 | 126.8974 | 133.855 | 182.2912 | 214.4221 | 249.4923 | 251.2126 | 328.0535 | 371.6285
2375:00 | 100 | 1.6586 | 2.4874 | 4.7965 | 8.0266 | 12.7851 | 17.4235 | 30.035 | 44.7518 | 61.4474 | 70.7374 | 103.4101 | 128.846 | 157.3764 | 165.2398 | 223.9896 | 262.2064 | 303.6614 | 304.323 | 395.646 | 446.2507
2376:00 | 100 | 1.5525 | 2.3303 | 4.4878 | 7.5036 | 11.9361 | 16.2522 | 28.0001 | 48.417 | 66.4707 | 76.4794 | 111.713 | 139.0465 | 169.6285 | 177.8634 | 240.7715 | 281.4504 | 325.4921 | 325.7433 | 422.9267 | 476.3932
2377:00 | 101 | 1.3533 | 2.5317 | 3.9105 | 6.5335 | 10.3814 | 17.5929 | 24.3239 | 44.0528 | 60.4813 | 86.6781 | 101.6608 | 126.5465 | 154.3959 | 201.6623 | 219.2031 | 256.2705 | 296.4095 | 369.5148 | 385.2328 | 433.9868
2378:00 | 101 | 0.96265 | 1.811 | 2.7713 | 4.5991 | 7.2352 | 12.1788 | 16.7648 | 38.2748 | 52.5654 | 75.409 | 88.5763 | 110.4676 | 135.076 | 176.8608 | 192.7204 | 225.8904 | 261.9341 | 327.3698 | 342.1188 | 386.3396
2379:00 | 101 | 0.79294 | 1.4978 | 2.2764 | 3.7588 | 5.8688 | 9.8279 | 13.483 | 33.2724 | 45.7119 | 65.6526 | 77.2483 | 96.5476 | 118.3506 | 155.3906 | 169.7953 | 199.5922 | 232.0914 | 290.8888 | 304.7994 | 345.0959
2380:00 | 101 | 0.69478 | 1.3166 | 1.99 | 3.2727 | 5.0789 | 8.4693 | 11.5868 | 27.606 | 37.9478 | 54.5976 | 64.4093 | 80.7662 | 99.3823 | 131.0313 | 143.7745 | 169.7293 | 198.1873 | 249.4218 | 262.3597 | 298.1694
2381:00 | 101 | 0.4955 | 0.93574 | 1.4184 | 2.3369 | 3.6403 | 6.0854 | 8.338 | 16.8659 | 23.1794 | 33.3541 | 39.3626 | 49.3848 | 60.8056 | 80.2204 | 88.0796 | 104.0458 | 121.5599 | 153.0645 | 161.0913 | 183.1501
2382:00 | 101 | 0.31463 | 0.58925 | 0.90596 | 1.5083 | 2.3863 | 4.0316 | 5.5626 | 11.3102 | 15.5242 | 22.2452 | 26.088 | 32.4722 | 39.6162 | 51.7383 | 56.2333 | 65.7338 | 76.0165 | 94.7448 | 98.7589 | 111.2252
2383:00 | 101 | 0.31663 | 0.59297 | 0.91108 | 1.516 | 2.3971 | 4.0482 | 5.5839 | 11.2442 | 15.433 | 22.1158 | 25.9396 | 32.2932 | 39.4061 | 51.4755 | 55.9607 | 65.4304 | 75.6824 | 94.3483 | 98.3668 | 110.8034
2384:00 | 101 | 0.31166 | 0.58389 | 0.89533 | 1.4875 | 2.3476 | 3.9593 | 5.4562 | 13.2459 | 18.1742 | 26.0189 | 30.4745 | 37.8716 | 46.1172 | 60.102 | 65.185 | 76.0275 | 87.7245 | 109.0887 | 113.4677 | 127.5102
2385:00 | 101 | 0.37118 | 0.69379 | 1.0678 | 1.7788 | 2.8186 | 4.7666 | 6.58 | 11.5217 | 15.8101 | 22.6538 | 26.5701 | 33.0794 | 40.3679 | 52.7336 | 57.3313 | 67.0346 | 77.5372 | 96.6564 | 100.7748 | 113.5043
2386:00 | 101 | 0.37661 | 0.7038 | 1.0825 | 1.8021 | 2.8541 | 4.8245 | 6.6578 | 11.1921 | 15.3563 | 22.0064 | 25.8181 | 32.156 | 39.2598 | 51.3122 | 55.8155 | 65.2973 | 75.5659 | 94.2448 | 98.31 | 110.7751
2387:00 | 101 | 0.42133 | 0.78641 | 1.2117 | 2.0199 | 3.2054 | 5.4254 | 7.4932 | 12.1499 | 16.6669 | 23.8725 | 27.9876 | 34.8274 | 42.4778 | 55.4543 | 60.2515 | 70.4014 | 81.3745 | 101.3651 | 105.617 | 118.8698
2388:00 | 101 | 0.47981 | 0.89437 | 1.3816 | 2.3072 | 3.6707 | 6.2237 | 8.6057 | 11.8772 | 16.2921 | 23.3392 | 27.3701 | 34.0723 | 41.5763 | 54.3047 | 59.0331 | 69.0145 | 79.8122 | 99.469 | 103.6939 | 116.7585
2389:00 | 101 | 0.48984 | 0.91295 | 1.4104 | 2.3555 | 3.7479 | 6.3551 | 8.7877 | 12.9746 | 17.7953 | 25.4804 | 29.8587 | 37.1345 | 45.2617 | 59.0445 | 64.104 | 74.8437 | 86.4408 | 107.5892 | 112.0185 | 125.9771
2390:00 | 101 | 0.55563 | 1.0343 | 1.6025 | 2.682 | 4.2796 | 7.2708 | 10.0669 | 12.2631 | 16.8206 | 24.0926 | 28.247 | 35.1533 | 42.8801 | 55.9858 | 60.8364 | 71.0933 | 82.1829 | 102.3818 | 106.689 | 120.0852
2391:00 | 101 | 0.58974 | 1.0972 | 1.7023 | 2.8521 | 4.5572 | 7.7497 | 10.7366 | 12.342 | 16.9292 | 24.247 | 28.4253 | 35.3707 | 43.1388 | 56.3144 | 61.1832 | 71.4865 | 82.624 | 102.9149 | 107.2276 | 120.6746
2392:00 | 101 | 0.77015 | 1.4432 | 2.2184 | 3.6928 | 5.8398 | 9.8637 | 13.6071 | 16.7515 | 23.0228 | 33.1406 | 39.1334 | 49.1346 | 60.5509 | 79.9613 | 87.8794 | 103.9112 | 121.5169 | 153.1519 | 161.3281 | 183.5752
2393:00 | 101 | 1.0455 | 1.9631 | 3.0118 | 5.0072 | 7.8999 | 13.3233 | 18.363 | 17.0622 | 23.495 | 34.0113 | 40.4921 | 51.3562 | 64.0181 | 85.5933 | 95.2134 | 113.9669 | 134.8414 | 171.8953 | 182.9757 | 210.3362
2394:00 | 101 | 1.2525 | 2.3463 | 3.6092 | 6.0112 | 9.5131 | 16.0762 | 22.1851 | 19.8856 | 27.3605 | 39.534 | 46.9471 | 59.3604 | 73.7409 | 98.2258 | 108.8735 | 129.846 | 153.0975 | 194.5082 | 206.4176 | 236.566
2395:00 | 101 | 1.486 | 2.777 | 4.2909 | 7.1699 | 11.3999 | 19.3257 | 26.7243 | 22.8779 | 31.46 | 45.3672 | 53.7145 | 67.6673 | 83.7086 | 111.0018 | 122.4934 | 145.4429 | 170.7657 | 216.0674 | 228.4314 | 260.8501
2396:00 | 101 | 1.5459 | 2.8875 | 4.4665 | 7.4694 | 11.8891 | 20.1698 | 27.9053 | 25.8543 | 35.5397 | 51.176 | 60.459 | 75.954 | 93.6635 | 123.7791 | 136.134 | 161.0882 | 188.5183 | 237.7689 | 250.6283 | 285.384
2397:00 | 101 | 1.5297 | 2.8574 | 4.4209 | 7.3944 | 11.7715 | 19.9729 | 27.6352 | 27.8732 | 38.3068 | 55.1116 | 65.0199 | 81.5435 | 100.3573 | 132.3403 | 145.2393 | 171.4896 | 200.2727 | 252.0774 | 265.201 | 301.4235
2398:00 | 101 | 1.5345 | 2.8663 | 4.4363 | 7.4224 | 11.8199 | 20.0595 | 27.7595 | 32.7334 | 44.9687 | 64.5975 | 76.0345 | 95.0779 | 116.6178 | 153.2129 | 167.5243 | 197.0524 | 229.2817 | 287.5427 | 301.4789 | 341.524
2399:00 | 101 | 1.5242 | 2.8471 | 4.4079 | 7.3764 | 11.7494 | 19.9433 | 27.602 | 41.1266 | 56.4698 | 80.9674 | 95.0331 | 118.4086 | 144.6278 | 189.1366 | 205.8448 | 240.9658 | 279.0627 | 348.3338 | 363.5959 | 410.1012
2400:00 | 101 | 1.4267 | 2.6673 | 4.1243 | 6.8958 | 10.9692 | 18.6026 | 25.7319 | 44.4949 | 61.0861 | 87.5398 | 102.6635 | 127.7827 | 155.8874 | 203.5858 | 221.2673 | 258.6509 | 299.1249 | 372.8519 | 388.6667 | 437.802
2401:00 | 102 | 1.331 | 2.3266 | 3.846 | 6.4258 | 10.2103 | 16.1678 | 23.9229 | 43.3266 | 59.4842 | 79.6565 | 99.9848 | 124.4602 | 151.8505 | 185.3262 | 215.5892 | 252.0454 | 291.5227 | 339.5815 | 378.8816 | 426.8319
2402:00 | 102 | 0.94678 | 1.6643 | 2.7256 | 4.5233 | 7.1159 | 11.1922 | 16.4884 | 37.6438 | 51.6987 | 69.3003 | 87.1159 | 108.6464 | 132.8491 | 162.5339 | 189.5431 | 222.1663 | 257.6157 | 300.8506 | 336.4785 | 379.9701
2403:00 | 102 | 0.77987 | 1.3765 | 2.2389 | 3.6968 | 5.772 | 9.0317 | 13.2607 | 32.7238 | 44.9583 | 60.3343 | 75.9747 | 94.9558 | 116.3994 | 142.8029 | 166.996 | 196.3016 | 228.265 | 267.3248 | 299.7742 | 339.4065
2404:00 | 102 | 0.68333 | 1.2099 | 1.9572 | 3.2188 | 4.9952 | 7.7832 | 11.3958 | 27.1509 | 37.3222 | 50.1748 | 63.3475 | 79.4347 | 97.7438 | 120.4168 | 141.4042 | 166.931 | 194.9198 | 229.2169 | 258.0343 | 293.2536
2405:00 | 102 | 0.48733 | 0.85993 | 1.395 | 2.2984 | 3.5803 | 5.5924 | 8.2006 | 16.5879 | 22.7972 | 30.6522 | 38.7136 | 48.5707 | 59.8032 | 73.722 | 86.6274 | 102.3305 | 119.5558 | 140.6652 | 158.4355 | 180.1306
2406:00 | 102 | 0.30945 | 0.54152 | 0.89103 | 1.4834 | 2.3469 | 3.705 | 5.4709 | 11.1237 | 15.2683 | 20.4431 | 25.6579 | 31.9369 | 38.963 | 47.5472 | 55.3062 | 64.65 | 74.7632 | 87.0698 | 97.1307 | 109.3914
2407:00 | 102 | 0.31141 | 0.54494 | 0.89606 | 1.491 | 2.3576 | 3.7203 | 5.4918 | 11.0589 | 15.1786 | 20.3242 | 25.5119 | 31.7608 | 38.7564 | 47.3056 | 55.0381 | 64.3517 | 74.4346 | 86.7054 | 96.7451 | 108.9766
2408:00 | 102 | 0.30652 | 0.53659 | 0.88057 | 1.4629 | 2.3089 | 3.6386 | 5.3662 | 13.0275 | 17.8745 | 23.9112 | 29.9721 | 37.2472 | 45.3569 | 55.2333 | 64.1103 | 74.7741 | 86.2782 | 100.2518 | 111.597 | 125.408
2409:00 | 102 | 0.36506 | 0.63758 | 1.0502 | 1.7494 | 2.7722 | 4.3804 | 6.4715 | 11.3317 | 15.5494 | 20.8187 | 26.1321 | 32.5341 | 39.7024 | 48.4618 | 56.3861 | 65.9295 | 76.2589 | 88.8265 | 99.1134 | 111.633
2410:00 | 102 | 0.3704 | 0.64679 | 1.0646 | 1.7724 | 2.8071 | 4.4337 | 6.5481 | 11.0076 | 15.1031 | 20.2237 | 25.3924 | 31.6259 | 38.6126 | 47.1556 | 54.8953 | 64.2208 | 74.32 | 86.6103 | 96.6892 | 108.9488
2411:00 | 102 | 0.41439 | 0.7227 | 1.1918 | 1.9866 | 3.1525 | 4.9859 | 7.3697 | 11.9496 | 16.3921 | 21.9387 | 27.5262 | 34.2532 | 41.7775 | 50.9621 | 59.2581 | 69.2407 | 80.0329 | 93.1538 | 103.8757 | 116.91
2412:00 | 102 | 0.4719 | 0.82192 | 1.3588 | 2.2691 | 3.6102 | 5.7196 | 8.4638 | 11.6814 | 16.0234 | 21.4485 | 26.9189 | 33.5106 | 40.8908 | 49.9057 | 58.0598 | 67.8767 | 78.4964 | 91.4113 | 101.9843 | 114.8335
2413:00 | 102 | 0.48176 | 0.839 | 1.3871 | 2.3166 | 3.6861 | 5.8403 | 8.6428 | 12.7607 | 17.5019 | 23.4163 | 29.3664 | 36.5223 | 44.5155 | 54.2615 | 63.0472 | 73.6098 | 85.0157 | 98.8737 | 110.1717 | 123.9002
2414:00 | 102 | 0.54647 | 0.95052 | 1.5761 | 2.6378 | 4.209 | 6.6818 | 9.9009 | 12.0609 | 16.5433 | 22.141 | 27.7813 | 34.5737 | 42.1732 | 51.4506 | 59.8334 | 69.9212 | 80.828 | 94.0881 | 104.9301 | 118.1054
2415:00 | 102 | 0.58002 | 1.0083 | 1.6743 | 2.8051 | 4.4821 | 7.1219 | 10.5596 | 12.1385 | 16.6501 | 22.2828 | 27.9566 | 34.7875 | 42.4276 | 51.7525 | 60.1745 | 70.3079 | 81.2618 | 94.5781 | 105.4598 | 118.6851
2416:00 | 102 | 0.75745 | 1.3263 | 2.1818 | 3.6319 | 5.7435 | 9.0647 | 13.3828 | 16.4753 | 22.6433 | 30.456 | 38.4883 | 48.3245 | 59.5526 | 73.4839 | 86.4306 | 102.198 | 119.5135 | 140.7456 | 158.6683 | 180.5486
2417:00 | 102 | 1.0282 | 1.8041 | 2.9621 | 4.9246 | 7.7697 | 12.2441 | 18.0603 | 16.7809 | 23.1077 | 31.2561 | 39.8245 | 50.5095 | 62.9626 | 78.6597 | 93.6436 | 112.088 | 132.6183 | 157.9706 | 179.9591 | 206.8685
2418:00 | 102 | 1.2318 | 2.1563 | 3.5497 | 5.9121 | 9.3563 | 14.7739 | 21.8193 | 19.5578 | 26.9094 | 36.3314 | 46.1731 | 58.3818 | 72.5252 | 90.2688 | 107.0786 | 127.7053 | 150.5735 | 178.7516 | 203.0144 | 232.6658
2419:00 | 102 | 1.4615 | 2.5521 | 4.2202 | 7.0517 | 11.212 | 17.7602 | 26.2837 | 22.5008 | 30.9413 | 41.6921 | 52.8289 | 66.5517 | 82.3285 | 102.0099 | 120.4739 | 143.0451 | 167.9504 | 198.5644 | 224.6654 | 256.5496
2420:00 | 102 | 1.5204 | 2.6536 | 4.3929 | 7.3463 | 11.693 | 18.5359 | 27.4452 | 25.4281 | 34.9537 | 47.0304 | 59.4622 | 74.7018 | 92.1193 | 113.7522 | 133.8896 | 158.4324 | 185.4103 | 218.5079 | 246.4963 | 280.679
2421:00 | 102 | 1.5045 | 2.6259 | 4.348 | 7.2724 | 11.5775 | 18.355 | 27.1796 | 27.4136 | 37.6752 | 50.6471 | 63.9479 | 80.1991 | 98.7027 | 121.6198 | 142.8447 | 168.6623 | 196.9709 | 231.6574 | 260.8287 | 296.4541
2422:00 | 102 | 1.5092 | 2.6341 | 4.3632 | 7.3 | 11.625 | 18.4345 | 27.3018 | 32.1938 | 44.2273 | 59.3646 | 74.781 | 93.5104 | 114.6952 | 140.8016 | 164.7624 | 193.8037 | 225.5016 | 264.2497 | 296.5085 | 335.8934
2423:00 | 102 | 1.4991 | 2.6165 | 4.3352 | 7.2548 | 11.5557 | 18.3277 | 27.1469 | 40.4486 | 55.5388 | 74.4084 | 93.4664 | 116.4565 | 142.2434 | 173.8152 | 202.4512 | 236.9931 | 274.4619 | 320.1164 | 357.6014 | 403.34
2424:00 | 102 | 1.4032 | 2.4512 | 4.0563 | 6.7821 | 10.7884 | 17.0956 | 25.3076 | 43.7613 | 60.079 | 80.4484 | 100.9709 | 125.676 | 153.3174 | 187.0939 | 217.6194 | 254.3866 | 294.1934 | 342.6482 | 382.2589 | 430.5841
2425:00 | 103 | 1.3468 | 2.2882 | 3.8918 | 6.5022 | 10.3317 | 15.9012 | 24.2074 | 43.842 | 60.1918 | 78.3433 | 101.1742 | 125.9407 | 153.6568 | 182.2708 | 218.1538 | 255.0436 | 294.9905 | 333.983 | 383.3886 | 431.9093
2426:00 | 103 | 0.95804 | 1.6368 | 2.7581 | 4.5771 | 7.2006 | 11.0077 | 16.6846 | 38.0916 | 52.3137 | 68.1578 | 88.1522 | 109.9388 | 134.4294 | 159.8542 | 191.7978 | 224.809 | 260.6801 | 295.8906 | 340.481 | 384.4901
2427:00 | 103 | 0.78914 | 1.3538 | 2.2655 | 3.7408 | 5.8407 | 8.8828 | 13.4184 | 33.1131 | 45.4931 | 59.3396 | 76.8785 | 96.0854 | 117.7841 | 140.4486 | 168.9825 | 198.6368 | 230.9803 | 262.9175 | 303.3402 | 343.4439
2428:00 | 103 | 0.69146 | 1.19 | 1.9805 | 3.2571 | 5.0546 | 7.6549 | 11.5314 | 27.4738 | 37.7662 | 49.3476 | 64.101 | 80.3796 | 98.9065 | 118.4316 | 143.0863 | 168.9167 | 197.2385 | 225.4379 | 261.1037 | 296.742
2429:00 | 103 | 0.49312 | 0.84576 | 1.4116 | 2.3257 | 3.6229 | 5.5002 | 8.2981 | 16.7852 | 23.0684 | 30.1468 | 39.1741 | 49.1484 | 60.5146 | 72.5066 | 87.6579 | 103.5477 | 120.978 | 138.3461 | 160.3202 | 182.2733
2430:00 | 103 | 0.31313 | 0.53259 | 0.90162 | 1.5011 | 2.3748 | 3.6439 | 5.536 | 11.256 | 15.4499 | 20.1061 | 25.9631 | 32.3168 | 39.4265 | 46.7633 | 55.9641 | 65.4191 | 75.6526 | 85.6343 | 98.2861 | 110.6927
2431:00 | 103 | 0.31511 | 0.53596 | 0.90672 | 1.5087 | 2.3856 | 3.6589 | 5.5571 | 11.1904 | 15.3592 | 19.9892 | 25.8154 | 32.1386 | 39.2174 | 46.5257 | 55.6928 | 65.1172 | 75.3201 | 85.2759 | 97.8959 | 110.273
2432:00 | 103 | 0.31017 | 0.52774 | 0.89105 | 1.4804 | 2.3364 | 3.5786 | 5.43 | 13.1825 | 18.0871 | 23.5169 | 30.3286 | 37.6903 | 45.8964 | 54.3227 | 64.873 | 75.6636 | 87.3045 | 98.599 | 112.9245 | 126.8998
2433:00 | 103 | 0.36941 | 0.62707 | 1.0627 | 1.7703 | 2.8051 | 4.3082 | 6.5485 | 11.4665 | 15.7344 | 20.4754 | 26.4429 | 32.9211 | 40.1747 | 47.6628 | 57.0568 | 66.7137 | 77.166 | 87.3621 | 100.2924 | 112.9609
2434:00 | 103 | 0.37481 | 0.63613 | 1.0773 | 1.7935 | 2.8405 | 4.3606 | 6.626 | 11.1385 | 15.2828 | 19.8903 | 25.6945 | 32.0021 | 39.0719 | 46.3781 | 55.5483 | 64.9847 | 75.2041 | 85.1824 | 97.8394 | 110.2448
2435:00 | 103 | 0.41931 | 0.71079 | 1.2059 | 2.0102 | 3.19 | 4.9037 | 7.4574 | 12.0917 | 16.5871 | 21.577 | 27.8536 | 34.6607 | 42.2745 | 50.1219 | 59.963 | 70.0644 | 80.9849 | 91.618 | 105.1114 | 118.3007
2436:00 | 103 | 0.47752 | 0.80837 | 1.3749 | 2.2961 | 3.6531 | 5.6253 | 8.5645 | 11.8204 | 16.2141 | 21.0949 | 27.2391 | 33.9092 | 41.3772 | 49.0829 | 58.7505 | 68.6841 | 79.4301 | 89.9043 | 103.1975 | 116.1995
2437:00 | 103 | 0.48749 | 0.82517 | 1.4036 | 2.3442 | 3.73 | 5.744 | 8.7456 | 12.9125 | 17.7101 | 23.0302 | 29.7158 | 36.9568 | 45.0451 | 53.3669 | 63.7971 | 74.4854 | 86.027 | 97.2436 | 111.4823 | 125.374
2438:00 | 103 | 0.55297 | 0.93485 | 1.5948 | 2.6691 | 4.2591 | 6.5717 | 10.0187 | 12.2044 | 16.7401 | 21.7759 | 28.1118 | 34.985 | 42.6748 | 50.6023 | 60.5451 | 70.753 | 81.7895 | 92.5369 | 106.1783 | 119.5103
2439:00 | 103 | 0.58692 | 0.99171 | 1.6942 | 2.8384 | 4.5354 | 7.0045 | 10.6852 | 12.2829 | 16.8481 | 21.9154 | 28.2892 | 35.2013 | 42.9323 | 50.8993 | 60.8903 | 71.1443 | 82.2284 | 93.0188 | 106.7143 | 120.0969
2440:00 | 103 | 0.76646 | 1.3044 | 2.2078 | 3.6751 | 5.8118 | 8.9152 | 13.542 | 16.6713 | 22.9126 | 29.9539 | 38.9461 | 48.8994 | 60.2611 | 72.2724 | 87.4587 | 103.4137 | 120.9352 | 138.4251 | 160.5558 | 182.6964
2441:00 | 103 | 1.0405 | 1.7743 | 2.9974 | 4.9832 | 7.8621 | 12.0422 | 18.2751 | 16.9806 | 23.3825 | 30.7408 | 40.2982 | 51.1104 | 63.7116 | 77.3628 | 94.7576 | 113.4213 | 134.1959 | 155.3662 | 182.0998 | 209.3293
2442:00 | 103 | 1.2465 | 2.1207 | 3.5919 | 5.9824 | 9.4676 | 14.5304 | 22.0789 | 19.7904 | 27.2295 | 35.7325 | 46.7223 | 59.0763 | 73.3879 | 88.7806 | 108.3523 | 129.2244 | 152.3646 | 175.8046 | 205.4294 | 235.4335
2443:00 | 103 | 1.4789 | 2.51 | 4.2704 | 7.1356 | 11.3453 | 17.4674 | 26.5963 | 22.7684 | 31.3094 | 41.0048 | 53.4573 | 67.3433 | 83.3079 | 100.3281 | 121.907 | 144.7467 | 169.9482 | 195.2907 | 227.3379 | 259.6014
2444:00 | 103 | 1.5385 | 2.6099 | 4.4452 | 7.4336 | 11.8321 | 18.2304 | 27.7717 | 25.7306 | 35.3695 | 46.255 | 60.1696 | 75.5904 | 93.2152 | 111.8768 | 135.4823 | 160.317 | 187.6158 | 214.9055 | 249.4285 | 284.0178
2445:00 | 103 | 1.5224 | 2.5826 | 4.3997 | 7.359 | 11.7152 | 18.0523 | 27.5029 | 27.7397 | 38.1234 | 49.8121 | 64.7086 | 81.1531 | 99.8768 | 119.6147 | 144.544 | 170.6687 | 199.314 | 227.8381 | 263.9314 | 299.9806
2446:00 | 103 | 1.5271 | 2.5907 | 4.4151 | 7.3868 | 11.7633 | 18.1306 | 27.6266 | 32.5767 | 44.7534 | 58.3859 | 75.6705 | 94.6227 | 116.0595 | 138.4803 | 166.7223 | 196.1091 | 228.184 | 259.8931 | 300.0356 | 339.8891
2447:00 | 103 | 1.5169 | 2.5734 | 4.3868 | 7.3411 | 11.6931 | 18.0256 | 27.4698 | 40.9297 | 56.1994 | 73.1817 | 94.5782 | 117.8418 | 143.9354 | 170.9496 | 204.8594 | 239.8123 | 277.7268 | 314.8387 | 361.8553 | 408.138
2448:00 | 103 | 1.4199 | 2.4108 | 4.1046 | 6.8628 | 10.9167 | 16.8138 | 25.6087 | 44.2819 | 60.7937 | 79.1221 | 102.172 | 127.171 | 155.1411 | 184.0094 | 220.2081 | 257.4127 | 297.693 | 336.9991 | 386.806 | 435.7062
2449:00 | 104 | 1.3372 | 2.3154 | 3.8642 | 6.4561 | 10.2584 | 16.0904 | 24.0356 | 43.5307 | 59.7644 | 79.2752 | 100.4559 | 125.0466 | 152.5659 | 184.439 | 216.605 | 253.233 | 292.8963 | 337.9559 | 380.6668 | 428.8429
2450:00 | 104 | 0.95124 | 1.6563 | 2.7385 | 4.5446 | 7.1494 | 11.1386 | 16.5661 | 37.8212 | 51.9423 | 68.9686 | 87.5264 | 109.1583 | 133.475 | 161.7558 | 190.4361 | 223.213 | 258.8295 | 299.4103 | 338.0638 | 381.7604
2451:00 | 104 | 0.78354 | 1.3699 | 2.2494 | 3.7142 | 5.7992 | 8.9885 | 13.3232 | 32.878 | 45.1701 | 60.0454 | 76.3327 | 95.4032 | 116.9479 | 142.1193 | 167.7828 | 197.2265 | 229.3405 | 266.045 | 301.1867 | 341.0056
2452:00 | 104 | 0.68655 | 1.2041 | 1.9665 | 3.2339 | 5.0187 | 7.746 | 11.4495 | 27.2788 | 37.498 | 49.9346 | 63.6459 | 79.8089 | 98.2043 | 119.8404 | 142.0704 | 167.7175 | 195.8382 | 228.1196 | 259.25 | 294.6353
2453:00 | 104 | 0.48962 | 0.85582 | 1.4015 | 2.3092 | 3.5972 | 5.5656 | 8.2392 | 16.666 | 22.9047 | 30.5054 | 38.896 | 48.7995 | 60.0849 | 73.3691 | 87.0356 | 102.8126 | 120.1191 | 139.9919 | 159.182 | 180.9793
2454:00 | 104 | 0.3109 | 0.53892 | 0.89522 | 1.4904 | 2.358 | 3.6873 | 5.4967 | 11.1761 | 15.3402 | 20.3453 | 25.7788 | 32.0874 | 39.1466 | 47.3196 | 55.5668 | 64.9546 | 75.1155 | 86.653 | 97.5883 | 109.9069
2455:00 | 104 | 0.31288 | 0.54233 | 0.90028 | 1.498 | 2.3687 | 3.7025 | 5.5177 | 11.111 | 15.2501 | 20.2269 | 25.6321 | 31.9104 | 38.939 | 47.0792 | 55.2974 | 64.6549 | 74.7853 | 86.2903 | 97.2009 | 109.4901
2456:00 | 104 | 0.30796 | 0.53402 | 0.88472 | 1.4698 | 2.3198 | 3.6212 | 5.3915 | 13.0889 | 17.9587 | 23.7967 | 30.1133 | 37.4227 | 45.5706 | 54.9689 | 64.4124 | 75.1264 | 86.6847 | 99.7719 | 112.1228 | 125.9989
2457:00 | 104 | 0.36678 | 0.63453 | 1.0552 | 1.7577 | 2.7852 | 4.3595 | 6.502 | 11.3851 | 15.6227 | 20.719 | 26.2552 | 32.6874 | 39.8895 | 48.2298 | 56.6517 | 66.2401 | 76.6182 | 88.4013 | 99.5804 | 112.1589
2458:00 | 104 | 0.37215 | 0.64369 | 1.0696 | 1.7808 | 2.8203 | 4.4125 | 6.5789 | 11.0595 | 15.1743 | 20.1269 | 25.512 | 31.7749 | 38.7945 | 46.9298 | 55.154 | 64.5234 | 74.6702 | 86.1957 | 97.1448 | 109.4621
2459:00 | 104 | 0.41634 | 0.71924 | 1.1974 | 1.996 | 3.1674 | 4.962 | 7.4044 | 12.0059 | 16.4693 | 21.8337 | 27.6559 | 34.4146 | 41.9744 | 50.7182 | 59.5373 | 69.567 | 80.41 | 92.7079 | 104.3651 | 117.4608
2460:00 | 104 | 0.47413 | 0.81798 | 1.3652 | 2.2798 | 3.6272 | 5.6922 | 8.5037 | 11.7364 | 16.0989 | 21.3459 | 27.0457 | 33.6685 | 41.0835 | 49.6667 | 58.3334 | 68.1965 | 78.8662 | 90.9737 | 102.4648 | 115.3746
2461:00 | 104 | 0.48403 | 0.83498 | 1.3937 | 2.3275 | 3.7035 | 5.8124 | 8.6835 | 12.8208 | 17.5844 | 23.3042 | 29.5048 | 36.6944 | 44.7253 | 54.0017 | 63.3442 | 73.9566 | 85.4162 | 98.4004 | 110.6908 | 124.484
2462:00 | 104 | 0.54904 | 0.94597 | 1.5835 | 2.6502 | 4.2289 | 6.6498 | 9.9475 | 12.1177 | 16.6213 | 22.035 | 27.9122 | 34.7366 | 42.3719 | 51.2042 | 60.1153 | 70.2507 | 81.2088 | 93.6377 | 105.4245 | 118.6619
2463:00 | 104 | 0.58275 | 1.0035 | 1.6822 | 2.8183 | 4.5032 | 7.0878 | 10.6093 | 12.1957 | 16.7285 | 22.1761 | 28.0884 | 34.9514 | 42.6275 | 51.5048 | 60.458 | 70.6392 | 81.6446 | 94.1253 | 105.9567 | 119.2443
2464:00 | 104 | 0.76102 | 1.32 | 2.1921 | 3.649 | 5.7706 | 9.0213 | 13.4459 | 16.5529 | 22.7499 | 30.3102 | 38.6696 | 48.5522 | 59.8332 | 73.1321 | 86.8378 | 102.6795 | 120.0766 | 140.0718 | 159.4159 | 181.3993
2465:00 | 104 | 1.0331 | 1.7954 | 2.9761 | 4.9478 | 7.8063 | 12.1854 | 18.1453 | 16.86 | 23.2165 | 31.1065 | 40.0121 | 50.7475 | 63.2593 | 78.2831 | 94.0849 | 112.6161 | 133.2432 | 157.2144 | 180.807 | 207.8432
2466:00 | 104 | 1.2376 | 2.1459 | 3.5664 | 5.9399 | 9.4004 | 14.7032 | 21.9221 | 19.6499 | 27.0362 | 36.1575 | 46.3906 | 58.6569 | 72.8669 | 89.8367 | 107.5831 | 128.307 | 151.2829 | 177.8959 | 203.971 | 233.762
2467:00 | 104 | 1.4684 | 2.5398 | 4.24 | 7.0849 | 11.2648 | 17.6751 | 26.4075 | 22.6068 | 31.0871 | 41.4926 | 53.0778 | 66.8652 | 82.7164 | 101.5215 | 121.0415 | 143.719 | 168.7417 | 197.6138 | 225.7239 | 257.7583
2468:00 | 104 | 1.5276 | 2.6409 | 4.4136 | 7.3809 | 11.7481 | 18.4472 | 27.5745 | 25.5479 | 35.1184 | 46.8052 | 59.7424 | 75.0538 | 92.5534 | 113.2076 | 134.5204 | 159.1789 | 186.2838 | 217.4619 | 247.6577 | 282.0014
2469:00 | 104 | 1.5116 | 2.6134 | 4.3685 | 7.3067 | 11.632 | 18.2671 | 27.3077 | 27.5428 | 37.8527 | 50.4047 | 64.2492 | 80.5769 | 99.1678 | 121.0376 | 143.5178 | 169.457 | 197.8989 | 230.5484 | 262.0576 | 297.8508
2470:00 | 104 | 1.5163 | 2.6215 | 4.3838 | 7.3344 | 11.6798 | 18.3463 | 27.4305 | 32.3455 | 44.4357 | 59.0804 | 75.1333 | 93.951 | 115.2356 | 140.1276 | 165.5387 | 194.7168 | 226.5641 | 262.9847 | 297.9055 | 337.476
2471:00 | 104 | 1.5062 | 2.604 | 4.3557 | 7.289 | 11.6101 | 18.24 | 27.2748 | 40.6391 | 55.8004 | 74.0522 | 93.9067 | 117.0052 | 142.9136 | 172.9831 | 203.405 | 238.1097 | 275.7551 | 318.5839 | 359.2863 | 405.2404
2472:00 | 104 | 1.4098 | 2.4395 | 4.0754 | 6.814 | 10.8392 | 17.0138 | 25.4269 | 43.9675 | 60.3621 | 80.0633 | 101.4467 | 126.2681 | 154.0397 | 186.1982 | 218.6447 | 255.5852 | 295.5795 | 341.0079 | 384.0599 | 432.6129
2473:00 | 105 | 1.3974 | 2.299 | 4.0381 | 6.7467 | 10.7203 | 15.9761 | 25.1177 | 45.4906 | 62.4552 | 78.7124 | 104.9787 | 130.6766 | 159.4349 | 183.1296 | 226.3572 | 264.6343 | 306.0834 | 335.5566 | 397.8056 | 448.1508
2474:00 | 105 | 0.99407 | 1.6446 | 2.8618 | 4.7492 | 7.4713 | 11.0596 | 17.312 | 39.524 | 54.2809 | 68.4789 | 91.4671 | 114.0729 | 139.4844 | 160.6074 | 199.0102 | 233.2628 | 270.4828 | 297.2847 | 353.2845 | 398.9485
2475:00 | 105 | 0.81882 | 1.3602 | 2.3507 | 3.8814 | 6.0603 | 8.9247 | 13.923 | 34.3583 | 47.2038 | 59.6191 | 79.7694 | 99.6986 | 122.2132 | 141.1103 | 175.3369 | 206.1063 | 239.6661 | 264.1562 | 314.747 | 356.3588
2476:00 | 105 | 0.71746 | 1.1956 | 2.055 | 3.3795 | 5.2447 | 7.691 | 11.965 | 28.507 | 39.1863 | 49.5801 | 66.5115 | 83.4022 | 102.6258 | 118.9896 | 148.4669 | 175.2687 | 204.6555 | 226.5001 | 270.9223 | 307.9007
2477:00 | 105 | 0.51167 | 0.84974 | 1.4646 | 2.4131 | 3.7591 | 5.5261 | 8.6102 | 17.4164 | 23.9359 | 30.2889 | 40.6472 | 50.9966 | 62.7901 | 72.8482 | 90.9542 | 107.4415 | 125.5272 | 138.998 | 166.3488 | 189.1275
2478:00 | 105 | 0.3249 | 0.5351 | 0.93553 | 1.5575 | 2.4641 | 3.6611 | 5.7442 | 11.6793 | 16.0309 | 20.2008 | 26.9394 | 33.532 | 40.9091 | 46.9836 | 58.0686 | 67.8791 | 78.4974 | 86.0378 | 101.982 | 114.8552
2479:00 | 105 | 0.32696 | 0.53848 | 0.94082 | 1.5655 | 2.4753 | 3.6762 | 5.7661 | 11.6112 | 15.9367 | 20.0833 | 26.7861 | 33.3471 | 40.6922 | 46.7449 | 57.7871 | 67.5659 | 78.1524 | 85.6777 | 101.5772 | 114.4197
2480:00 | 105 | 0.32183 | 0.53023 | 0.92455 | 1.536 | 2.4242 | 3.5955 | 5.6342 | 13.6782 | 18.7673 | 23.6277 | 31.4691 | 39.1076 | 47.6223 | 54.5786 | 67.3124 | 78.5088 | 90.5875 | 99.0635 | 117.1709 | 131.6718
2481:00 | 105 | 0.3833 | 0.63003 | 1.1027 | 1.8368 | 2.9106 | 4.3285 | 6.7948 | 11.8977 | 16.3261 | 20.5719 | 27.4373 | 34.1591 | 41.6854 | 47.8874 | 59.2024 | 69.2224 | 80.0678 | 87.7737 | 104.0638 | 117.2087
2482:00 | 105 | 0.3889 | 0.63912 | 1.1178 | 1.8609 | 2.9473 | 4.3811 | 6.8751 | 11.5574 | 15.8575 | 19.984 | 26.6607 | 33.2055 | 40.5411 | 46.5966 | 57.6372 | 67.4284 | 78.0321 | 85.5837 | 101.5186 | 114.3904
2483:00 | 105 | 0.43508 | 0.71414 | 1.2513 | 2.0858 | 3.31 | 4.9268 | 7.7378 | 12.5464 | 17.2108 | 21.6787 | 28.901 | 35.964 | 43.8642 | 50.3581 | 62.2179 | 72.6991 | 84.0303 | 92.0497 | 109.064 | 122.7493
2484:00 | 105 | 0.49547 | 0.81217 | 1.4266 | 2.3825 | 3.7905 | 5.6518 | 8.8866 | 12.2649 | 16.8238 | 21.1943 | 28.2634 | 35.1843 | 42.9332 | 49.3141 | 60.9597 | 71.2669 | 82.417 | 90.3278 | 107.0781 | 120.5691
2485:00 | 105 | 0.50582 | 0.82905 | 1.4564 | 2.4323 | 3.8702 | 5.7711 | 9.0745 | 13.398 | 18.3761 | 23.1387 | 30.8332 | 38.3465 | 46.7389 | 53.6184 | 66.1962 | 77.2863 | 89.2619 | 97.7018 | 115.6745 | 130.0886
2486:00 | 105 | 0.57376 | 0.93925 | 1.6548 | 2.7695 | 4.4193 | 6.6026 | 10.3954 | 12.6633 | 17.3696 | 21.8785 | 29.1689 | 36.3006 | 44.2796 | 50.8407 | 62.8219 | 73.4136 | 84.8651 | 92.9729 | 110.171 | 124.0044
2487:00 | 105 | 0.60899 | 0.99638 | 1.7579 | 2.9452 | 4.706 | 7.0375 | 11.087 | 12.7448 | 17.4817 | 22.0187 | 29.353 | 36.5251 | 44.5467 | 51.1391 | 63.18 | 73.8196 | 85.3205 | 93.4571 | 110.7272 | 124.613
2488:00 | 105 | 0.79529 | 1.3106 | 2.2908 | 3.8133 | 6.0304 | 8.9572 | 14.0512 | 17.2982 | 23.7742 | 30.095 | 40.4106 | 50.7382 | 62.5271 | 72.6129 | 90.7475 | 107.3025 | 125.4828 | 139.0773 | 166.5933 | 189.5665
2489:00 | 105 | 1.0796 | 1.7827 | 3.1101 | 5.1706 | 8.1578 | 12.0989 | 18.9623 | 17.6191 | 24.2618 | 30.8856 | 41.8136 | 53.0323 | 66.1074 | 77.7273 | 98.3209 | 117.6864 | 139.2422 | 156.0982 | 188.9475 | 217.2009
2490:00 | 105 | 1.2933 | 2.1307 | 3.727 | 6.2074 | 9.8236 | 14.5988 | 22.9091 | 20.5346 | 28.2534 | 35.9008 | 48.4793 | 61.2978 | 76.1476 | 89.1989 | 112.4268 | 134.0838 | 158.0941 | 176.6329 | 213.1544 | 244.2867
2491:00 | 105 | 1.5345 | 2.5218 | 4.4309 | 7.4039 | 11.772 | 17.5497 | 27.5965 | 23.6246 | 32.4867 | 41.198 | 55.4675 | 69.8757 | 86.4406 | 100.8008 | 126.4912 | 150.1897 | 176.3389 | 196.2109 | 235.8867 | 269.3634
2492:00 | 105 | 1.5963 | 2.6222 | 4.6123 | 7.7132 | 12.2771 | 18.3162 | 28.816 | 26.6981 | 36.6995 | 46.4729 | 62.4322 | 78.4329 | 96.7204 | 112.4039 | 140.5769 | 166.3456 | 194.6709 | 215.918 | 258.808 | 294.698
2493:00 | 105 | 1.5796 | 2.5948 | 4.5652 | 7.6357 | 12.1557 | 18.1374 | 28.5372 | 28.7829 | 39.557 | 50.0468 | 67.1419 | 84.2048 | 103.6326 | 120.1783 | 149.9794 | 177.0865 | 206.809 | 228.9116 | 273.8563 | 311.261
2494:00 | 105 | 1.5846 | 2.6029 | 4.5811 | 7.6646 | 12.2056 | 18.216 | 28.6655 | 33.8017 | 46.4363 | 58.661 | 78.5161 | 98.1809 | 120.4238 | 139.1327 | 172.9917 | 203.4836 | 236.7647 | 261.1176 | 311.3182 | 352.6703
2495:00 | 105 | 1.574 | 2.5855 | 4.5518 | 7.6171 | 12.1329 | 18.1105 | 28.5028 | 42.4688 | 58.3127 | 73.5265 | 98.1347 | 122.2731 | 149.348 | 171.755 | 212.563 | 248.8302 | 288.1704 | 316.3221 | 375.4625 | 423.4856
2496:00 | 105 | 1.4733 | 2.4221 | 4.2589 | 7.1208 | 11.3272 | 16.893 | 26.5717 | 45.947 | 63.0798 | 79.4949 | 106.0141 | 131.9531 | 160.9751 | 184.8763 | 228.4888 | 267.0924 | 308.8874 | 338.5869 | 401.3515 | 452.0904
2497:00 | 106 | 1.4726 | 2.4025 | 4.2552 | 7.1094 | 11.2965 | 16.6954 | 26.468 | 47.936 | 65.8126 | 82.2563 | 110.622 | 137.7013 | 168.0056 | 191.3746 | 238.5254 | 278.8601 | 322.5373 | 350.6644 | 419.1902 | 472.2417
2498:00 | 106 | 1.0475 | 1.7186 | 3.0156 | 5.0045 | 7.873 | 11.5575 | 18.2426 | 41.6487 | 57.1989 | 71.5621 | 96.384 | 120.2051 | 146.9826 | 167.8384 | 209.7082 | 245.8021 | 285.0229 | 310.6694 | 372.2758 | 420.3945
2499:00 | 106 | 0.86283 | 1.4214 | 2.477 | 4.0901 | 6.3861 | 9.3265 | 14.6715 | 36.2052 | 49.7413 | 62.3034 | 84.0575 | 105.058 | 128.7829 | 147.4635 | 184.7624 | 217.1858 | 252.5497 | 276.0494 | 331.6667 | 375.5153
2500:00 | 106 | 0.75603 | 1.2494 | 2.1655 | 3.5612 | 5.5266 | 8.0372 | 12.6082 | 30.0394 | 41.2928 | 51.8124 | 70.0869 | 87.8856 | 108.1426 | 124.3468 | 156.4479 | 184.6905 | 215.657 | 236.6978 | 285.4861 | 324.4523
2501:00 | 106 | 0.53917 | 0.888 | 1.5434 | 2.5429 | 3.9612 | 5.7749 | 9.073 | 18.3526 | 25.2226 | 31.6526 | 42.8323 | 53.738 | 66.1655 | 76.1281 | 95.8436 | 113.2172 | 132.2751 | 145.2561 | 175.2911 | 199.2943
2502:00 | 106 | 0.34237 | 0.55919 | 0.98582 | 1.6412 | 2.5966 | 3.8259 | 6.053 | 12.3071 | 16.8926 | 21.1103 | 28.3876 | 35.3346 | 43.1082 | 49.099 | 61.1902 | 71.528 | 82.7172 | 89.9115 | 107.4642 | 121.0294
2503:00 | 106 | 0.34454 | 0.56272 | 0.99139 | 1.6496 | 2.6084 | 3.8417 | 6.0761 | 12.2354 | 16.7934 | 20.9876 | 28.2261 | 35.1398 | 42.8796 | 48.8495 | 60.8935 | 71.1979 | 82.3536 | 89.5352 | 107.0376 | 120.5705
2504:00 | 106 | 0.33913 | 0.5541 | 0.97425 | 1.6186 | 2.5545 | 3.7573 | 5.9371 | 14.4135 | 19.7762 | 24.6915 | 33.1607 | 41.2098 | 50.1823 | 57.0359 | 70.9309 | 82.7292 | 95.4572 | 103.5237 | 123.4696 | 138.75
2505:00 | 106 | 0.4039 | 0.65839 | 1.1619 | 1.9356 | 3.0671 | 4.5234 | 7.16 | 12.5373 | 17.2037 | 21.4981 | 28.9122 | 35.9953 | 43.9263 | 50.0434 | 62.3849 | 72.9436 | 84.372 | 91.7255 | 109.6579 | 123.5094
2506:00 | 106 | 0.40981 | 0.6679 | 1.1779 | 1.961 | 3.1057 | 4.5784 | 7.2447 | 12.1787 | 16.7099 | 20.8837 | 28.0939 | 34.9905 | 42.7205 | 48.6946 | 60.7355 | 71.0531 | 82.2268 | 89.437 | 106.9758 | 120.5396
2507:00 | 106 | 0.45847 | 0.74629 | 1.3186 | 2.198 | 3.4879 | 5.1486 | 8.1538 | 13.2209 | 18.136 | 22.6547 | 30.4546 | 37.8973 | 46.2222 | 52.6254 | 65.5625 | 76.6071 | 88.5474 | 96.1941 | 114.9269 | 129.3479
2508:00 | 106 | 0.52211 | 0.84874 | 1.5033 | 2.5105 | 3.9942 | 5.9062 | 9.3643 | 12.9242 | 17.7282 | 22.1486 | 29.7827 | 37.0757 | 45.2411 | 51.5344 | 64.2367 | 75.098 | 86.8475 | 94.3947 | 112.8342 | 127.0504
2509:00 | 106 | 0.53301 | 0.86638 | 1.5347 | 2.5631 | 4.0783 | 6.0309 | 9.5623 | 14.1183 | 19.3639 | 24.1805 | 32.4907 | 40.4079 | 49.2515 | 56.0324 | 69.7546 | 81.441 | 94.0603 | 102.1006 | 121.8927 | 137.0817
2510:00 | 106 | 0.6046 | 0.98154 | 1.7437 | 2.9184 | 4.6568 | 6.8999 | 10.9542 | 13.344 | 18.3033 | 22.8636 | 30.7369 | 38.252 | 46.6599 | 53.1297 | 66.1989 | 77.36 | 89.4271 | 97.1589 | 116.0934 | 130.6704
2511:00 | 106 | 0.64172 | 1.0412 | 1.8524 | 3.1035 | 4.9589 | 7.3544 | 11.683 | 13.4299 | 18.4214 | 23.01 | 30.9309 | 38.4885 | 46.9414 | 53.4416 | 66.5764 | 77.7878 | 89.9071 | 97.6648 | 116.6794 | 131.3118
2512:00 | 106 | 0.83804 | 1.3696 | 2.4139 | 4.0183 | 6.3546 | 9.3605 | 14.8066 | 18.2281 | 25.0522 | 31.45 | 42.583 | 53.4657 | 65.8883 | 75.8821 | 95.6258 | 113.0707 | 132.2283 | 145.339 | 175.5488 | 199.7569
2513:00 | 106 | 1.1376 | 1.863 | 3.2773 | 5.4486 | 8.5963 | 12.6437 | 19.9817 | 18.5662 | 25.566 | 32.2762 | 44.0613 | 55.8832 | 69.6611 | 81.2269 | 103.6062 | 124.0128 | 146.7273 | 163.1263 | 199.1046 | 228.8769
2514:00 | 106 | 1.3629 | 2.2266 | 3.9273 | 6.541 | 10.3517 | 15.2561 | 24.1406 | 21.6385 | 29.7722 | 37.5172 | 51.0853 | 64.5929 | 80.241 | 93.2149 | 118.4705 | 141.2916 | 166.5927 | 184.5855 | 224.6128 | 257.4187
2515:00 | 106 | 1.617 | 2.6354 | 4.6691 | 7.8019 | 12.4048 | 18.3398 | 29.0799 | 24.8946 | 34.2331 | 43.0528 | 58.4493 | 73.632 | 91.0873 | 105.3392 | 133.2909 | 158.2634 | 185.8183 | 205.0449 | 248.5671 | 283.8434
2516:00 | 106 | 1.6822 | 2.7402 | 4.8603 | 8.1278 | 12.9371 | 19.1409 | 30.365 | 28.1333 | 38.6724 | 48.5653 | 65.7883 | 82.6492 | 101.9198 | 117.4647 | 148.1339 | 175.2877 | 205.1357 | 225.6393 | 272.7206 | 310.5399
2517:00 | 106 | 1.6645 | 2.7116 | 4.8106 | 8.0461 | 12.8092 | 18.954 | 30.0712 | 30.3301 | 41.6834 | 52.3001 | 70.7512 | 88.7313 | 109.2035 | 125.5891 | 158.0417 | 186.606 | 217.9263 | 239.2179 | 288.5778 | 327.9933
2518:00 | 106 | 1.6697 | 2.7201 | 4.8274 | 8.0766 | 12.8617 | 19.0362 | 30.2064 | 35.6188 | 48.9325 | 61.3021 | 82.7368 | 103.4588 | 126.8974 | 145.3969 | 182.2912 | 214.4221 | 249.4923 | 272.8739 | 328.0535 | 371.6285
2519:00 | 106 | 1.6586 | 2.7019 | 4.7965 | 8.0266 | 12.7851 | 18.9259 | 30.035 | 44.7518 | 61.4474 | 76.8369 | 103.4101 | 128.846 | 157.3764 | 179.488 | 223.9896 | 262.2064 | 303.6614 | 330.5639 | 395.646 | 446.2507
2520:00 | 106 | 1.5525 | 2.5312 | 4.4878 | 7.5036 | 11.9361 | 17.6536 | 28.0001 | 48.417 | 66.4707 | 83.074 | 111.713 | 139.0465 | 169.6285 | 193.2 | 240.7715 | 281.4504 | 325.4921 | 353.8312 | 422.9267 | 476.3932
2521:00 | 107 | 1.3698 | 2.5317 | 3.9584 | 6.6135 | 10.5085 | 17.5929 | 24.6216 | 44.592 | 61.2215 | 86.6781 | 102.905 | 128.0953 | 156.2855 | 201.6623 | 221.8859 | 259.4069 | 300.0372 | 369.5148 | 389.9476 | 439.2983
2522:00 | 107 | 0.97443 | 1.811 | 2.8052 | 4.6554 | 7.3238 | 12.1788 | 16.97 | 38.7433 | 53.2087 | 75.409 | 89.6603 | 111.8196 | 136.7292 | 176.8608 | 195.0791 | 228.655 | 265.1398 | 327.3698 | 346.306 | 391.0679
2523:00 | 107 | 0.80264 | 1.4978 | 2.3042 | 3.8048 | 5.9406 | 9.8279 | 13.648 | 33.6796 | 46.2714 | 65.6526 | 78.1937 | 97.7292 | 119.7991 | 155.3906 | 171.8734 | 202.035 | 234.9319 | 290.8888 | 308.5297 | 349.3195
2524:00 | 107 | 0.70329 | 1.3166 | 2.0144 | 3.3128 | 5.1411 | 8.4693 | 11.7286 | 27.9439 | 38.4123 | 54.5976 | 65.1976 | 81.7547 | 100.5986 | 131.0313 | 145.5342 | 171.8065 | 200.6128 | 249.4218 | 265.5707 | 301.8186
2525:00 | 107 | 0.50156 | 0.93574 | 1.4357 | 2.3655 | 3.6849 | 6.0854 | 8.4401 | 17.0723 | 23.4631 | 33.3541 | 39.8443 | 49.9893 | 61.5498 | 80.2204 | 89.1575 | 105.3192 | 123.0477 | 153.0645 | 163.0629 | 185.3916
2526:00 | 107 | 0.31848 | 0.58925 | 0.91705 | 1.5268 | 2.4155 | 4.0316 | 5.6307 | 11.4486 | 15.7142 | 22.2452 | 26.4073 | 32.8697 | 40.101 | 51.7383 | 56.9216 | 66.5383 | 76.9468 | 94.7448 | 99.9676 | 112.5864
2527:00 | 107 | 0.3205 | 0.59297 | 0.92223 | 1.5346 | 2.4264 | 4.0482 | 5.6522 | 11.3818 | 15.6219 | 22.1158 | 26.257 | 32.6884 | 39.8884 | 51.4755 | 56.6456 | 66.2312 | 76.6086 | 94.3483 | 99.5707 | 112.1595
2528:00 | 107 | 0.31547 | 0.58389 | 0.90629 | 1.5057 | 2.3763 | 3.9593 | 5.5229 | 13.408 | 18.3966 | 26.0189 | 30.8475 | 38.3351 | 46.6816 | 60.102 | 65.9828 | 76.958 | 88.7981 | 109.0887 | 114.8564 | 129.0708
2529:00 | 107 | 0.37573 | 0.69379 | 1.0809 | 1.8005 | 2.8531 | 4.7666 | 6.6606 | 11.6627 | 16.0036 | 22.6538 | 26.8953 | 33.4843 | 40.862 | 52.7336 | 58.0329 | 67.8551 | 78.4862 | 96.6564 | 102.0082 | 114.8934
2530:00 | 107 | 0.38122 | 0.7038 | 1.0957 | 1.8242 | 2.8891 | 4.8245 | 6.7393 | 11.3291 | 15.5442 | 22.0064 | 26.134 | 32.5495 | 39.7403 | 51.3122 | 56.4986 | 66.0965 | 76.4907 | 94.2448 | 99.5132 | 112.1308
2531:00 | 107 | 0.42649 | 0.78641 | 1.2266 | 2.0446 | 3.2446 | 5.4254 | 7.585 | 12.2986 | 16.8708 | 23.8725 | 28.3301 | 35.2536 | 42.9977 | 55.4543 | 60.9889 | 71.263 | 82.3704 | 101.3651 | 106.9096 | 120.3246
2532:00 | 107 | 0.48568 | 0.89437 | 1.3985 | 2.3354 | 3.7156 | 6.2237 | 8.711 | 12.0226 | 16.4914 | 23.3392 | 27.7051 | 34.4893 | 42.0851 | 54.3047 | 59.7556 | 69.8591 | 80.789 | 99.469 | 104.9629 | 118.1875
2533:00 | 107 | 0.49583 | 0.91295 | 1.4277 | 2.3843 | 3.7938 | 6.3551 | 8.8952 | 13.1334 | 18.0131 | 25.4804 | 30.2241 | 37.589 | 45.8157 | 59.0445 | 64.8886 | 75.7597 | 87.4987 | 107.5892 | 113.3895 | 127.5189
2534:00 | 107 | 0.56243 | 1.0343 | 1.6221 | 2.7148 | 4.332 | 7.2708 | 10.1901 | 12.4132 | 17.0265 | 24.0926 | 28.5927 | 35.5835 | 43.4049 | 55.9858 | 61.5809 | 71.9634 | 83.1887 | 102.3818 | 107.9948 | 121.5549
2535:00 | 107 | 0.59696 | 1.0972 | 1.7232 | 2.887 | 4.613 | 7.7497 | 10.868 | 12.493 | 17.1364 | 24.247 | 28.7732 | 35.8036 | 43.6667 | 56.3144 | 61.932 | 72.3614 | 83.6352 | 102.9149 | 108.5399 | 122.1515
2536:00 | 107 | 0.77958 | 1.4432 | 2.2455 | 3.7379 | 5.9113 | 9.8637 | 13.7737 | 16.9565 | 23.3046 | 33.1406 | 39.6124 | 49.7359 | 61.292 | 79.9613 | 88.9549 | 105.1829 | 123.0041 | 153.1519 | 163.3025 | 185.8219
2537:00 | 107 | 1.0583 | 1.9631 | 3.0487 | 5.0685 | 7.9966 | 13.3233 | 18.5877 | 17.2711 | 23.7826 | 34.0113 | 40.9876 | 51.9848 | 64.8016 | 85.5933 | 96.3787 | 115.3617 | 136.4917 | 171.8953 | 185.2151 | 212.9105
2538:00 | 107 | 1.2678 | 2.3463 | 3.6534 | 6.0847 | 9.6295 | 16.0762 | 22.4566 | 20.129 | 27.6953 | 39.534 | 47.5216 | 60.0869 | 74.6434 | 98.2258 | 110.206 | 131.4352 | 154.9712 | 194.5082 | 208.9439 | 239.4612
2539:00 | 107 | 1.5042 | 2.777 | 4.3434 | 7.2576 | 11.5394 | 19.3257 | 27.0513 | 23.1579 | 31.845 | 45.3672 | 54.3719 | 68.4954 | 84.7331 | 111.0018 | 123.9926 | 147.223 | 172.8557 | 216.0674 | 231.2272 | 264.0426
2540:00 | 107 | 1.5648 | 2.8875 | 4.5212 | 7.5608 | 12.0346 | 20.1698 | 28.2468 | 26.1708 | 35.9746 | 51.176 | 61.1989 | 76.8836 | 94.8099 | 123.7791 | 137.8001 | 163.0597 | 190.8255 | 237.7689 | 253.6957 | 288.8768
2541:00 | 107 | 1.5484 | 2.8574 | 4.475 | 7.4848 | 11.9156 | 19.9729 | 27.9735 | 28.2143 | 38.7756 | 55.1116 | 65.8156 | 82.5414 | 101.5855 | 132.3403 | 147.0168 | 173.5884 | 202.7238 | 252.0774 | 268.4467 | 305.1126
2542:00 | 107 | 1.5533 | 2.8663 | 4.4906 | 7.5132 | 11.9645 | 20.0595 | 28.0992 | 33.134 | 45.519 | 64.5975 | 76.9651 | 96.2415 | 118.0451 | 153.2129 | 169.5746 | 199.4641 | 232.0878 | 287.5427 | 305.1686 | 345.7039
2543:00 | 107 | 1.5429 | 2.8471 | 4.4619 | 7.4667 | 11.8932 | 19.9433 | 27.9398 | 41.6299 | 57.1609 | 80.9674 | 96.1962 | 119.8578 | 146.3979 | 189.1366 | 208.3641 | 243.9149 | 282.4781 | 348.3338 | 368.0459 | 415.1204
2544:00 | 107 | 1.4442 | 2.6673 | 4.1748 | 6.9802 | 11.1035 | 18.6026 | 26.0468 | 45.0394 | 61.8337 | 87.5398 | 103.92 | 129.3466 | 157.7953 | 203.5858 | 223.9753 | 261.8165 | 302.7859 | 372.8519 | 393.4235 | 443.1602
2545:00 | 108 | 1.3698 | 2.355 | 3.9584 | 6.6135 | 10.5085 | 16.3656 | 24.6216 | 44.592 | 61.2215 | 80.6314 | 102.905 | 128.0953 | 156.2855 | 187.5944 | 221.8859 | 259.4069 | 300.0372 | 343.7376 | 389.9476 | 439.2983
2546:00 | 108 | 0.97443 | 1.6847 | 2.8052 | 4.6554 | 7.3238 | 11.3292 | 16.97 | 38.7433 | 53.2087 | 70.1485 | 89.6603 | 111.8196 | 136.7292 | 164.5231 | 195.0791 | 228.655 | 265.1398 | 304.5326 | 346.306 | 391.0679
2547:00 | 108 | 0.80264 | 1.3933 | 2.3042 | 3.8048 | 5.9406 | 9.1423 | 13.648 | 33.6796 | 46.2714 | 61.0727 | 78.1937 | 97.7292 | 119.7991 | 144.5506 | 171.8734 | 202.035 | 234.9319 | 270.5965 | 308.5297 | 349.3195
2548:00 | 108 | 0.70329 | 1.2247 | 2.0144 | 3.3128 | 5.1411 | 7.8785 | 11.7286 | 27.9439 | 38.4123 | 50.7889 | 65.1976 | 81.7547 | 100.5986 | 121.8906 | 145.5342 | 171.8065 | 200.6128 | 232.0222 | 265.5707 | 301.8186
2549:00 | 108 | 0.50156 | 0.87046 | 1.4357 | 2.3655 | 3.6849 | 5.6609 | 8.4401 | 17.0723 | 23.4631 | 31.0273 | 39.8443 | 49.9893 | 61.5498 | 74.6243 | 89.1575 | 105.3192 | 123.0477 | 142.3868 | 163.0629 | 185.3916
2550:00 | 108 | 0.31848 | 0.54814 | 0.91705 | 1.5268 | 2.4155 | 3.7504 | 5.6307 | 11.4486 | 15.7142 | 20.6933 | 26.4073 | 32.8697 | 40.101 | 48.1291 | 56.9216 | 66.5383 | 76.9468 | 88.1354 | 99.9676 | 112.5864
2551:00 | 108 | 0.3205 | 0.55161 | 0.92223 | 1.5346 | 2.4264 | 3.7658 | 5.6522 | 11.3818 | 15.6219 | 20.573 | 26.257 | 32.6884 | 39.8884 | 47.8846 | 56.6456 | 66.2312 | 76.6086 | 87.7665 | 99.5707 | 112.1595
2552:00 | 108 | 0.31547 | 0.54316 | 0.90629 | 1.5057 | 2.3763 | 3.6831 | 5.5229 | 13.408 | 18.3966 | 24.2038 | 30.8475 | 38.3351 | 46.6816 | 55.9093 | 65.9828 | 76.958 | 88.7981 | 101.4787 | 114.8564 | 129.0708
2553:00 | 108 | 0.37573 | 0.64539 | 1.0809 | 1.8005 | 2.8531 | 4.434 | 6.6606 | 11.6627 | 16.0036 | 21.0735 | 26.8953 | 33.4843 | 40.862 | 49.0549 | 58.0329 | 67.8551 | 78.4862 | 89.9137 | 102.0082 | 114.8934
2554:00 | 108 | 0.38122 | 0.6547 | 1.0957 | 1.8242 | 2.8891 | 4.488 | 6.7393 | 11.3291 | 15.5442 | 20.4712 | 26.134 | 32.5495 | 39.7403 | 47.7327 | 56.4986 | 66.0965 | 76.4907 | 87.6703 | 99.5132 | 112.1308
2555:00 | 108 | 0.42649 | 0.73155 | 1.2266 | 2.0446 | 3.2446 | 5.0469 | 7.585 | 12.2986 | 16.8708 | 22.2072 | 28.3301 | 35.2536 | 42.9977 | 51.5859 | 60.9889 | 71.263 | 82.3704 | 94.2939 | 106.9096 | 120.3246
2556:00 | 108 | 0.48568 | 0.83198 | 1.3985 | 2.3354 | 3.7156 | 5.7896 | 8.711 | 12.0226 | 16.4914 | 21.711 | 27.7051 | 34.4893 | 42.0851 | 50.5164 | 59.7556 | 69.8591 | 80.789 | 92.5301 | 104.9629 | 118.1875
2557:00 | 108 | 0.49583 | 0.84927 | 1.4277 | 2.3843 | 3.7938 | 5.9118 | 8.8952 | 13.1334 | 18.0131 | 23.7029 | 30.2241 | 37.589 | 45.8157 | 54.9256 | 64.8886 | 75.7597 | 87.4987 | 100.0838 | 113.3895 | 127.5189
2558:00 | 108 | 0.56243 | 0.96215 | 1.6221 | 2.7148 | 4.332 | 6.7636 | 10.1901 | 12.4132 | 17.0265 | 22.4119 | 28.5927 | 35.5835 | 43.4049 | 52.0802 | 61.5809 | 71.9634 | 83.1887 | 95.2396 | 107.9948 | 121.5549
2559:00 | 108 | 0.59696 | 1.0207 | 1.7232 | 2.887 | 4.613 | 7.2091 | 10.868 | 12.493 | 17.1364 | 22.5555 | 28.7732 | 35.8036 | 43.6667 | 52.3859 | 61.932 | 72.3614 | 83.6352 | 95.7356 | 108.5399 | 122.1515
2560:00 | 108 | 0.77958 | 1.3425 | 2.2455 | 3.7379 | 5.9113 | 9.1756 | 13.7737 | 16.9565 | 23.3046 | 30.8287 | 39.6124 | 49.7359 | 61.292 | 74.3832 | 88.9549 | 105.1829 | 123.0041 | 142.4681 | 163.3025 | 185.8219
2561:00 | 108 | 1.0583 | 1.8262 | 3.0487 | 5.0685 | 7.9966 | 12.3939 | 18.5877 | 17.2711 | 23.7826 | 31.6387 | 40.9876 | 51.9848 | 64.8016 | 79.6224 | 96.3787 | 115.3617 | 136.4917 | 159.904 | 185.2151 | 212.9105
2562:00 | 108 | 1.2678 | 2.1827 | 3.6534 | 6.0847 | 9.6295 | 14.9548 | 22.4566 | 20.129 | 27.6953 | 36.7761 | 47.5216 | 60.0869 | 74.6434 | 91.3736 | 110.206 | 131.4352 | 154.9712 | 180.9393 | 208.9439 | 239.4612
2563:00 | 108 | 1.5042 | 2.5833 | 4.3434 | 7.2576 | 11.5394 | 17.9775 | 27.0513 | 23.1579 | 31.845 | 42.2024 | 54.3719 | 68.4954 | 84.7331 | 103.2584 | 123.9926 | 147.223 | 172.8557 | 200.9946 | 231.2272 | 264.0426
2564:00 | 108 | 1.5648 | 2.6861 | 4.5212 | 7.5608 | 12.0346 | 18.7628 | 28.2468 | 26.1708 | 35.9746 | 47.606 | 61.1989 | 76.8836 | 94.8099 | 115.1443 | 137.8001 | 163.0597 | 190.8255 | 221.1822 | 253.6957 | 288.8768
2565:00 | 108 | 1.5484 | 2.6581 | 4.475 | 7.4848 | 11.9156 | 18.5796 | 27.9735 | 28.2143 | 38.7756 | 51.267 | 65.8156 | 82.5414 | 101.5855 | 123.1083 | 147.0168 | 173.5884 | 202.7238 | 234.4926 | 268.4467 | 305.1126
2566:00 | 108 | 1.5533 | 2.6664 | 4.4906 | 7.5132 | 11.9645 | 18.6602 | 28.0992 | 33.134 | 45.519 | 60.0912 | 76.9651 | 96.2415 | 118.0451 | 142.5248 | 169.5746 | 199.4641 | 232.0878 | 267.4838 | 305.1686 | 345.7039
2567:00 | 108 | 1.5429 | 2.6485 | 4.4619 | 7.4667 | 11.8932 | 18.5521 | 27.9398 | 41.6299 | 57.1609 | 75.3191 | 96.1962 | 119.8578 | 146.3979 | 175.9425 | 208.3641 | 243.9149 | 282.4781 | 324.0342 | 368.0459 | 415.1204
2568:00 | 108 | 1.4442 | 2.4812 | 4.1748 | 6.9802 | 11.1035 | 17.3049 | 26.0468 | 45.0394 | 61.8337 | 81.433 | 103.92 | 129.3466 | 157.7953 | 189.3837 | 223.9753 | 261.8165 | 302.7859 | 346.8418 | 393.4235 | 443.1602
2569:00 | 109 | 1.3631 | 2.355 | 3.939 | 6.5812 | 10.4572 | 16.3656 | 24.5014 | 44.3743 | 60.9226 | 80.6314 | 102.4026 | 127.4699 | 155.5225 | 187.5944 | 220.8026 | 258.1403 | 298.5723 | 343.7376 | 388.0437 | 437.1534
2570:00 | 109 | 0.96967 | 1.6847 | 2.7915 | 4.6326 | 7.288 | 11.3292 | 16.8872 | 38.5541 | 52.9489 | 70.1485 | 89.2226 | 111.2736 | 136.0616 | 164.5231 | 194.1266 | 227.5386 | 263.8453 | 304.5326 | 344.6151 | 389.1585
2571:00 | 109 | 0.79872 | 1.3933 | 2.293 | 3.7862 | 5.9116 | 9.1423 | 13.5814 | 33.5151 | 46.0454 | 61.0727 | 77.8119 | 97.252 | 119.2142 | 144.5506 | 171.0342 | 201.0486 | 233.7848 | 270.5965 | 307.0233 | 347.6139
2572:00 | 109 | 0.69985 | 1.2247 | 2.0046 | 3.2966 | 5.116 | 7.8785 | 11.6714 | 27.8074 | 38.2247 | 50.7889 | 64.8793 | 81.3555 | 100.1074 | 121.8906 | 144.8236 | 170.9677 | 199.6333 | 232.0222 | 264.274 | 300.345
2573:00 | 109 | 0.49911 | 0.87046 | 1.4287 | 2.3539 | 3.6669 | 5.6609 | 8.3989 | 16.989 | 23.3485 | 31.0273 | 39.6498 | 49.7452 | 61.2493 | 74.6243 | 88.7222 | 104.805 | 122.4469 | 142.3868 | 162.2667 | 184.4864
2574:00 | 109 | 0.31693 | 0.54814 | 0.91257 | 1.5193 | 2.4037 | 3.7504 | 5.6032 | 11.3927 | 15.6375 | 20.6933 | 26.2784 | 32.7092 | 39.9052 | 48.1291 | 56.6436 | 66.2134 | 76.5711 | 88.1354 | 99.4795 | 112.0367
2575:00 | 109 | 0.31894 | 0.55161 | 0.91773 | 1.5271 | 2.4146 | 3.7658 | 5.6246 | 11.3263 | 15.5456 | 20.573 | 26.1288 | 32.5288 | 39.6936 | 47.8846 | 56.369 | 65.9078 | 76.2346 | 87.7665 | 99.0845 | 111.6119
2576:00 | 109 | 0.31393 | 0.54316 | 0.90187 | 1.4983 | 2.3647 | 3.6831 | 5.496 | 13.3425 | 18.3068 | 24.2038 | 30.6968 | 38.1479 | 46.4537 | 55.9093 | 65.6606 | 76.5823 | 88.3646 | 101.4787 | 114.2956 | 128.4406
2577:00 | 109 | 0.37389 | 0.64539 | 1.0756 | 1.7917 | 2.8392 | 4.434 | 6.628 | 11.6057 | 15.9254 | 21.0735 | 26.764 | 33.3208 | 40.6625 | 49.0549 | 57.7496 | 67.5238 | 78.103 | 89.9137 | 101.5101 | 114.3324
2578:00 | 109 | 0.37936 | 0.6547 | 1.0904 | 1.8153 | 2.8749 | 4.488 | 6.7064 | 11.2738 | 15.4683 | 20.4712 | 26.0064 | 32.3906 | 39.5463 | 47.7327 | 56.2228 | 65.7738 | 76.1172 | 87.6703 | 99.0273 | 111.5833
2579:00 | 109 | 0.42441 | 0.73155 | 1.2206 | 2.0347 | 3.2288 | 5.0469 | 7.5479 | 12.2385 | 16.7885 | 22.2072 | 28.1918 | 35.0815 | 42.7878 | 51.5859 | 60.6911 | 70.9151 | 81.9682 | 94.2939 | 106.3876 | 119.7371
2580:00 | 109 | 0.48331 | 0.83198 | 1.3916 | 2.324 | 3.6975 | 5.7896 | 8.6685 | 11.9639 | 16.4109 | 21.711 | 27.5698 | 34.3209 | 41.8796 | 50.5164 | 59.4638 | 69.5181 | 80.3945 | 92.5301 | 104.4505 | 117.6104
2581:00 | 109 | 0.49341 | 0.84927 | 1.4207 | 2.3726 | 3.7753 | 5.9118 | 8.8518 | 13.0693 | 17.9252 | 23.7029 | 30.0766 | 37.4055 | 45.592 | 54.9256 | 64.5717 | 75.3898 | 87.0715 | 100.0838 | 112.8359 | 126.8963
2582:00 | 109 | 0.55968 | 0.96215 | 1.6142 | 2.7016 | 4.3108 | 6.7636 | 10.1403 | 12.3526 | 16.9434 | 22.4119 | 28.4531 | 35.4098 | 43.193 | 52.0802 | 61.2803 | 71.6121 | 82.7825 | 95.2396 | 107.4675 | 120.9614
2583:00 | 109 | 0.59404 | 1.0207 | 1.7148 | 2.8729 | 4.5905 | 7.2091 | 10.8149 | 12.432 | 17.0527 | 22.5555 | 28.6327 | 35.6288 | 43.4535 | 52.3859 | 61.6296 | 72.0081 | 83.2268 | 95.7356 | 108.01 | 121.5551
2584:00 | 109 | 0.77577 | 1.3425 | 2.2346 | 3.7197 | 5.8824 | 9.1756 | 13.7064 | 16.8737 | 23.1908 | 30.8287 | 39.419 | 49.4931 | 60.9927 | 74.3832 | 88.5206 | 104.6694 | 122.4035 | 142.4681 | 162.5052 | 184.9146
2585:00 | 109 | 1.0531 | 1.8262 | 3.0338 | 5.0437 | 7.9576 | 12.3939 | 18.497 | 17.1867 | 23.6664 | 31.6387 | 40.7875 | 51.731 | 64.4852 | 79.6224 | 95.9081 | 114.7985 | 135.8253 | 159.904 | 184.3108 | 211.871
2586:00 | 109 | 1.2616 | 2.1827 | 3.6355 | 6.055 | 9.5825 | 14.9548 | 22.3469 | 20.0307 | 27.5601 | 36.7761 | 47.2896 | 59.7936 | 74.279 | 91.3736 | 109.6679 | 130.7934 | 154.2146 | 180.9393 | 207.9237 | 238.2921
2587:00 | 109 | 1.4969 | 2.5833 | 4.3222 | 7.2222 | 11.4831 | 17.9775 | 26.9193 | 23.0449 | 31.6895 | 42.2024 | 54.1064 | 68.161 | 84.3194 | 103.2584 | 123.3872 | 146.5042 | 172.0117 | 200.9946 | 230.0982 | 262.7534
2588:00 | 109 | 1.5572 | 2.6861 | 4.4991 | 7.5239 | 11.9758 | 18.7628 | 28.1089 | 26.043 | 35.799 | 47.606 | 60.9001 | 76.5082 | 94.347 | 115.1443 | 137.1273 | 162.2636 | 189.8938 | 221.1822 | 252.457 | 287.4663
2589:00 | 109 | 1.5408 | 2.6581 | 4.4532 | 7.4483 | 11.8574 | 18.5796 | 27.8369 | 28.0766 | 38.5863 | 51.267 | 65.4943 | 82.1384 | 101.0895 | 123.1083 | 146.299 | 172.7409 | 201.734 | 234.4926 | 267.136 | 303.6229
2590:00 | 109 | 1.5457 | 2.6664 | 4.4687 | 7.4765 | 11.9061 | 18.6602 | 27.962 | 32.9723 | 45.2968 | 60.0912 | 76.5893 | 95.7716 | 117.4687 | 142.5248 | 168.7466 | 198.4902 | 230.9546 | 267.4838 | 303.6786 | 344.0159
2591:00 | 109 | 1.5353 | 2.6485 | 4.4401 | 7.4302 | 11.8351 | 18.5521 | 27.8034 | 41.4267 | 56.8818 | 75.3191 | 95.7265 | 119.2726 | 145.6831 | 175.9425 | 207.3468 | 242.724 | 281.0989 | 324.0342 | 366.2489 | 413.0935
2592:00 | 109 | 1.4371 | 2.4812 | 4.1544 | 6.9461 | 11.0492 | 17.3049 | 25.9196 | 44.8195 | 61.5318 | 81.433 | 103.4126 | 128.7151 | 157.0248 | 189.3837 | 222.8818 | 260.5382 | 301.3075 | 346.8418 | 391.5026 | 440.9964
2593:00 | 110 | 1.3533 | 2.3435 | 3.9105 | 6.5335 | 10.3814 | 16.2857 | 24.3239 | 44.0528 | 60.4813 | 80.2378 | 101.6608 | 126.5465 | 154.3959 | 186.6784 | 219.2031 | 256.2705 | 296.4095 | 342.0593 | 385.2328 | 433.9868
2594:00 | 110 | 0.96265 | 1.6764 | 2.7713 | 4.5991 | 7.2352 | 11.2739 | 16.7648 | 38.2748 | 52.5654 | 69.806 | 88.5763 | 110.4676 | 135.076 | 163.7198 | 192.7204 | 225.8904 | 261.9341 | 303.0457 | 342.1188 | 386.3396
2595:00 | 110 | 0.79294 | 1.3865 | 2.2764 | 3.7588 | 5.8688 | 9.0976 | 13.483 | 33.2724 | 45.7119 | 60.7745 | 77.2483 | 96.5476 | 118.3506 | 143.8448 | 169.7953 | 199.5922 | 232.0914 | 269.2753 | 304.7994 | 345.0959
2596:00 | 110 | 0.69478 | 1.2187 | 1.99 | 3.2727 | 5.0789 | 7.84 | 11.5868 | 27.606 | 37.9478 | 50.5409 | 64.4093 | 80.7662 | 99.3823 | 121.2954 | 143.7745 | 169.7293 | 198.1873 | 230.8894 | 262.3597 | 298.1694
2597:00 | 110 | 0.4955 | 0.86621 | 1.4184 | 2.3369 | 3.6403 | 5.6332 | 8.338 | 16.8659 | 23.1794 | 30.8758 | 39.3626 | 49.3848 | 60.8056 | 74.2599 | 88.0796 | 104.0458 | 121.5599 | 141.6916 | 161.0913 | 183.1501
2598:00 | 110 | 0.31463 | 0.54547 | 0.90596 | 1.5083 | 2.3863 | 3.7321 | 5.5626 | 11.3102 | 15.5242 | 20.5923 | 26.088 | 32.4722 | 39.6162 | 47.8941 | 56.2333 | 65.7338 | 76.0165 | 87.7051 | 98.7589 | 111.2252
2599:00 | 110 | 0.31663 | 0.54892 | 0.91108 | 1.516 | 2.3971 | 3.7474 | 5.5839 | 11.2442 | 15.433 | 20.4725 | 25.9396 | 32.2932 | 39.4061 | 47.6508 | 55.9607 | 65.4304 | 75.6824 | 87.338 | 98.3668 | 110.8034
2600:00 | 110 | 0.31166 | 0.54051 | 0.89533 | 1.4875 | 2.3476 | 3.6651 | 5.4562 | 13.2459 | 18.1742 | 24.0856 | 30.4745 | 37.8716 | 46.1172 | 55.6363 | 65.185 | 76.0275 | 87.7245 | 100.9833 | 113.4677 | 127.5102
2601:00 | 110 | 0.37118 | 0.64224 | 1.0678 | 1.7788 | 2.8186 | 4.4124 | 6.58 | 11.5217 | 15.8101 | 20.9706 | 26.5701 | 33.0794 | 40.3679 | 48.8154 | 57.3313 | 67.0346 | 77.5372 | 89.4746 | 100.7748 | 113.5043
2602:00 | 110 | 0.37661 | 0.65151 | 1.0825 | 1.8021 | 2.8541 | 4.466 | 6.6578 | 11.1921 | 15.3563 | 20.3713 | 25.8181 | 32.156 | 39.2598 | 47.4996 | 55.8155 | 65.2973 | 75.5659 | 87.2422 | 98.31 | 110.7751
2603:00 | 110 | 0.42133 | 0.72798 | 1.2117 | 2.0199 | 3.2054 | 5.0222 | 7.4932 | 12.1499 | 16.6669 | 22.0988 | 27.9876 | 34.8274 | 42.4778 | 51.334 | 60.2515 | 70.4014 | 81.3745 | 93.8335 | 105.617 | 118.8698
2604:00 | 110 | 0.47981 | 0.82791 | 1.3816 | 2.3072 | 3.6707 | 5.7613 | 8.6057 | 11.8772 | 16.2921 | 21.605 | 27.3701 | 34.0723 | 41.5763 | 50.2698 | 59.0331 | 69.0145 | 79.8122 | 92.0783 | 103.6939 | 116.7585
2605:00 | 110 | 0.48984 | 0.84512 | 1.4104 | 2.3555 | 3.7479 | 5.8829 | 8.7877 | 12.9746 | 17.7953 | 23.5871 | 29.8587 | 37.1345 | 45.2617 | 54.6574 | 64.104 | 74.8437 | 86.4408 | 99.5951 | 112.0185 | 125.9771
2606:00 | 110 | 0.55563 | 0.95745 | 1.6025 | 2.682 | 4.2796 | 6.7306 | 10.0669 | 12.2631 | 16.8206 | 22.3025 | 28.247 | 35.1533 | 42.8801 | 51.826 | 60.8364 | 71.0933 | 82.1829 | 94.7746 | 106.689 | 120.0852
2607:00 | 110 | 0.58974 | 1.0157 | 1.7023 | 2.8521 | 4.5572 | 7.1739 | 10.7366 | 12.342 | 16.9292 | 22.4454 | 28.4253 | 35.3707 | 43.1388 | 52.1301 | 61.1832 | 71.4865 | 82.624 | 95.2682 | 107.2276 | 120.6746
2608:00 | 110 | 0.77015 | 1.336 | 2.2184 | 3.6928 | 5.8398 | 9.1308 | 13.6071 | 16.7515 | 23.0228 | 30.6782 | 39.1334 | 49.1346 | 60.5509 | 74.02 | 87.8794 | 103.9112 | 121.5169 | 141.7725 | 161.3281 | 183.5752
2609:00 | 110 | 1.0455 | 1.8172 | 3.0118 | 5.0072 | 7.8999 | 12.3334 | 18.363 | 17.0622 | 23.495 | 31.4842 | 40.4921 | 51.3562 | 64.0181 | 79.2336 | 95.2134 | 113.9669 | 134.8414 | 159.1232 | 182.9757 | 210.3362
2610:00 | 110 | 1.2525 | 2.172 | 3.6092 | 6.0112 | 9.5131 | 14.8817 | 22.1851 | 19.8856 | 27.3605 | 36.5965 | 46.9471 | 59.3604 | 73.7409 | 90.9274 | 108.8735 | 129.846 | 153.0975 | 180.0559 | 206.4176 | 236.566
2611:00 | 110 | 1.486 | 2.5707 | 4.2909 | 7.1699 | 11.3999 | 17.8898 | 26.7243 | 22.8779 | 31.46 | 41.9963 | 53.7145 | 67.6673 | 83.7086 | 102.7542 | 122.4934 | 145.4429 | 170.7657 | 200.0132 | 228.4314 | 260.8501
2612:00 | 110 | 1.5459 | 2.673 | 4.4665 | 7.4694 | 11.8891 | 18.6712 | 27.9053 | 25.8543 | 35.5397 | 47.3735 | 60.459 | 75.954 | 93.6635 | 114.5821 | 136.134 | 161.0882 | 188.5183 | 220.1023 | 250.6283 | 285.384
2613:00 | 110 | 1.5297 | 2.6451 | 4.4209 | 7.3944 | 11.7715 | 18.4889 | 27.6352 | 27.8732 | 38.3068 | 51.0167 | 65.0199 | 81.5435 | 100.3573 | 122.5072 | 145.2393 | 171.4896 | 200.2727 | 233.3477 | 265.201 | 301.4235
2614:00 | 110 | 1.5345 | 2.6533 | 4.4363 | 7.4224 | 11.8199 | 18.569 | 27.7595 | 32.7334 | 44.9687 | 59.7978 | 76.0345 | 95.0779 | 116.6178 | 141.829 | 167.5243 | 197.0524 | 229.2817 | 266.1778 | 301.4789 | 341.524
2615:00 | 110 | 1.5242 | 2.6356 | 4.4079 | 7.3764 | 11.7494 | 18.4615 | 27.602 | 41.1266 | 56.4698 | 74.9514 | 95.0331 | 118.4086 | 144.6278 | 175.0834 | 205.8448 | 240.9658 | 279.0627 | 322.4521 | 363.5959 | 410.1012
2616:00 | 110 | 1.4267 | 2.4691 | 4.1243 | 6.8958 | 10.9692 | 17.2204 | 25.7319 | 44.4949 | 61.0861 | 81.0354 | 102.6635 | 127.7827 | 155.8874 | 188.459 | 221.2673 | 258.6509 | 299.1249 | 345.1484 | 388.6667 | 437.802
2617:00 | 111 | 1.3468 | 2.3266 | 3.8918 | 6.5022 | 10.3317 | 16.1678 | 24.2074 | 43.842 | 60.1918 | 79.6565 | 101.1742 | 125.9407 | 153.6568 | 185.3262 | 218.1538 | 255.0436 | 294.9905 | 339.5815 | 383.3886 | 431.9093
2618:00 | 111 | 0.95804 | 1.6643 | 2.7581 | 4.5771 | 7.2006 | 11.1922 | 16.6846 | 38.0916 | 52.3137 | 69.3003 | 88.1522 | 109.9388 | 134.4294 | 162.5339 | 191.7978 | 224.809 | 260.6801 | 300.8506 | 340.481 | 384.4901
2619:00 | 111 | 0.78914 | 1.3765 | 2.2655 | 3.7408 | 5.8407 | 9.0317 | 13.4184 | 33.1131 | 45.4931 | 60.3343 | 76.8785 | 96.0854 | 117.7841 | 142.8029 | 168.9825 | 198.6368 | 230.9803 | 267.3248 | 303.3402 | 343.4439
2620:00 | 111 | 0.69146 | 1.2099 | 1.9805 | 3.2571 | 5.0546 | 7.7832 | 11.5314 | 27.4738 | 37.7662 | 50.1748 | 64.101 | 80.3796 | 98.9065 | 120.4168 | 143.0863 | 168.9167 | 197.2385 | 229.2169 | 261.1037 | 296.742
2621:00 | 111 | 0.49312 | 0.85993 | 1.4116 | 2.3257 | 3.6229 | 5.5924 | 8.2981 | 16.7852 | 23.0684 | 30.6522 | 39.1741 | 49.1484 | 60.5146 | 73.722 | 87.6579 | 103.5477 | 120.978 | 140.6652 | 160.3202 | 182.2733
2622:00 | 111 | 0.31313 | 0.54152 | 0.90162 | 1.5011 | 2.3748 | 3.705 | 5.536 | 11.256 | 15.4499 | 20.4431 | 25.9631 | 32.3168 | 39.4265 | 47.5472 | 55.9641 | 65.4191 | 75.6526 | 87.0698 | 98.2861 | 110.6927
2623:00 | 111 | 0.31511 | 0.54494 | 0.90672 | 1.5087 | 2.3856 | 3.7203 | 5.5571 | 11.1904 | 15.3592 | 20.3242 | 25.8154 | 32.1386 | 39.2174 | 47.3056 | 55.6928 | 65.1172 | 75.3201 | 86.7054 | 97.8959 | 110.273
2624:00 | 111 | 0.31017 | 0.53659 | 0.89105 | 1.4804 | 2.3364 | 3.6386 | 5.43 | 13.1825 | 18.0871 | 23.9112 | 30.3286 | 37.6903 | 45.8964 | 55.2333 | 64.873 | 75.6636 | 87.3045 | 100.2518 | 112.9245 | 126.8998
2625:00 | 111 | 0.36941 | 0.63758 | 1.0627 | 1.7703 | 2.8051 | 4.3804 | 6.5485 | 11.4665 | 15.7344 | 20.8187 | 26.4429 | 32.9211 | 40.1747 | 48.4618 | 57.0568 | 66.7137 | 77.166 | 88.8265 | 100.2924 | 112.9609
2626:00 | 111 | 0.37481 | 0.64679 | 1.0773 | 1.7935 | 2.8405 | 4.4337 | 6.626 | 11.1385 | 15.2828 | 20.2237 | 25.6945 | 32.0021 | 39.0719 | 47.1556 | 55.5483 | 64.9847 | 75.2041 | 86.6103 | 97.8394 | 110.2448
2627:00 | 111 | 0.41931 | 0.7227 | 1.2059 | 2.0102 | 3.19 | 4.9859 | 7.4574 | 12.0917 | 16.5871 | 21.9387 | 27.8536 | 34.6607 | 42.2745 | 50.9621 | 59.963 | 70.0644 | 80.9849 | 93.1538 | 105.1114 | 118.3007
2628:00 | 111 | 0.47752 | 0.82192 | 1.3749 | 2.2961 | 3.6531 | 5.7196 | 8.5645 | 11.8204 | 16.2141 | 21.4485 | 27.2391 | 33.9092 | 41.3772 | 49.9057 | 58.7505 | 68.6841 | 79.4301 | 91.4113 | 103.1975 | 116.1995
2629:00 | 111 | 0.48749 | 0.839 | 1.4036 | 2.3442 | 3.73 | 5.8403 | 8.7456 | 12.9125 | 17.7101 | 23.4163 | 29.7158 | 36.9568 | 45.0451 | 54.2615 | 63.7971 | 74.4854 | 86.027 | 98.8737 | 111.4823 | 125.374
2630:00 | 111 | 0.55297 | 0.95052 | 1.5948 | 2.6691 | 4.2591 | 6.6818 | 10.0187 | 12.2044 | 16.7401 | 22.141 | 28.1118 | 34.985 | 42.6748 | 51.4506 | 60.5451 | 70.753 | 81.7895 | 94.0881 | 106.1783 | 119.5103
2631:00 | 111 | 0.58692 | 1.0083 | 1.6942 | 2.8384 | 4.5354 | 7.1219 | 10.6852 | 12.2829 | 16.8481 | 22.2828 | 28.2892 | 35.2013 | 42.9323 | 51.7525 | 60.8903 | 71.1443 | 82.2284 | 94.5781 | 106.7143 | 120.0969
2632:00 | 111 | 0.76646 | 1.3263 | 2.2078 | 3.6751 | 5.8118 | 9.0647 | 13.542 | 16.6713 | 22.9126 | 30.456 | 38.9461 | 48.8994 | 60.2611 | 73.4839 | 87.4587 | 103.4137 | 120.9352 | 140.7456 | 160.5558 | 182.6964
2633:00 | 111 | 1.0405 | 1.8041 | 2.9974 | 4.9832 | 7.8621 | 12.2441 | 18.2751 | 16.9806 | 23.3825 | 31.2561 | 40.2982 | 51.1104 | 63.7116 | 78.6597 | 94.7576 | 113.4213 | 134.1959 | 157.9706 | 182.0998 | 209.3293
2634:00 | 111 | 1.2465 | 2.1563 | 3.5919 | 5.9824 | 9.4676 | 14.7739 | 22.0789 | 19.7904 | 27.2295 | 36.3314 | 46.7223 | 59.0763 | 73.3879 | 90.2688 | 108.3523 | 129.2244 | 152.3646 | 178.7516 | 205.4294 | 235.4335
2635:00 | 111 | 1.4789 | 2.5521 | 4.2704 | 7.1356 | 11.3453 | 17.7602 | 26.5963 | 22.7684 | 31.3094 | 41.6921 | 53.4573 | 67.3433 | 83.3079 | 102.0099 | 121.907 | 144.7467 | 169.9482 | 198.5644 | 227.3379 | 259.6014
2636:00 | 111 | 1.5385 | 2.6536 | 4.4452 | 7.4336 | 11.8321 | 18.5359 | 27.7717 | 25.7306 | 35.3695 | 47.0304 | 60.1696 | 75.5904 | 93.2152 | 113.7522 | 135.4823 | 160.317 | 187.6158 | 218.5079 | 249.4285 | 284.0178
2637:00 | 111 | 1.5224 | 2.6259 | 4.3997 | 7.359 | 11.7152 | 18.355 | 27.5029 | 27.7397 | 38.1234 | 50.6471 | 64.7086 | 81.1531 | 99.8768 | 121.6198 | 144.544 | 170.6687 | 199.314 | 231.6574 | 263.9314 | 299.9806
2638:00 | 111 | 1.5271 | 2.6341 | 4.4151 | 7.3868 | 11.7633 | 18.4345 | 27.6266 | 32.5767 | 44.7534 | 59.3646 | 75.6705 | 94.6227 | 116.0595 | 140.8016 | 166.7223 | 196.1091 | 228.184 | 264.2497 | 300.0356 | 339.8891
2639:00 | 111 | 1.5169 | 2.6165 | 4.3868 | 7.3411 | 11.6931 | 18.3277 | 27.4698 | 40.9297 | 56.1994 | 74.4084 | 94.5782 | 117.8418 | 143.9354 | 173.8152 | 204.8594 | 239.8123 | 277.7268 | 320.1164 | 361.8553 | 408.138
2640:00 | 111 | 1.4199 | 2.4512 | 4.1046 | 6.8628 | 10.9167 | 17.0956 | 25.6087 | 44.2819 | 60.7937 | 80.4484 | 102.172 | 127.171 | 155.1411 | 187.0939 | 220.2081 | 257.4127 | 297.693 | 342.6482 | 386.806 | 435.7062
2641:00 | 112 | 1.2646 | 2.3154 | 3.6543 | 6.1055 | 9.7013 | 16.0904 | 22.7303 | 41.1668 | 56.519 | 79.2752 | 95.0007 | 118.2561 | 144.2809 | 184.439 | 204.8424 | 239.4813 | 276.9907 | 337.9559 | 359.9949 | 405.5549
2642:00 | 112 | 0.89958 | 1.6563 | 2.5898 | 4.2978 | 6.7612 | 11.1386 | 15.6665 | 35.7673 | 49.1216 | 68.9686 | 82.7733 | 103.2305 | 126.2267 | 161.7558 | 180.0946 | 211.0916 | 244.7739 | 299.4103 | 319.7055 | 361.0292
2643:00 | 112 | 0.74099 | 1.3699 | 2.1273 | 3.5125 | 5.4843 | 8.9885 | 12.5997 | 31.0926 | 42.7172 | 60.0454 | 72.1875 | 90.2224 | 110.5971 | 142.1193 | 158.6715 | 186.5163 | 216.8863 | 266.045 | 284.8309 | 322.4876
2644:00 | 112 | 0.64926 | 1.2041 | 1.8597 | 3.0583 | 4.7462 | 7.746 | 10.8277 | 25.7974 | 35.4617 | 49.9346 | 60.1897 | 75.475 | 92.8714 | 119.8404 | 134.3554 | 158.6097 | 185.2034 | 228.1196 | 245.1717 | 278.6353
2645:00 | 112 | 0.46304 | 0.85582 | 1.3254 | 2.1838 | 3.4018 | 5.5656 | 7.7918 | 15.761 | 21.6608 | 30.5054 | 36.7838 | 46.1495 | 56.8221 | 73.3691 | 82.3092 | 97.2294 | 113.5961 | 139.9919 | 150.5377 | 171.1513
2646:00 | 112 | 0.29402 | 0.53892 | 0.84661 | 1.4095 | 2.2299 | 3.6873 | 5.1982 | 10.5692 | 14.5072 | 20.3453 | 24.3789 | 30.3449 | 37.0208 | 47.3196 | 52.5493 | 61.4273 | 71.0364 | 86.653 | 92.2888 | 103.9384
2647:00 | 112 | 0.29589 | 0.54233 | 0.85139 | 1.4167 | 2.2401 | 3.7025 | 5.218 | 10.5076 | 14.422 | 20.2269 | 24.2402 | 30.1776 | 36.8245 | 47.0792 | 52.2945 | 61.1439 | 70.7242 | 86.2903 | 91.9225 | 103.5443
2648:00 | 112 | 0.29124 | 0.53402 | 0.83668 | 1.39 | 2.1938 | 3.6212 | 5.0987 | 12.3781 | 16.9835 | 23.7967 | 28.478 | 35.3905 | 43.0959 | 54.9689 | 60.9145 | 71.0467 | 81.9774 | 99.7719 | 106.034 | 119.1566
2649:00 | 112 | 0.34686 | 0.63453 | 0.99786 | 1.6622 | 2.634 | 4.3595 | 6.1489 | 10.7668 | 14.7743 | 20.719 | 24.8294 | 30.9123 | 37.7233 | 48.2298 | 53.5753 | 62.643 | 72.4575 | 88.4013 | 94.1727 | 106.0682
2650:00 | 112 | 0.35194 | 0.64369 | 1.0116 | 1.6841 | 2.6671 | 4.4125 | 6.2217 | 10.4589 | 14.3503 | 20.1269 | 24.1266 | 30.0493 | 36.6878 | 46.9298 | 52.1589 | 61.0195 | 70.6153 | 86.1957 | 91.8694 | 103.5178
2651:00 | 112 | 0.39373 | 0.71924 | 1.1324 | 1.8876 | 2.9954 | 4.962 | 7.0023 | 11.3539 | 15.575 | 21.8337 | 26.154 | 32.5457 | 39.695 | 50.7182 | 56.3042 | 65.7892 | 76.0434 | 92.7079 | 98.6977 | 111.0822
2652:00 | 112 | 0.44838 | 0.81798 | 1.291 | 2.156 | 3.4302 | 5.6922 | 8.0419 | 11.0991 | 15.2247 | 21.3459 | 25.577 | 31.8401 | 38.8525 | 49.6667 | 55.1656 | 64.4931 | 74.5834 | 90.9737 | 96.9005 | 109.1092
2653:00 | 112 | 0.45775 | 0.83498 | 1.318 | 2.2011 | 3.5024 | 5.8124 | 8.212 | 12.1246 | 16.6295 | 23.3042 | 27.9026 | 34.7017 | 42.2965 | 54.0017 | 59.9043 | 69.9404 | 80.7778 | 98.4004 | 104.6798 | 117.7239
2654:00 | 112 | 0.51923 | 0.94597 | 1.4975 | 2.5063 | 3.9992 | 6.6498 | 9.4073 | 11.4597 | 15.7186 | 22.035 | 26.3964 | 32.8503 | 40.0709 | 51.2042 | 56.8508 | 66.4358 | 76.7988 | 93.6377 | 99.6995 | 112.218
2655:00 | 112 | 0.5511 | 1.0035 | 1.5908 | 2.6653 | 4.2587 | 7.0878 | 10.0332 | 11.5334 | 15.8201 | 22.1761 | 26.563 | 33.0534 | 40.3126 | 51.5048 | 57.1749 | 66.8032 | 77.211 | 94.1253 | 100.2028 | 112.7688
2656:00 | 112 | 0.7197 | 1.32 | 2.0731 | 3.4508 | 5.4572 | 9.0213 | 12.7157 | 15.654 | 21.5145 | 30.3102 | 36.5697 | 45.9156 | 56.584 | 73.1321 | 82.1221 | 97.1036 | 113.5559 | 140.0718 | 150.7589 | 171.5486
2657:00 | 112 | 0.97697 | 1.7954 | 2.8145 | 4.6791 | 7.3824 | 12.1854 | 17.16 | 15.9444 | 21.9558 | 31.1065 | 37.8393 | 47.9917 | 59.824 | 78.2831 | 88.9757 | 106.5006 | 126.0075 | 157.2144 | 170.9884 | 196.5564
2658:00 | 112 | 1.1704 | 2.1459 | 3.3727 | 5.6174 | 8.8899 | 14.7032 | 20.7316 | 18.5829 | 25.568 | 36.1575 | 43.8714 | 55.4715 | 68.9099 | 89.8367 | 101.7409 | 121.3394 | 143.0676 | 177.8959 | 192.8945 | 221.0677
2659:00 | 112 | 1.3887 | 2.5398 | 4.0098 | 6.7002 | 10.6531 | 17.6751 | 24.9735 | 21.3791 | 29.3989 | 41.4926 | 50.1955 | 63.2342 | 78.2246 | 101.5215 | 114.4685 | 135.9145 | 159.5783 | 197.6138 | 213.4661 | 243.761
2660:00 | 112 | 1.4446 | 2.6409 | 4.1739 | 6.9801 | 11.1102 | 18.4472 | 26.0771 | 24.1605 | 33.2113 | 46.8052 | 56.4981 | 70.978 | 87.5273 | 113.2076 | 127.2154 | 150.5348 | 176.1678 | 217.4619 | 234.2088 | 266.6876
2661:00 | 112 | 1.4295 | 2.6134 | 4.1313 | 6.9099 | 11.0003 | 18.2671 | 25.8248 | 26.0471 | 35.7972 | 50.4047 | 60.7602 | 76.2013 | 93.7825 | 121.0376 | 135.7241 | 160.2548 | 187.1522 | 230.5484 | 247.8268 | 281.6763
2662:00 | 112 | 1.4339 | 2.6215 | 4.1457 | 6.9361 | 11.0455 | 18.3463 | 25.9409 | 30.589 | 42.0226 | 59.0804 | 71.0533 | 88.849 | 108.9778 | 140.1276 | 156.5492 | 184.1429 | 214.2607 | 262.9847 | 281.728 | 319.1496
2663:00 | 112 | 1.4244 | 2.604 | 4.1191 | 6.8931 | 10.9797 | 18.24 | 25.7937 | 38.4323 | 52.7702 | 74.0522 | 88.8072 | 110.6513 | 135.1527 | 172.9831 | 192.3593 | 225.1794 | 260.7804 | 318.5839 | 339.7755 | 383.2341
2664:00 | 112 | 1.3332 | 2.4395 | 3.8541 | 6.444 | 10.2506 | 17.0138 | 24.0461 | 41.5799 | 57.0842 | 80.0633 | 95.9377 | 119.4112 | 145.6747 | 186.1982 | 206.7714 | 241.7058 | 279.5283 | 341.0079 | 363.2038 | 409.1201
2665:00 | 113 | 1.4414 | 2.1741 | 4.1653 | 6.9592 | 11.0579 | 15.1086 | 25.9088 | 46.9232 | 64.4221 | 74.438 | 108.2848 | 134.792 | 164.456 | 173.1849 | 233.4859 | 272.9684 | 315.7228 | 317.3344 | 410.3336 | 462.2643
2666:00 | 113 | 1.0254 | 1.5553 | 2.9519 | 4.8987 | 7.7066 | 10.459 | 17.8572 | 40.7687 | 55.9904 | 64.7603 | 94.3477 | 117.6654 | 143.8772 | 151.8857 | 205.2776 | 240.6089 | 279.001 | 281.1409 | 364.4104 | 411.5125
2667:00 | 113 | 0.8446 | 1.2863 | 2.4247 | 4.0037 | 6.2512 | 8.44 | 14.3615 | 35.4403 | 48.6904 | 56.3816 | 82.2816 | 102.8384 | 126.0621 | 133.4474 | 180.8588 | 212.5972 | 247.2139 | 249.8114 | 324.6593 | 367.5815
2668:00 | 113 | 0.74005 | 1.1307 | 2.1197 | 3.486 | 5.4098 | 7.2733 | 12.3418 | 29.4047 | 40.4204 | 46.8877 | 68.6061 | 86.0288 | 105.8578 | 112.5279 | 153.1425 | 180.7884 | 211.1007 | 214.2001 | 279.4544 | 317.5974
2669:00 | 113 | 0.52778 | 0.8036 | 1.5108 | 2.4891 | 3.8775 | 5.226 | 8.8813 | 17.9649 | 24.6897 | 28.6441 | 41.9273 | 52.6026 | 64.7676 | 68.8922 | 93.8186 | 110.8252 | 129.4805 | 131.4498 | 171.5876 | 195.0837
2670:00 | 113 | 0.33513 | 0.50604 | 0.96499 | 1.6066 | 2.5417 | 3.4623 | 5.9251 | 12.0471 | 16.5357 | 19.1038 | 27.7878 | 34.5881 | 42.1975 | 44.4322 | 59.8973 | 70.0168 | 80.9695 | 81.3655 | 105.1937 | 118.4723
2671:00 | 113 | 0.33726 | 0.50924 | 0.97045 | 1.6148 | 2.5533 | 3.4766 | 5.9477 | 11.9769 | 16.4386 | 18.9927 | 27.6297 | 34.3973 | 41.9737 | 44.2065 | 59.607 | 69.6937 | 80.6136 | 81.025 | 104.7761 | 118.0231
2672:00 | 113 | 0.33197 | 0.50144 | 0.95367 | 1.5844 | 2.5006 | 3.4002 | 5.8117 | 14.109 | 19.3583 | 22.3447 | 32.4601 | 40.3392 | 49.122 | 51.6148 | 69.4323 | 80.9813 | 93.4404 | 93.684 | 120.8609 | 135.8185
2673:00 | 113 | 0.39537 | 0.59581 | 1.1374 | 1.8947 | 3.0023 | 4.0935 | 7.0088 | 12.2724 | 16.8402 | 19.4548 | 28.3013 | 35.2348 | 42.9982 | 45.2869 | 61.0668 | 71.4025 | 82.5894 | 83.0072 | 107.341 | 120.8999
2674:00 | 113 | 0.40115 | 0.60442 | 1.153 | 1.9195 | 3.0401 | 4.1432 | 7.0917 | 11.9214 | 16.3569 | 18.8988 | 27.5003 | 34.2512 | 41.8179 | 44.0662 | 59.4523 | 69.5519 | 80.4895 | 80.9362 | 104.7157 | 117.9929
2675:00 | 113 | 0.44878 | 0.67536 | 1.2907 | 2.1515 | 3.4142 | 4.6592 | 7.9815 | 12.9416 | 17.7528 | 20.5014 | 29.8112 | 37.0967 | 45.2456 | 47.6234 | 64.1773 | 74.9886 | 86.6766 | 87.051 | 112.4987 | 126.615
2676:00 | 113 | 0.51108 | 0.76807 | 1.4716 | 2.4575 | 3.9098 | 5.3449 | 9.1664 | 12.6511 | 17.3536 | 20.0434 | 29.1535 | 36.2924 | 44.2853 | 46.6362 | 62.8795 | 73.5113 | 85.0126 | 85.4227 | 110.4503 | 124.3662
2677:00 | 113 | 0.52175 | 0.78403 | 1.5023 | 2.5089 | 3.9921 | 5.4577 | 9.3603 | 13.82 | 18.9548 | 21.8822 | 31.8042 | 39.5541 | 48.2109 | 50.7066 | 68.2809 | 79.7203 | 92.073 | 92.3962 | 119.3174 | 134.1855
2678:00 | 113 | 0.59183 | 0.88825 | 1.7069 | 2.8567 | 4.5584 | 6.2441 | 10.7228 | 13.0621 | 17.9166 | 20.6904 | 30.0875 | 37.4438 | 45.6741 | 48.0799 | 64.8003 | 75.7256 | 87.5377 | 87.9241 | 113.6406 | 127.9096
2679:00 | 113 | 0.62817 | 0.94227 | 1.8133 | 3.0379 | 4.8542 | 6.6553 | 11.4362 | 13.1462 | 18.0322 | 20.823 | 30.2774 | 37.6753 | 45.9496 | 48.3621 | 65.1698 | 76.1444 | 88.0075 | 88.382 | 114.2143 | 128.5375
2680:00 | 113 | 0.82033 | 1.2394 | 2.3629 | 3.9334 | 6.2203 | 8.4708 | 14.4938 | 17.843 | 24.5229 | 28.4607 | 41.6833 | 52.3361 | 64.4963 | 68.6697 | 93.6054 | 110.6818 | 129.4346 | 131.5248 | 171.8398 | 195.5365
2681:00 | 113 | 1.1136 | 1.6859 | 3.208 | 5.3334 | 8.4147 | 11.4419 | 19.5595 | 18.174 | 25.0259 | 29.2084 | 43.1304 | 54.7025 | 68.1893 | 73.5064 | 101.4173 | 121.3927 | 143.6273 | 147.6214 | 194.898 | 224.0412
2682:00 | 113 | 1.3341 | 2.015 | 3.8444 | 6.4028 | 10.133 | 13.8061 | 23.6306 | 21.1813 | 29.1432 | 33.9512 | 50.006 | 63.2282 | 78.5457 | 84.355 | 115.9674 | 138.3064 | 163.073 | 167.041 | 219.8672 | 251.98
2683:00 | 113 | 1.5828 | 2.3849 | 4.5705 | 7.6371 | 12.1427 | 16.5966 | 28.4656 | 24.3686 | 33.5099 | 38.9608 | 57.2144 | 72.0763 | 89.1628 | 95.3269 | 130.4748 | 154.9196 | 181.8924 | 185.5558 | 243.3155 | 277.8465
2684:00 | 113 | 1.6466 | 2.4798 | 4.7576 | 7.9561 | 12.6637 | 17.3216 | 29.7235 | 27.5389 | 37.8553 | 43.9493 | 64.3983 | 80.903 | 99.7664 | 106.2999 | 145.0041 | 171.5843 | 200.8017 | 204.1927 | 266.9587 | 303.9789
2685:00 | 113 | 1.6294 | 2.4539 | 4.7089 | 7.8761 | 12.5385 | 17.1525 | 29.4359 | 29.6893 | 40.8027 | 47.3291 | 69.2564 | 86.8566 | 106.8963 | 113.6521 | 154.7027 | 182.6634 | 213.322 | 216.4807 | 282.4808 | 321.0635
2686:00 | 113 | 1.6345 | 2.4616 | 4.7254 | 7.906 | 12.59 | 17.2268 | 29.5682 | 34.8663 | 47.8987 | 55.4754 | 80.9888 | 101.2729 | 124.2163 | 131.5772 | 178.4398 | 209.8919 | 244.2211 | 246.9378 | 321.1225 | 363.7769
2687:00 | 113 | 1.6235 | 2.4451 | 4.6951 | 7.857 | 12.515 | 17.127 | 29.4004 | 43.8063 | 60.1492 | 69.5337 | 101.2253 | 126.1238 | 154.0514 | 162.428 | 219.2572 | 256.6665 | 297.2457 | 299.1445 | 387.2869 | 436.8224
2688:00 | 113 | 1.5197 | 2.2906 | 4.393 | 7.3451 | 11.6839 | 15.9757 | 27.4085 | 47.394 | 65.0663 | 75.178 | 109.3528 | 136.1087 | 166.0446 | 174.8368 | 235.6845 | 275.504 | 318.6152 | 320.2002 | 413.9912 | 466.3281
2689:00 | 114 | 1.4227 | 2.4782 | 4.1112 | 6.8688 | 10.9143 | 17.2212 | 25.5723 | 46.3138 | 63.5854 | 84.8468 | 106.8784 | 133.0414 | 162.3201 | 197.4016 | 230.4534 | 269.4232 | 311.6223 | 361.7078 | 405.0043 | 456.2606
2690:00 | 114 | 1.0121 | 1.7727 | 2.9136 | 4.8351 | 7.6065 | 11.9215 | 17.6253 | 40.2392 | 55.2632 | 73.8158 | 93.1223 | 116.1372 | 142.0086 | 173.1242 | 202.6115 | 237.4839 | 275.3775 | 320.4532 | 359.6776 | 406.1679
2691:00 | 114 | 0.83363 | 1.4662 | 2.3932 | 3.9517 | 6.17 | 9.6202 | 14.175 | 34.98 | 48.058 | 64.2655 | 81.2129 | 101.5027 | 124.4248 | 152.1076 | 178.5098 | 209.836 | 244.0031 | 284.743 | 320.4428 | 362.8075
2692:00 | 114 | 0.73044 | 1.2888 | 2.0922 | 3.4407 | 5.3396 | 8.2904 | 12.1815 | 29.0228 | 39.8954 | 53.4441 | 67.7151 | 84.9114 | 104.4829 | 128.2629 | 151.1536 | 178.4404 | 208.3589 | 244.1521 | 275.825 | 313.4725
2693:00 | 114 | 0.52093 | 0.91597 | 1.4912 | 2.4568 | 3.8271 | 5.9568 | 8.766 | 17.7315 | 24.369 | 32.6494 | 41.3828 | 51.9195 | 63.9264 | 78.5256 | 92.6001 | 109.3858 | 127.7988 | 149.8306 | 169.3591 | 192.55
2694:00 | 114 | 0.33078 | 0.5768 | 0.95246 | 1.5857 | 2.5087 | 3.9464 | 5.8481 | 11.8907 | 16.321 | 21.7752 | 27.4269 | 34.1388 | 41.6494 | 50.6452 | 59.1194 | 69.1074 | 79.9179 | 92.743 | 103.8275 | 116.9336
2695:00 | 114 | 0.33288 | 0.58045 | 0.95784 | 1.5938 | 2.5201 | 3.9627 | 5.8704 | 11.8213 | 16.2251 | 21.6485 | 27.2709 | 33.9506 | 41.4285 | 50.388 | 58.8328 | 68.7885 | 79.5667 | 92.3549 | 103.4153 | 116.4902
2696:00 | 114 | 0.32765 | 0.57155 | 0.94129 | 1.5638 | 2.4681 | 3.8757 | 5.7362 | 13.9257 | 19.1069 | 25.4691 | 32.0385 | 39.8153 | 48.4841 | 58.8321 | 68.5305 | 79.9295 | 92.2268 | 106.7839 | 119.2912 | 134.0545
2697:00 | 114 | 0.39023 | 0.67913 | 1.1226 | 1.8701 | 2.9633 | 4.6658 | 6.9177 | 12.113 | 16.6215 | 22.1751 | 27.9338 | 34.7772 | 42.4398 | 51.6194 | 60.2737 | 70.4751 | 81.5167 | 94.6142 | 105.9469 | 119.3297
2698:00 | 114 | 0.39594 | 0.68893 | 1.138 | 1.8946 | 3.0006 | 4.7226 | 6.9996 | 11.7665 | 16.1444 | 21.5414 | 27.1431 | 33.8064 | 41.2748 | 50.2281 | 58.6802 | 68.6486 | 79.4442 | 92.2536 | 103.3557 | 116.4604
2699:00 | 114 | 0.44296 | 0.76979 | 1.2739 | 2.1236 | 3.3699 | 5.3107 | 7.8778 | 12.7735 | 17.5223 | 23.3682 | 29.424 | 36.6149 | 44.6579 | 54.2827 | 63.3438 | 74.0147 | 85.5509 | 99.2235 | 111.0376 | 124.9706
2700:00 | 114 | 0.50444 | 0.87547 | 1.4525 | 2.4256 | 3.8591 | 6.0922 | 9.0474 | 12.4868 | 17.1282 | 22.8461 | 28.7748 | 35.821 | 43.7101 | 53.1574 | 62.0629 | 72.5566 | 83.9084 | 97.3674 | 109.0158 | 122.7509
2701:00 | 114 | 0.51498 | 0.89366 | 1.4828 | 2.4764 | 3.9403 | 6.2209 | 9.2387 | 13.6405 | 18.7086 | 24.942 | 31.3912 | 39.0404 | 47.5847 | 57.797 | 67.3941 | 78.6849 | 90.8772 | 105.3161 | 117.7677 | 132.4427
2702:00 | 114 | 0.58414 | 1.0125 | 1.6847 | 2.8196 | 4.4992 | 7.1172 | 10.5835 | 12.8925 | 17.6839 | 23.5836 | 29.6967 | 36.9575 | 45.0809 | 54.8029 | 63.9587 | 74.7421 | 86.4008 | 100.2187 | 112.1647 | 126.2484
2703:00 | 114 | 0.62001 | 1.074 | 1.7897 | 2.9985 | 4.7911 | 7.586 | 11.2876 | 12.9754 | 17.798 | 23.7347 | 29.8842 | 37.186 | 45.3528 | 55.1246 | 64.3233 | 75.1554 | 86.8645 | 100.7406 | 112.7309 | 126.8681
2704:00 | 114 | 0.80968 | 1.4127 | 2.3322 | 3.8823 | 6.1395 | 9.6553 | 14.3055 | 17.6112 | 24.2044 | 32.4404 | 41.1419 | 51.6563 | 63.6586 | 78.2719 | 92.3897 | 109.2443 | 127.7536 | 149.9162 | 169.608 | 192.9969
2705:00 | 114 | 1.0991 | 1.9216 | 3.1664 | 5.2642 | 8.3054 | 13.0418 | 19.3055 | 17.9379 | 24.7009 | 33.2927 | 42.5703 | 53.992 | 67.3037 | 83.7849 | 100.1001 | 119.8161 | 141.7619 | 168.2636 | 192.3667 | 221.1315
2706:00 | 114 | 1.3167 | 2.2968 | 3.7944 | 6.3197 | 10.0014 | 15.7366 | 23.3237 | 20.9062 | 28.7647 | 38.6987 | 49.3566 | 62.407 | 77.5256 | 96.1505 | 114.4613 | 136.5102 | 160.955 | 190.3986 | 217.0116 | 248.7074
2707:00 | 114 | 1.5623 | 2.7183 | 4.5111 | 7.5379 | 11.985 | 18.9174 | 28.0959 | 24.0521 | 33.0746 | 44.4087 | 56.4713 | 71.1402 | 88.0048 | 108.6566 | 128.7802 | 152.9076 | 179.53 | 211.5024 | 240.1554 | 274.2379
2708:00 | 114 | 1.6252 | 2.8265 | 4.6958 | 7.8528 | 12.4992 | 19.7437 | 29.3375 | 27.1813 | 37.3637 | 50.0947 | 63.562 | 79.8523 | 98.4707 | 121.164 | 143.1209 | 169.3558 | 198.1937 | 232.7453 | 263.4915 | 300.0309
2709:00 | 114 | 1.6082 | 2.797 | 4.6478 | 7.7739 | 12.3757 | 19.5509 | 29.0536 | 29.3037 | 40.2728 | 53.9472 | 68.3569 | 85.7286 | 105.508 | 129.5442 | 152.6934 | 180.2911 | 210.5514 | 246.7516 | 278.812 | 316.8937
2710:00 | 114 | 1.6132 | 2.8058 | 4.664 | 7.8033 | 12.4265 | 19.6357 | 29.1842 | 34.4134 | 47.2766 | 63.2327 | 79.9369 | 99.9576 | 122.6031 | 149.9759 | 176.1222 | 207.1659 | 241.0492 | 281.4675 | 316.9518 | 359.0522
2711:00 | 114 | 1.6025 | 2.787 | 4.6341 | 7.755 | 12.3524 | 19.5219 | 29.0186 | 43.2374 | 59.368 | 79.2567 | 99.9106 | 124.4858 | 152.0506 | 185.1406 | 216.4095 | 253.333 | 293.3852 | 340.9743 | 382.257 | 431.1491
2712:00 | 114 | 1.4999 | 2.6109 | 4.336 | 7.2497 | 11.5322 | 18.2096 | 27.0525 | 46.7785 | 64.2213 | 85.6902 | 107.9326 | 134.341 | 163.8881 | 199.2845 | 232.6235 | 271.9258 | 314.4771 | 364.9743 | 408.6144 | 460.2716
2713:00 | 115 | 1.3067 | 2.446 | 3.7759 | 6.3086 | 10.0241 | 16.9975 | 23.4866 | 42.5365 | 58.3995 | 83.7448 | 98.1616 | 122.1907 | 149.0815 | 194.8378 | 211.658 | 247.4494 | 286.2068 | 357.0101 | 371.9727 | 419.0486
2714:00 | 115 | 0.92951 | 1.7497 | 2.6759 | 4.4408 | 6.9862 | 11.7667 | 16.1878 | 36.9574 | 50.756 | 72.8571 | 85.5274 | 106.6652 | 130.4266 | 170.8757 | 186.0868 | 218.1151 | 252.9181 | 316.2913 | 330.3428 | 373.0414
2715:00 | 115 | 0.76564 | 1.4471 | 2.198 | 3.6294 | 5.6668 | 9.4953 | 13.0189 | 32.1271 | 44.1385 | 63.4308 | 74.5893 | 93.2243 | 114.2769 | 150.132 | 163.9508 | 192.7221 | 224.1026 | 281.0448 | 294.3079 | 333.2174
2716:00 | 115 | 0.67087 | 1.272 | 1.9215 | 3.1601 | 4.9041 | 8.1827 | 11.188 | 26.6558 | 36.6416 | 52.75 | 62.1923 | 77.9862 | 95.9614 | 126.597 | 138.8257 | 163.887 | 191.3655 | 240.9811 | 253.329 | 287.9061
2717:00 | 115 | 0.47844 | 0.90407 | 1.3695 | 2.2564 | 3.515 | 5.8794 | 8.051 | 16.2854 | 22.3815 | 32.2254 | 38.0077 | 47.685 | 58.7127 | 77.5057 | 85.0478 | 100.4645 | 117.3757 | 147.8847 | 155.5464 | 176.8459
2718:00 | 115 | 0.3038 | 0.56931 | 0.87478 | 1.4564 | 2.3041 | 3.8952 | 5.3712 | 10.9209 | 14.9899 | 21.4924 | 25.19 | 31.3545 | 38.2525 | 49.9875 | 54.2977 | 63.4711 | 73.3999 | 91.5385 | 95.3595 | 107.3967
2719:00 | 115 | 0.30573 | 0.57291 | 0.87972 | 1.4638 | 2.3146 | 3.9112 | 5.3916 | 10.8572 | 14.9018 | 21.3673 | 25.0467 | 31.1816 | 38.0497 | 49.7335 | 54.0345 | 63.1782 | 73.0773 | 91.1554 | 94.9809 | 106.9894
2720:00 | 115 | 0.30093 | 0.56413 | 0.86452 | 1.4363 | 2.2668 | 3.8253 | 5.2684 | 12.79 | 17.5486 | 25.1384 | 29.4255 | 36.568 | 44.5298 | 58.0681 | 62.9413 | 73.4106 | 84.7049 | 105.3971 | 109.562 | 123.1212
2721:00 | 115 | 0.35841 | 0.67031 | 1.0311 | 1.7175 | 2.7216 | 4.6052 | 6.3535 | 11.1251 | 15.2659 | 21.8871 | 25.6555 | 31.9408 | 38.9784 | 50.949 | 55.3579 | 64.7273 | 74.8683 | 93.3854 | 97.306 | 109.5973
2722:00 | 115 | 0.36365 | 0.67998 | 1.0452 | 1.7401 | 2.7559 | 4.6612 | 6.4287 | 10.8069 | 14.8277 | 21.2616 | 24.9294 | 31.0492 | 37.9085 | 49.5757 | 53.8943 | 63.0497 | 72.9648 | 91.0554 | 94.9261 | 106.9621
2723:00 | 115 | 0.40683 | 0.7598 | 1.17 | 1.9504 | 3.095 | 5.2418 | 7.2353 | 11.7317 | 16.0932 | 23.0647 | 27.0242 | 33.6286 | 41.0157 | 53.5777 | 58.1776 | 67.9781 | 78.5735 | 97.9348 | 101.9816 | 114.7782
2724:00 | 115 | 0.4633 | 0.8641 | 1.334 | 2.2278 | 3.5443 | 6.0131 | 8.3095 | 11.4684 | 15.7313 | 22.5494 | 26.428 | 32.8995 | 40.1452 | 52.467 | 57.0011 | 66.639 | 77.065 | 96.1029 | 100.1246 | 112.7395
2725:00 | 115 | 0.47298 | 0.88206 | 1.3618 | 2.2744 | 3.6189 | 6.1401 | 8.4852 | 12.528 | 17.1828 | 24.6181 | 28.8309 | 35.8563 | 43.7038 | 57.0464 | 61.8975 | 72.2675 | 83.4654 | 103.9483 | 108.1628 | 121.6409
2726:00 | 115 | 0.5365 | 0.9993 | 1.5473 | 2.5897 | 4.1323 | 7.0247 | 9.7203 | 11.841 | 16.2416 | 23.2773 | 27.2747 | 33.9433 | 41.4041 | 54.0912 | 58.7423 | 68.6462 | 79.3541 | 98.9171 | 103.0167 | 115.9518
2727:00 | 115 | 0.56944 | 1.0601 | 1.6437 | 2.7539 | 4.4004 | 7.4874 | 10.367 | 11.9172 | 16.3464 | 23.4264 | 27.4469 | 34.1532 | 41.6539 | 54.4087 | 59.0772 | 69.0258 | 79.78 | 99.4322 | 103.5367 | 116.5209
2728:00 | 115 | 0.74364 | 1.3944 | 2.142 | 3.5656 | 5.6388 | 9.5299 | 13.1388 | 16.1749 | 22.2304 | 32.0191 | 37.7864 | 47.4433 | 58.4667 | 77.2553 | 84.8545 | 100.3345 | 117.3342 | 147.9691 | 155.775 | 177.2563
2729:00 | 115 | 1.0095 | 1.8967 | 2.9081 | 4.8348 | 7.628 | 12.8725 | 17.7309 | 16.4749 | 22.6863 | 32.8603 | 39.0983 | 49.5885 | 61.8145 | 82.6968 | 91.9361 | 110.0441 | 130.2 | 166.0782 | 176.6775 | 203.0963
2730:00 | 115 | 1.2094 | 2.2669 | 3.485 | 5.8043 | 9.1857 | 15.5322 | 21.4214 | 19.2011 | 26.4187 | 38.1961 | 45.3311 | 57.3172 | 71.2027 | 94.9017 | 105.126 | 125.3766 | 147.8278 | 187.9258 | 199.3125 | 228.4231
2731:00 | 115 | 1.4349 | 2.683 | 4.1432 | 6.9231 | 11.0075 | 18.6717 | 25.8044 | 22.0905 | 30.3771 | 43.8319 | 51.8656 | 65.3381 | 80.8273 | 107.2454 | 118.2771 | 140.4367 | 164.8878 | 208.7554 | 220.5686 | 251.8714
2732:00 | 115 | 1.4927 | 2.7898 | 4.3128 | 7.2123 | 11.4798 | 19.4873 | 26.9447 | 24.9644 | 34.3163 | 49.4441 | 58.3779 | 73.3396 | 90.4396 | 119.5903 | 131.4481 | 155.5434 | 182.0293 | 229.7225 | 242.0015 | 275.5608
2733:00 | 115 | 1.477 | 2.7607 | 4.2687 | 7.1398 | 11.3663 | 19.297 | 26.684 | 26.9138 | 36.9882 | 53.2465 | 62.7818 | 78.7367 | 96.9029 | 127.8617 | 140.24 | 165.5868 | 193.3791 | 243.5469 | 256.0725 | 291.0482
2734:00 | 115 | 1.4817 | 2.7693 | 4.2836 | 7.1669 | 11.413 | 19.3807 | 26.804 | 31.6067 | 43.4208 | 62.4114 | 73.4174 | 91.8052 | 112.6037 | 148.028 | 161.758 | 190.2697 | 221.3896 | 277.8119 | 291.1017 | 329.7684
2735:00 | 115 | 1.4718 | 2.7508 | 4.2562 | 7.1225 | 11.345 | 19.2684 | 26.6519 | 39.711 | 54.526 | 78.2274 | 91.762 | 114.3329 | 139.6496 | 182.736 | 198.7595 | 232.6716 | 269.4571 | 336.5459 | 351.0806 | 395.9852
2736:00 | 115 | 1.3776 | 2.577 | 3.9823 | 6.6584 | 10.5916 | 17.9731 | 24.8462 | 42.9633 | 58.9835 | 84.5773 | 99.1297 | 123.3843 | 150.5216 | 196.6962 | 213.6511 | 249.7479 | 288.8288 | 360.2342 | 375.2884 | 422.7324
2737:00 | 116 | 1.2781 | 2.2465 | 3.6934 | 6.1708 | 9.8052 | 15.6112 | 22.9737 | 41.6075 | 57.124 | 76.9147 | 96.0176 | 119.5219 | 145.8254 | 178.9471 | 207.0351 | 242.0449 | 279.9558 | 327.8928 | 363.8485 | 409.8962
2738:00 | 116 | 0.90921 | 1.607 | 2.6175 | 4.3438 | 6.8336 | 10.807 | 15.8342 | 36.1502 | 49.6474 | 66.915 | 83.6594 | 104.3355 | 127.5779 | 156.9393 | 182.0225 | 213.3512 | 247.3941 | 290.495 | 323.1278 | 364.8938
2739:00 | 116 | 0.74892 | 1.3291 | 2.15 | 3.5501 | 5.543 | 8.7209 | 12.7346 | 31.4254 | 43.1744 | 58.2575 | 72.9602 | 91.1882 | 111.781 | 137.8875 | 160.37 | 188.5129 | 219.208 | 258.1232 | 287.8799 | 325.9396
2740:00 | 116 | 0.65621 | 1.1683 | 1.8796 | 3.0911 | 4.797 | 7.5153 | 10.9436 | 26.0736 | 35.8413 | 48.4478 | 60.834 | 76.2829 | 93.8656 | 116.272 | 135.7936 | 160.3076 | 187.1859 | 221.327 | 247.7961 | 281.618
2741:00 | 116 | 0.46799 | 0.83033 | 1.3396 | 2.2072 | 3.4382 | 5.3999 | 7.8752 | 15.9297 | 21.8927 | 29.5971 | 37.1775 | 46.6435 | 57.4303 | 71.1844 | 83.1903 | 98.2702 | 114.8121 | 135.8234 | 152.1491 | 172.9834
2742:00 | 116 | 0.29717 | 0.52288 | 0.85567 | 1.4246 | 2.2538 | 3.5775 | 5.2539 | 10.6823 | 14.6625 | 19.7395 | 24.6399 | 30.6697 | 37.4171 | 45.9106 | 53.1118 | 62.0849 | 71.7968 | 84.0728 | 93.2767 | 105.0511
2743:00 | 116 | 0.29905 | 0.52618 | 0.86051 | 1.4318 | 2.264 | 3.5922 | 5.2739 | 10.6201 | 14.5763 | 19.6247 | 24.4996 | 30.5006 | 37.2186 | 45.6773 | 52.8543 | 61.7984 | 71.4812 | 83.7209 | 92.9065 | 104.6527
2744:00 | 116 | 0.29436 | 0.51812 | 0.84563 | 1.4049 | 2.2173 | 3.5133 | 5.1533 | 12.5106 | 17.1653 | 23.0881 | 28.7828 | 35.7693 | 43.5572 | 53.3321 | 61.5666 | 71.8072 | 82.8549 | 96.801 | 107.1691 | 120.4321
2745:00 | 116 | 0.35058 | 0.61564 | 1.0085 | 1.68 | 2.6622 | 4.2297 | 6.2148 | 10.8821 | 14.9324 | 20.1021 | 25.0952 | 31.2432 | 38.1271 | 46.7937 | 54.1488 | 63.3135 | 73.2331 | 85.769 | 95.1808 | 107.2036
2746:00 | 116 | 0.35571 | 0.62453 | 1.0224 | 1.7021 | 2.6957 | 4.2811 | 6.2883 | 10.5708 | 14.5039 | 19.5276 | 24.3849 | 30.371 | 37.0805 | 45.5324 | 52.7172 | 61.6727 | 71.3712 | 83.6291 | 92.8528 | 104.6259
2747:00 | 116 | 0.39794 | 0.69783 | 1.1445 | 1.9078 | 3.0274 | 4.8142 | 7.0773 | 11.4755 | 15.7417 | 21.1835 | 26.434 | 32.8941 | 40.1199 | 49.208 | 56.9069 | 66.4934 | 76.8574 | 89.9474 | 99.7542 | 112.2713
2748:00 | 116 | 0.45318 | 0.79363 | 1.3049 | 2.1791 | 3.4669 | 5.5227 | 8.128 | 11.2179 | 15.3877 | 20.7103 | 25.8508 | 32.181 | 39.2684 | 48.1879 | 55.7561 | 65.1835 | 75.3818 | 88.2649 | 97.9378 | 110.2772
2749:00 | 116 | 0.46265 | 0.81012 | 1.3321 | 2.2247 | 3.5399 | 5.6393 | 8.2999 | 12.2544 | 16.8075 | 22.6103 | 28.2012 | 35.0732 | 42.7493 | 52.3938 | 60.5456 | 70.6891 | 81.6424 | 95.4704 | 105.8004 | 118.9841
2750:00 | 116 | 0.52478 | 0.9178 | 1.5135 | 2.5331 | 4.042 | 6.4518 | 9.508 | 11.5824 | 15.8869 | 21.3788 | 26.679 | 33.2019 | 40.4998 | 49.6796 | 57.4593 | 67.1469 | 77.6209 | 90.8495 | 100.7667 | 113.4193
2751:00 | 116 | 0.557 | 0.97362 | 1.6078 | 2.6938 | 4.3043 | 6.8768 | 10.1406 | 11.6569 | 15.9894 | 21.5158 | 26.8474 | 33.4072 | 40.7441 | 49.9712 | 57.7869 | 67.5183 | 78.0375 | 91.3226 | 101.2754 | 113.9759
2752:00 | 116 | 0.7274 | 1.2807 | 2.0952 | 3.4878 | 5.5156 | 8.7527 | 12.8518 | 15.8216 | 21.7448 | 29.4077 | 36.9611 | 46.4071 | 57.1897 | 70.9545 | 83.0012 | 98.1431 | 114.7715 | 135.901 | 152.3727 | 173.3849
2753:00 | 116 | 0.98743 | 1.742 | 2.8446 | 4.7292 | 7.4614 | 11.8226 | 17.3437 | 16.1151 | 22.1908 | 30.1803 | 38.2443 | 48.5054 | 60.4644 | 75.9521 | 89.9281 | 107.6406 | 127.3563 | 152.5331 | 172.8187 | 198.6605
2754:00 | 116 | 1.1829 | 2.082 | 3.4088 | 5.6775 | 8.985 | 14.2654 | 20.9536 | 18.7818 | 25.8417 | 35.0809 | 44.341 | 56.0653 | 69.6475 | 87.1617 | 102.8299 | 122.6382 | 144.5991 | 172.5988 | 194.9593 | 223.4342
2755:00 | 116 | 1.4035 | 2.4642 | 4.0527 | 6.7719 | 10.7671 | 17.1488 | 25.2408 | 21.608 | 29.7136 | 40.2571 | 50.7328 | 63.9111 | 79.0619 | 98.4986 | 115.6938 | 137.3694 | 161.2865 | 191.7296 | 215.7512 | 246.3703
2756:00 | 116 | 1.4601 | 2.5623 | 4.2186 | 7.0548 | 11.2291 | 17.8979 | 26.3562 | 24.4192 | 33.5668 | 45.4115 | 57.1029 | 71.7378 | 88.4643 | 109.8367 | 128.5772 | 152.1462 | 178.0536 | 210.9867 | 236.7159 | 269.5423
2757:00 | 116 | 1.4448 | 2.5355 | 4.1755 | 6.9839 | 11.1181 | 17.7232 | 26.1012 | 26.3259 | 36.1803 | 48.9038 | 61.4106 | 77.017 | 94.7864 | 117.4335 | 137.177 | 161.9702 | 189.1556 | 223.6835 | 250.4796 | 284.6915
2758:00 | 116 | 1.4493 | 2.5435 | 4.1901 | 7.0103 | 11.1637 | 17.8 | 26.2186 | 30.9164 | 42.4724 | 57.3212 | 71.8139 | 89.8001 | 110.1443 | 135.9551 | 158.225 | 186.114 | 216.5542 | 255.154 | 284.7438 | 322.566
2759:00 | 116 | 1.4396 | 2.5264 | 4.1632 | 6.9669 | 11.0972 | 17.6969 | 26.0698 | 38.8437 | 53.3351 | 71.8472 | 89.7578 | 111.8357 | 136.5995 | 167.8323 | 194.4184 | 227.5898 | 263.5719 | 309.0976 | 343.4127 | 387.3365
2760:00 | 116 | 1.3475 | 2.3668 | 3.8954 | 6.513 | 10.3603 | 16.5072 | 24.3035 | 42.0249 | 57.6952 | 77.6793 | 96.9646 | 120.6895 | 147.2341 | 180.654 | 208.9847 | 244.2932 | 282.5205 | 330.854 | 367.0917 | 413.4996
2761:00 | 117 | 1.2221 | 2.1974 | 3.5316 | 5.9003 | 9.3754 | 15.2703 | 21.9667 | 39.7837 | 54.6201 | 75.2348 | 91.809 | 114.2831 | 139.4336 | 175.0387 | 197.9604 | 231.4356 | 267.6848 | 320.7313 | 347.9003 | 391.9296
2762:00 | 117 | 0.86936 | 1.5719 | 2.5028 | 4.1534 | 6.534 | 10.5709 | 15.1402 | 34.5657 | 47.4713 | 65.4535 | 79.9924 | 99.7623 | 121.9859 | 153.5116 | 174.0441 | 203.9996 | 236.5503 | 284.1503 | 308.9645 | 348.8998
2763:00 | 117 | 0.7161 | 1.3001 | 2.0558 | 3.3945 | 5.3001 | 8.5304 | 12.1764 | 30.048 | 41.282 | 56.9851 | 69.7622 | 87.1912 | 106.8814 | 134.8759 | 153.3406 | 180.25 | 209.5997 | 252.4855 | 275.2616 | 311.6531
2764:00 | 117 | 0.62745 | 1.1428 | 1.7972 | 2.9556 | 4.5867 | 7.3512 | 10.464 | 24.9307 | 34.2703 | 47.3896 | 58.1675 | 72.9393 | 89.7512 | 113.7325 | 129.8415 | 153.281 | 178.9811 | 216.493 | 236.9347 | 269.2741
2765:00 | 117 | 0.44748 | 0.8122 | 1.2809 | 2.1104 | 3.2875 | 5.282 | 7.53 | 15.2315 | 20.9331 | 28.9507 | 35.548 | 44.599 | 54.913 | 69.6297 | 79.5439 | 93.9628 | 109.7797 | 132.8569 | 145.4801 | 165.4012
2766:00 | 117 | 0.28414 | 0.51146 | 0.81817 | 1.3621 | 2.155 | 3.4994 | 5.0236 | 10.2141 | 14.0198 | 19.3083 | 23.5599 | 29.3254 | 35.777 | 44.9078 | 50.7838 | 59.3636 | 68.6498 | 82.2365 | 89.1882 | 100.4465
2767:00 | 117 | 0.28595 | 0.51469 | 0.82279 | 1.3691 | 2.1648 | 3.5138 | 5.0427 | 10.1546 | 13.9374 | 19.196 | 23.4258 | 29.1637 | 35.5873 | 44.6797 | 50.5376 | 59.0896 | 68.3481 | 81.8924 | 88.8342 | 100.0656
2768:00 | 117 | 0.28146 | 0.50681 | 0.80857 | 1.3433 | 2.1201 | 3.4366 | 4.9274 | 11.9623 | 16.4129 | 22.5838 | 27.5212 | 34.2015 | 41.648 | 52.1673 | 58.868 | 68.6598 | 79.2232 | 94.6868 | 102.4716 | 115.1534
2769:00 | 117 | 0.33521 | 0.60219 | 0.96433 | 1.6064 | 2.5455 | 4.1373 | 5.9424 | 10.4051 | 14.2779 | 19.663 | 23.9952 | 29.8738 | 36.4559 | 45.7717 | 51.7753 | 60.5384 | 70.0232 | 83.8958 | 91.0088 | 102.5047
2770:00 | 117 | 0.34012 | 0.61089 | 0.97758 | 1.6275 | 2.5775 | 4.1876 | 6.0126 | 10.1075 | 13.8681 | 19.1011 | 23.3161 | 29.0398 | 35.4552 | 44.5379 | 50.4065 | 58.9694 | 68.2429 | 81.8025 | 88.7829 | 100.04
2771:00 | 117 | 0.3805 | 0.68259 | 1.0943 | 1.8242 | 2.8948 | 4.7091 | 6.7671 | 10.9725 | 15.0517 | 20.7209 | 25.2753 | 31.4523 | 38.3614 | 48.1332 | 54.4126 | 63.5789 | 73.4886 | 87.9828 | 95.3818 | 107.3502
2772:00 | 117 | 0.43331 | 0.77629 | 1.2477 | 2.0836 | 3.315 | 5.4021 | 7.7717 | 10.7262 | 14.7132 | 20.2579 | 24.7177 | 30.7704 | 37.5471 | 47.1354 | 53.3122 | 62.3264 | 72.0777 | 86.3371 | 93.645 | 105.4435
2773:00 | 117 | 0.44237 | 0.79242 | 1.2737 | 2.1272 | 3.3847 | 5.5161 | 7.9361 | 11.7172 | 16.0708 | 22.1164 | 26.9651 | 33.5359 | 40.8755 | 51.2494 | 57.8918 | 67.5907 | 78.0639 | 93.3852 | 101.1629 | 113.7688
2774:00 | 117 | 0.50178 | 0.89775 | 1.4472 | 2.4221 | 3.8649 | 6.3109 | 9.0913 | 11.0747 | 15.1906 | 20.9119 | 25.5096 | 31.7466 | 38.7246 | 48.5945 | 54.9408 | 64.2037 | 74.2186 | 88.8653 | 96.3499 | 108.4479
2775:00 | 117 | 0.53259 | 0.95236 | 1.5374 | 2.5757 | 4.1156 | 6.7266 | 9.6961 | 11.1459 | 15.2886 | 21.0459 | 25.6706 | 31.9429 | 38.9582 | 48.8797 | 55.254 | 64.5588 | 74.617 | 89.3281 | 96.8363 | 108.9802
2776:00 | 117 | 0.69552 | 1.2527 | 2.0034 | 3.3349 | 5.2739 | 8.5615 | 12.2885 | 15.1281 | 20.7917 | 28.7654 | 35.3411 | 44.373 | 54.683 | 69.4048 | 79.3631 | 93.8413 | 109.7408 | 132.9328 | 145.6939 | 165.7851
2777:00 | 117 | 0.94415 | 1.7039 | 2.7199 | 4.5219 | 7.1344 | 11.5644 | 16.5835 | 15.4088 | 21.2181 | 29.5211 | 36.568 | 46.3794 | 57.8141 | 74.2933 | 85.9864 | 102.9225 | 121.7741 | 149.2016 | 165.2437 | 189.9528
2778:00 | 117 | 1.1311 | 2.0366 | 3.2594 | 5.4286 | 8.5912 | 13.9538 | 20.0351 | 17.9585 | 24.709 | 34.3147 | 42.3975 | 53.6079 | 66.5948 | 85.258 | 98.3227 | 117.2628 | 138.261 | 168.8291 | 186.4139 | 213.6406
2779:00 | 117 | 1.342 | 2.4104 | 3.8751 | 6.4751 | 10.2952 | 16.7743 | 24.1344 | 20.6609 | 28.4112 | 39.3778 | 48.5091 | 61.1097 | 75.5965 | 96.3473 | 110.6227 | 131.3482 | 154.217 | 187.5421 | 206.2944 | 235.5714
2780:00 | 117 | 1.3961 | 2.5063 | 4.0337 | 6.7456 | 10.7369 | 17.507 | 25.201 | 23.3488 | 32.0955 | 44.4197 | 54.6 | 68.5934 | 84.5867 | 107.4378 | 122.9414 | 145.4773 | 170.2492 | 206.3785 | 226.3402 | 257.7278
2781:00 | 117 | 1.3814 | 2.4802 | 3.9925 | 6.6778 | 10.6308 | 17.3361 | 24.9571 | 25.172 | 34.5945 | 47.8357 | 58.7189 | 73.6412 | 90.6317 | 114.8687 | 131.1643 | 154.8707 | 180.8645 | 218.7981 | 239.5006 | 272.2129
2782:00 | 117 | 1.3858 | 2.4879 | 4.0064 | 6.7031 | 10.6744 | 17.4112 | 25.0694 | 29.5613 | 40.6108 | 56.0693 | 68.6661 | 85.864 | 105.3165 | 132.9857 | 151.2897 | 177.9563 | 207.0622 | 249.5812 | 272.2629 | 308.4273
2783:00 | 117 | 1.3765 | 2.4713 | 3.9807 | 6.6616 | 10.6108 | 17.3104 | 24.9271 | 37.1411 | 50.9973 | 70.278 | 85.8236 | 106.9338 | 130.6121 | 164.1667 | 185.8966 | 217.6141 | 252.019 | 302.3467 | 328.3602 | 370.3588
2784:00 | 117 | 1.2884 | 2.3151 | 3.7246 | 6.2275 | 9.9062 | 16.1467 | 23.2382 | 40.1829 | 55.1663 | 75.9827 | 92.7145 | 115.3994 | 140.7805 | 176.7083 | 199.8245 | 233.5853 | 270.137 | 323.6278 | 351.0014 | 395.3751
2785:00 | 118 | 1.3008 | 2.1011 | 3.759 | 6.2803 | 9.9791 | 14.601 | 23.3812 | 42.3455 | 58.1373 | 71.9371 | 97.7209 | 121.6422 | 148.4122 | 167.3664 | 210.7078 | 246.3385 | 284.922 | 306.6731 | 370.3029 | 417.1674
2786:00 | 118 | 0.92534 | 1.503 | 2.6639 | 4.4208 | 6.9548 | 10.1076 | 16.1151 | 36.7915 | 50.5282 | 62.5845 | 85.1434 | 106.1864 | 129.841 | 146.7829 | 185.2514 | 217.1359 | 251.7827 | 271.6955 | 328.8598 | 371.3668
2787:00 | 118 | 0.76221 | 1.2431 | 2.1882 | 3.6131 | 5.6413 | 8.1565 | 12.9605 | 31.9829 | 43.9403 | 54.4873 | 74.2545 | 92.8058 | 113.7639 | 128.964 | 163.2148 | 191.8569 | 223.0965 | 241.4186 | 292.9867 | 331.7215
2788:00 | 118 | 0.66786 | 1.0927 | 1.9129 | 3.1459 | 4.8821 | 7.029 | 11.1378 | 26.5361 | 36.4771 | 45.3124 | 61.9131 | 77.6361 | 95.5307 | 108.7474 | 138.2025 | 163.1513 | 190.5064 | 207.0037 | 252.1918 | 286.6137
2789:00 | 118 | 0.47629 | 0.7766 | 1.3634 | 2.2463 | 3.4992 | 5.0505 | 8.0149 | 16.2123 | 22.2811 | 27.6817 | 37.837 | 47.4709 | 58.4491 | 66.5777 | 84.666 | 100.0135 | 116.8488 | 127.0335 | 154.8481 | 176.052
2790:00 | 118 | 0.30244 | 0.48904 | 0.87085 | 1.4498 | 2.2938 | 3.346 | 5.3471 | 10.8718 | 14.9226 | 18.462 | 25.077 | 31.2138 | 38.0808 | 42.9394 | 54.054 | 63.1862 | 73.0704 | 78.6319 | 94.9314 | 106.9146
2791:00 | 118 | 0.30436 | 0.49213 | 0.87577 | 1.4572 | 2.3042 | 3.3598 | 5.3674 | 10.8085 | 14.8349 | 18.3546 | 24.9343 | 31.0416 | 37.8789 | 42.7213 | 53.7919 | 62.8946 | 72.7493 | 78.3029 | 94.5545 | 106.5091
2792:00 | 118 | 0.29958 | 0.48459 | 0.86063 | 1.4298 | 2.2566 | 3.286 | 5.2447 | 12.7325 | 17.4698 | 21.594 | 29.2934 | 36.4038 | 44.3299 | 49.8807 | 62.6587 | 73.081 | 84.3247 | 90.5365 | 109.0701 | 122.5685
2793:00 | 118 | 0.3568 | 0.5758 | 1.0264 | 1.7098 | 2.7094 | 3.9559 | 6.325 | 11.0751 | 15.1973 | 18.8011 | 25.5404 | 31.7974 | 38.8035 | 43.7654 | 55.1094 | 64.4367 | 74.5322 | 80.2184 | 96.8692 | 109.1053
2794:00 | 118 | 0.36202 | 0.58411 | 1.0405 | 1.7323 | 2.7435 | 4.004 | 6.3998 | 10.7584 | 14.7612 | 18.2638 | 24.8175 | 30.9098 | 37.7383 | 42.5858 | 53.6524 | 62.7667 | 72.6373 | 78.217 | 94.5 | 106.4819
2795:00 | 118 | 0.405 | 0.65267 | 1.1648 | 1.9416 | 3.0812 | 4.5027 | 7.2028 | 11.679 | 16.0209 | 19.8126 | 26.9029 | 33.4776 | 40.8316 | 46.0235 | 57.9164 | 67.673 | 78.2208 | 84.1264 | 101.5237 | 114.2629
2796:00 | 118 | 0.46122 | 0.74227 | 1.328 | 2.2178 | 3.5284 | 5.1653 | 8.2722 | 11.4169 | 15.6606 | 19.37 | 26.3094 | 32.7518 | 39.9649 | 45.0693 | 56.7452 | 66.3398 | 76.719 | 82.5527 | 99.6751 | 112.2334
2797:00 | 118 | 0.47085 | 0.75769 | 1.3557 | 2.2642 | 3.6027 | 5.2743 | 8.4471 | 12.4718 | 17.1057 | 21.147 | 28.7015 | 35.6954 | 43.5076 | 49.0031 | 61.6196 | 71.9431 | 83.0907 | 89.292 | 107.6772 | 121.0948
2798:00 | 118 | 0.53409 | 0.8584 | 1.5404 | 2.578 | 4.1137 | 6.0343 | 9.6767 | 11.7878 | 16.1687 | 19.9953 | 27.1523 | 33.7909 | 41.2183 | 46.4645 | 58.4786 | 68.3381 | 78.9978 | 84.9701 | 102.5542 | 115.4312
2799:00 | 118 | 0.56688 | 0.91061 | 1.6364 | 2.7416 | 4.3806 | 6.4317 | 10.3205 | 11.8637 | 16.2731 | 20.1234 | 27.3236 | 33.9999 | 41.4669 | 46.7373 | 58.812 | 68.716 | 79.4218 | 85.4126 | 103.0719 | 115.9978
2800:00 | 118 | 0.7403 | 1.1978 | 2.1324 | 3.5496 | 5.6135 | 8.1862 | 13.0798 | 16.1023 | 22.1306 | 27.5045 | 37.6168 | 47.2303 | 58.2042 | 66.3626 | 84.4736 | 99.884 | 116.8074 | 127.1061 | 155.0757 | 176.4606
2801:00 | 118 | 1.0049 | 1.6293 | 2.8951 | 4.8131 | 7.5938 | 11.0575 | 17.6513 | 16.401 | 22.5844 | 28.2271 | 38.9228 | 49.3659 | 61.537 | 71.0368 | 91.5233 | 109.5501 | 129.6155 | 142.6618 | 175.8844 | 202.1845
2802:00 | 118 | 1.2039 | 1.9473 | 3.4693 | 5.7782 | 9.1444 | 13.3422 | 21.3253 | 19.1149 | 26.3001 | 32.8106 | 45.1276 | 57.0599 | 70.883 | 81.5209 | 104.6541 | 124.8137 | 147.1641 | 161.429 | 198.4177 | 227.3977
2803:00 | 118 | 1.4284 | 2.3047 | 4.1246 | 6.892 | 10.9581 | 16.039 | 25.6886 | 21.9913 | 30.2407 | 37.6518 | 51.6327 | 65.0448 | 80.4644 | 92.1242 | 117.7461 | 139.8062 | 164.1476 | 179.3217 | 219.5784 | 250.7407
2804:00 | 118 | 1.486 | 2.3965 | 4.2934 | 7.1799 | 11.4283 | 16.7396 | 26.8238 | 24.8523 | 34.1623 | 42.4727 | 58.1159 | 73.0104 | 90.0336 | 102.7286 | 130.858 | 154.8451 | 181.2122 | 197.3325 | 240.9151 | 274.3238
2805:00 | 118 | 1.4704 | 2.3715 | 4.2496 | 7.1078 | 11.3153 | 16.5762 | 26.5642 | 26.7929 | 36.8222 | 45.739 | 62.5 | 78.3832 | 96.4679 | 109.8337 | 139.6104 | 164.8434 | 192.511 | 209.2077 | 254.9229 | 289.7417
2806:00 | 118 | 1.475 | 2.3789 | 4.2644 | 7.1347 | 11.3618 | 16.6481 | 26.6837 | 31.4648 | 43.2259 | 53.6117 | 73.0878 | 91.3931 | 112.0982 | 127.1567 | 161.0318 | 189.4155 | 220.3957 | 238.6415 | 289.7949 | 328.288
2807:00 | 118 | 1.4651 | 2.3629 | 4.2371 | 7.0905 | 11.294 | 16.5516 | 26.5322 | 39.5327 | 54.2812 | 67.1976 | 91.3501 | 113.8196 | 139.0226 | 156.9709 | 197.8672 | 231.627 | 268.2474 | 289.0942 | 349.5045 | 394.2075
2808:00 | 118 | 1.3714 | 2.2137 | 3.9645 | 6.6285 | 10.5441 | 15.4389 | 24.7346 | 42.7704 | 58.7187 | 72.6523 | 98.6847 | 122.8304 | 149.8459 | 168.9628 | 212.692 | 248.6267 | 287.5322 | 309.4426 | 373.6037 | 420.8347
2809:00 | 119 | 1.3156 | 2.2364 | 3.8018 | 6.3518 | 10.0928 | 15.5412 | 23.6475 | 42.8278 | 58.7994 | 76.5694 | 98.8339 | 123.0275 | 150.1025 | 178.1438 | 213.1075 | 249.1441 | 288.167 | 326.4208 | 374.5203 | 421.9186
2810:00 | 119 | 0.93588 | 1.5998 | 2.6943 | 4.4712 | 7.034 | 10.7585 | 16.2986 | 37.2105 | 51.1036 | 66.6146 | 86.1131 | 107.3957 | 131.3198 | 156.2348 | 187.3612 | 219.6089 | 254.6502 | 289.1909 | 332.6052 | 375.5963
2811:00 | 119 | 0.77089 | 1.3231 | 2.2131 | 3.6542 | 5.7056 | 8.6817 | 13.1081 | 32.3471 | 44.4407 | 57.996 | 75.1001 | 93.8628 | 115.0595 | 137.2685 | 165.0737 | 194.042 | 225.6374 | 256.9644 | 296.3235 | 335.4995
2812:00 | 119 | 0.67546 | 1.163 | 1.9347 | 3.1817 | 4.9377 | 7.4816 | 11.2646 | 26.8383 | 36.8926 | 48.2303 | 62.6183 | 78.5203 | 96.6187 | 115.75 | 139.7765 | 165.0094 | 192.6761 | 220.3334 | 255.064 | 289.8779
2813:00 | 119 | 0.48172 | 0.82661 | 1.3789 | 2.2719 | 3.5391 | 5.3757 | 8.1062 | 16.3969 | 22.5348 | 29.4642 | 38.268 | 48.0116 | 59.1148 | 70.8649 | 85.6302 | 101.1525 | 118.1796 | 135.2137 | 156.6117 | 178.0571
2814:00 | 119 | 0.30588 | 0.52053 | 0.88077 | 1.4663 | 2.3199 | 3.5614 | 5.4079 | 10.9957 | 15.0925 | 19.6509 | 25.3626 | 31.5693 | 38.5145 | 45.7045 | 54.6696 | 63.9058 | 73.9026 | 83.6953 | 96.0126 | 108.1322
2815:00 | 119 | 0.30782 | 0.52382 | 0.88575 | 1.4738 | 2.3304 | 3.5761 | 5.4286 | 10.9316 | 15.0039 | 19.5366 | 25.2182 | 31.3952 | 38.3103 | 45.4723 | 54.4045 | 63.6109 | 73.5778 | 83.3451 | 95.6314 | 107.7222
2816:00 | 119 | 0.30299 | 0.5158 | 0.87044 | 1.4461 | 2.2823 | 3.4976 | 5.3044 | 12.8776 | 17.6688 | 22.9845 | 29.6271 | 36.8184 | 44.8347 | 53.0927 | 63.3724 | 73.9134 | 85.285 | 96.3665 | 110.3124 | 123.9644
2817:00 | 119 | 0.36086 | 0.61287 | 1.0381 | 1.7293 | 2.7403 | 4.2107 | 6.397 | 11.2013 | 15.3704 | 20.0118 | 25.8312 | 32.1596 | 39.2454 | 46.5836 | 55.737 | 65.1706 | 75.3811 | 85.384 | 97.9725 | 110.3479
2818:00 | 119 | 0.36614 | 0.62172 | 1.0524 | 1.752 | 2.7748 | 4.2619 | 6.4727 | 10.8809 | 14.9293 | 19.4399 | 25.1001 | 31.2618 | 38.1681 | 45.328 | 54.2634 | 63.4815 | 73.4645 | 83.2537 | 95.5762 | 107.6946
2819:00 | 119 | 0.40962 | 0.6947 | 1.178 | 1.9637 | 3.1162 | 4.7926 | 7.2849 | 11.812 | 16.2034 | 21.0884 | 27.2093 | 33.8589 | 41.2966 | 48.9871 | 58.576 | 68.4437 | 79.1116 | 89.5436 | 102.68 | 115.5642
2820:00 | 119 | 0.46647 | 0.79006 | 1.3431 | 2.243 | 3.5686 | 5.4979 | 8.3664 | 11.5469 | 15.839 | 20.6173 | 26.609 | 33.1248 | 40.4201 | 47.9715 | 57.3915 | 67.0953 | 77.5928 | 87.8686 | 100.8103 | 113.5117
2821:00 | 119 | 0.47622 | 0.80648 | 1.3712 | 2.29 | 3.6437 | 5.614 | 8.5433 | 12.6138 | 17.3005 | 22.5088 | 29.0284 | 36.1019 | 44.0031 | 52.1586 | 62.3214 | 72.7624 | 84.037 | 95.0418 | 108.9035 | 122.474
2822:00 | 119 | 0.54018 | 0.91368 | 1.5579 | 2.6074 | 4.1606 | 6.4229 | 9.7869 | 11.9221 | 16.3529 | 21.2829 | 27.4615 | 34.1757 | 41.6877 | 49.4566 | 59.1446 | 69.1164 | 79.8975 | 90.4417 | 103.7222 | 116.7459
2823:00 | 119 | 0.57334 | 0.96925 | 1.655 | 2.7728 | 4.4305 | 6.8459 | 10.438 | 11.9988 | 16.4584 | 21.4192 | 27.6348 | 34.3871 | 41.9392 | 49.7468 | 59.4818 | 69.4986 | 80.3263 | 90.9127 | 104.2458 | 117.3189
2824:00 | 119 | 0.74873 | 1.2749 | 2.1567 | 3.5901 | 5.6774 | 8.7134 | 13.2288 | 16.2857 | 22.3826 | 29.2756 | 38.0452 | 47.7682 | 58.8671 | 70.6359 | 85.4357 | 101.0216 | 118.1378 | 135.2909 | 156.8419 | 178.4703
2825:00 | 119 | 1.0164 | 1.7342 | 2.928 | 4.8679 | 7.6803 | 11.7695 | 17.8524 | 16.5878 | 22.8417 | 30.0448 | 39.3661 | 49.9281 | 62.2378 | 75.6112 | 92.5657 | 110.7977 | 131.0917 | 151.8484 | 177.8875 | 204.4872
2826:00 | 119 | 1.2176 | 2.0727 | 3.5088 | 5.844 | 9.2486 | 14.2014 | 21.5681 | 19.3326 | 26.5996 | 34.9234 | 45.6416 | 57.7097 | 71.6903 | 86.7704 | 105.846 | 126.2353 | 148.8402 | 171.824 | 200.6775 | 229.9875
2827:00 | 119 | 1.4447 | 2.4532 | 4.1716 | 6.9705 | 11.0829 | 17.0719 | 25.9811 | 22.2418 | 30.5852 | 40.0763 | 52.2208 | 65.7856 | 81.3808 | 98.0564 | 119.0871 | 141.3985 | 166.0171 | 190.8689 | 222.0792 | 253.5964
2828:00 | 119 | 1.5029 | 2.5508 | 4.3423 | 7.2617 | 11.5584 | 17.8176 | 27.1293 | 25.1354 | 34.5514 | 45.2077 | 58.7777 | 73.8419 | 91.059 | 109.3436 | 132.3484 | 156.6086 | 183.276 | 210.0395 | 243.6589 | 277.4481
2829:00 | 119 | 1.4871 | 2.5242 | 4.298 | 7.1887 | 11.4442 | 17.6436 | 26.8668 | 27.0981 | 37.2415 | 48.6843 | 63.2118 | 79.2759 | 97.5665 | 116.9063 | 141.2004 | 166.7208 | 194.7035 | 222.6794 | 257.8263 | 293.0416
2830:00 | 119 | 1.4918 | 2.532 | 4.313 | 7.216 | 11.4912 | 17.7201 | 26.9876 | 31.8232 | 43.7182 | 57.0639 | 73.9202 | 92.434 | 113.3749 | 135.3447 | 162.8658 | 191.5728 | 222.9058 | 254.0085 | 293.0954 | 332.0269
2831:00 | 119 | 1.4818 | 2.5151 | 4.2853 | 7.1713 | 11.4227 | 17.6174 | 26.8344 | 39.983 | 54.8994 | 71.5247 | 92.3905 | 115.1159 | 140.606 | 167.0789 | 200.1207 | 234.265 | 271.3025 | 307.71 | 353.485 | 398.6971
2832:00 | 119 | 1.387 | 2.3562 | 4.0096 | 6.704 | 10.6642 | 16.4331 | 25.0163 | 43.2575 | 59.3874 | 77.3306 | 99.8086 | 124.2293 | 151.5525 | 179.843 | 215.1143 | 251.4584 | 290.8069 | 329.3687 | 377.8586 | 425.6276
2833:00 | 120 | 1.2727 | 2.2619 | 3.6776 | 6.1444 | 9.7632 | 15.7182 | 22.8753 | 41.4293 | 56.8794 | 77.4415 | 95.6065 | 119.0102 | 145.201 | 180.1726 | 206.1487 | 241.0086 | 278.7572 | 330.1385 | 362.2907 | 408.1412
2834:00 | 120 | 0.90532 | 1.618 | 2.6063 | 4.3252 | 6.8043 | 10.881 | 15.7664 | 35.9954 | 49.4349 | 67.3732 | 83.3012 | 103.8888 | 127.0317 | 158.0141 | 181.2431 | 212.4378 | 246.3349 | 292.4845 | 321.7443 | 363.3315
2835:00 | 120 | 0.74572 | 1.3382 | 2.1408 | 3.5349 | 5.5193 | 8.7806 | 12.68 | 31.2909 | 42.9896 | 58.6565 | 72.6478 | 90.7978 | 111.3024 | 138.8318 | 159.6833 | 187.7057 | 218.2694 | 259.891 | 286.6474 | 324.5441
2836:00 | 120 | 0.65341 | 1.1763 | 1.8715 | 3.0778 | 4.7764 | 7.5668 | 10.8968 | 25.962 | 35.6879 | 48.7796 | 60.5735 | 75.9563 | 93.4637 | 117.0683 | 135.2122 | 159.6212 | 186.3844 | 222.8428 | 246.7352 | 280.4122
2837:00 | 120 | 0.46599 | 0.83602 | 1.3339 | 2.1977 | 3.4235 | 5.4369 | 7.8415 | 15.8615 | 21.799 | 29.7998 | 37.0184 | 46.4438 | 57.1844 | 71.672 | 82.8341 | 97.8495 | 114.3205 | 136.7536 | 151.4977 | 172.2428
2838:00 | 120 | 0.2959 | 0.52646 | 0.85201 | 1.4185 | 2.2442 | 3.602 | 5.2314 | 10.6366 | 14.5997 | 19.8747 | 24.5344 | 30.5384 | 37.2569 | 46.225 | 52.8844 | 61.819 | 71.4894 | 84.6485 | 92.8774 | 104.6013
2839:00 | 120 | 0.29777 | 0.52979 | 0.85682 | 1.4257 | 2.2543 | 3.6168 | 5.2513 | 10.5746 | 14.5139 | 19.7591 | 24.3948 | 30.37 | 37.0593 | 45.9902 | 52.628 | 61.5338 | 71.1752 | 84.2943 | 92.5087 | 104.2046
2840:00 | 120 | 0.2931 | 0.52167 | 0.84201 | 1.3989 | 2.2078 | 3.5374 | 5.1312 | 12.4571 | 17.0918 | 23.2462 | 28.6596 | 35.6162 | 43.3707 | 53.6974 | 61.303 | 71.4998 | 82.5001 | 97.464 | 106.7102 | 119.9165
2841:00 | 120 | 0.34908 | 0.61985 | 1.0042 | 1.6728 | 2.6508 | 4.2586 | 6.1882 | 10.8355 | 14.8685 | 20.2397 | 24.9878 | 31.1094 | 37.9639 | 47.1142 | 53.917 | 63.0425 | 72.9196 | 86.3564 | 94.7733 | 106.7446
2842:00 | 120 | 0.35418 | 0.6288 | 1.018 | 1.6948 | 2.6841 | 4.3104 | 6.2613 | 10.5256 | 14.4418 | 19.6613 | 24.2805 | 30.241 | 36.9218 | 45.8443 | 52.4915 | 61.4086 | 71.0656 | 84.2018 | 92.4553 | 104.178
2843:00 | 120 | 0.39624 | 0.70261 | 1.1396 | 1.8996 | 3.0145 | 4.8472 | 7.047 | 11.4263 | 15.6743 | 21.3286 | 26.3208 | 32.7533 | 39.9481 | 49.545 | 56.6633 | 66.2087 | 76.5283 | 90.5634 | 99.3271 | 111.7906
2844:00 | 120 | 0.45124 | 0.79906 | 1.2993 | 2.1698 | 3.4521 | 5.5605 | 8.0932 | 11.1699 | 15.3218 | 20.8521 | 25.7401 | 32.0432 | 39.1002 | 48.5179 | 55.5174 | 64.9044 | 75.0591 | 88.8694 | 97.5185 | 109.805
2845:00 | 120 | 0.46066 | 0.81567 | 1.3264 | 2.2152 | 3.5247 | 5.6779 | 8.2644 | 12.2019 | 16.7355 | 22.7651 | 28.0805 | 34.923 | 42.5662 | 52.7526 | 60.2864 | 70.3864 | 81.2929 | 96.1242 | 105.3474 | 118.4747
2846:00 | 120 | 0.52254 | 0.92409 | 1.507 | 2.5223 | 4.0247 | 6.496 | 9.4673 | 11.5328 | 15.8189 | 21.5253 | 26.5648 | 33.0598 | 40.3264 | 50.0198 | 57.2133 | 66.8594 | 77.2886 | 91.4717 | 100.3353 | 112.9337
2847:00 | 120 | 0.55462 | 0.98029 | 1.601 | 2.6822 | 4.2858 | 6.9239 | 10.0972 | 11.607 | 15.921 | 21.6631 | 26.7324 | 33.2642 | 40.5697 | 50.3134 | 57.5395 | 67.2292 | 77.7034 | 91.9481 | 100.8418 | 113.488
2848:00 | 120 | 0.72429 | 1.2894 | 2.0863 | 3.4728 | 5.492 | 8.8126 | 12.7968 | 15.7539 | 21.6517 | 29.6091 | 36.8029 | 46.2084 | 56.9449 | 71.4404 | 82.6458 | 97.7229 | 114.2801 | 136.8317 | 151.7204 | 172.6426
2849:00 | 120 | 0.9832 | 1.7539 | 2.8324 | 4.709 | 7.4295 | 11.9036 | 17.2694 | 16.0461 | 22.0958 | 30.3869 | 38.0806 | 48.2978 | 60.2055 | 76.4723 | 89.5431 | 107.1797 | 126.8111 | 153.5778 | 172.0788 | 197.8099
2850:00 | 120 | 1.1779 | 2.0963 | 3.3943 | 5.6532 | 8.9466 | 14.3631 | 20.8639 | 18.7014 | 25.7311 | 35.3211 | 44.1512 | 55.8253 | 69.3494 | 87.7586 | 102.3897 | 122.1132 | 143.98 | 173.7809 | 194.1246 | 222.4775
2851:00 | 120 | 1.3975 | 2.4811 | 4.0354 | 6.7429 | 10.721 | 17.2663 | 25.1327 | 21.5155 | 29.5864 | 40.5328 | 50.5156 | 63.6374 | 78.7234 | 99.1732 | 115.1984 | 136.7812 | 160.5959 | 193.0427 | 214.8275 | 245.3155
2852:00 | 120 | 1.4538 | 2.5798 | 4.2005 | 7.0246 | 11.181 | 18.0205 | 26.2434 | 24.3146 | 33.4231 | 45.7225 | 56.8584 | 71.4307 | 88.0855 | 110.5889 | 128.0267 | 151.4947 | 177.2913 | 212.4316 | 235.7024 | 268.3883
2853:00 | 120 | 1.4386 | 2.5529 | 4.1576 | 6.954 | 11.0705 | 17.8445 | 25.9895 | 26.2132 | 36.0254 | 49.2387 | 61.1477 | 76.6872 | 94.3806 | 118.2378 | 136.5897 | 161.2767 | 188.3457 | 225.2155 | 249.4072 | 283.4726
2854:00 | 120 | 1.4431 | 2.5609 | 4.1721 | 6.9803 | 11.1159 | 17.9219 | 26.1063 | 30.784 | 42.2906 | 57.7138 | 71.5064 | 89.4156 | 109.6728 | 136.8862 | 157.5476 | 185.3172 | 215.627 | 256.9014 | 283.5246 | 321.1849
2855:00 | 120 | 1.4334 | 2.5437 | 4.1454 | 6.9371 | 11.0497 | 17.8181 | 25.9582 | 38.6774 | 53.1068 | 72.3393 | 89.3735 | 111.3569 | 136.0146 | 168.9817 | 193.586 | 226.6154 | 262.4434 | 311.2146 | 341.9423 | 385.6781
2856:00 | 120 | 1.3417 | 2.383 | 3.8787 | 6.4851 | 10.3159 | 16.6203 | 24.1994 | 41.845 | 57.4482 | 78.2113 | 96.5495 | 120.1728 | 146.6037 | 181.8912 | 208.09 | 243.2472 | 281.3109 | 333.1199 | 365.52 | 411.7292
2857:00 | 121 | 1.3631 | 2.188 | 3.939 | 6.5812 | 10.4572 | 15.2049 | 24.5014 | 44.3743 | 60.9226 | 74.9127 | 102.4026 | 127.4699 | 155.5225 | 174.2893 | 220.8026 | 258.1403 | 298.5723 | 319.3581 | 388.0437 | 437.1534
2858:00 | 121 | 0.96967 | 1.5652 | 2.7915 | 4.6326 | 7.288 | 10.5257 | 16.8872 | 38.5541 | 52.9489 | 65.1732 | 89.2226 | 111.2736 | 136.0616 | 152.8543 | 194.1266 | 227.5386 | 263.8453 | 282.9337 | 344.6151 | 389.1585
2859:00 | 121 | 0.79872 | 1.2945 | 2.293 | 3.7862 | 5.9116 | 8.4939 | 13.5814 | 33.5151 | 46.0454 | 56.7411 | 77.8119 | 97.252 | 119.2142 | 134.2984 | 171.0342 | 201.0486 | 233.7848 | 251.4045 | 307.0233 | 347.6139
2860:00 | 121 | 0.69985 | 1.1379 | 2.0046 | 3.2966 | 5.116 | 7.3197 | 11.6714 | 27.8074 | 38.2247 | 47.1867 | 64.8793 | 81.3555 | 100.1074 | 113.2455 | 144.8236 | 170.9677 | 199.6333 | 215.5661 | 264.274 | 300.345
2861:00 | 121 | 0.49911 | 0.80872 | 1.4287 | 2.3539 | 3.6669 | 5.2594 | 8.3989 | 16.989 | 23.3485 | 28.8267 | 39.6498 | 49.7452 | 61.2493 | 69.3316 | 88.7222 | 104.805 | 122.4469 | 132.2881 | 162.2667 | 184.4864
2862:00 | 121 | 0.31693 | 0.50927 | 0.91257 | 1.5193 | 2.4037 | 3.4844 | 5.6032 | 11.3927 | 15.6375 | 19.2257 | 26.2784 | 32.7092 | 39.9052 | 44.7156 | 56.6436 | 66.2134 | 76.5711 | 81.8844 | 99.4795 | 112.0367
2863:00 | 121 | 0.31894 | 0.51249 | 0.91773 | 1.5271 | 2.4146 | 3.4987 | 5.6246 | 11.3263 | 15.5456 | 19.1138 | 26.1288 | 32.5288 | 39.6936 | 44.4884 | 56.369 | 65.9078 | 76.2346 | 81.5417 | 99.0845 | 111.6119
2864:00 | 121 | 0.31393 | 0.50464 | 0.90187 | 1.4983 | 2.3647 | 3.4219 | 5.496 | 13.3425 | 18.3068 | 22.4872 | 30.6968 | 38.1479 | 46.4537 | 51.9439 | 65.6606 | 76.5823 | 88.3646 | 94.2814 | 114.2956 | 128.4406
2865:00 | 121 | 0.37389 | 0.59961 | 1.0756 | 1.7917 | 2.8392 | 4.1196 | 6.628 | 11.6057 | 15.9254 | 19.5788 | 26.764 | 33.3208 | 40.6625 | 45.5757 | 57.7496 | 67.5238 | 78.103 | 83.5366 | 101.5101 | 114.3324
2866:00 | 121 | 0.37936 | 0.60827 | 1.0904 | 1.8153 | 2.8749 | 4.1696 | 6.7064 | 11.2738 | 15.4683 | 19.0193 | 26.0064 | 32.3906 | 39.5463 | 44.3473 | 56.2228 | 65.7738 | 76.1172 | 81.4523 | 99.0273 | 111.5833
2867:00 | 121 | 0.42441 | 0.67966 | 1.2206 | 2.0347 | 3.2288 | 4.6889 | 7.5479 | 12.2385 | 16.7885 | 20.6322 | 28.1918 | 35.0815 | 42.7878 | 47.9271 | 60.6911 | 70.9151 | 81.9682 | 87.6061 | 106.3876 | 119.7371
2868:00 | 121 | 0.48331 | 0.77297 | 1.3916 | 2.324 | 3.6975 | 5.379 | 8.6685 | 11.9639 | 16.4109 | 20.1712 | 27.5698 | 34.3209 | 41.8796 | 46.9336 | 59.4638 | 69.5181 | 80.3945 | 85.9674 | 104.4505 | 117.6104
2869:00 | 121 | 0.49341 | 0.78903 | 1.4207 | 2.3726 | 3.7753 | 5.4925 | 8.8518 | 13.0693 | 17.9252 | 22.0218 | 30.0766 | 37.4055 | 45.592 | 51.03 | 64.5717 | 75.3898 | 87.0715 | 92.9854 | 112.8359 | 126.8963
2870:00 | 121 | 0.55968 | 0.89391 | 1.6142 | 2.7016 | 4.3108 | 6.2839 | 10.1403 | 12.3526 | 16.9434 | 20.8224 | 28.4531 | 35.4098 | 43.193 | 48.3865 | 61.2803 | 71.6121 | 82.7825 | 88.4848 | 107.4675 | 120.9614
2871:00 | 121 | 0.59404 | 0.94828 | 1.7148 | 2.8729 | 4.5905 | 6.6978 | 10.8149 | 12.432 | 17.0527 | 20.9558 | 28.6327 | 35.6288 | 43.4535 | 48.6705 | 61.6296 | 72.0081 | 83.2268 | 88.9456 | 108.01 | 121.5551
2872:00 | 121 | 0.77577 | 1.2473 | 2.2346 | 3.7197 | 5.8824 | 8.5248 | 13.7064 | 16.8737 | 23.1908 | 28.6422 | 39.419 | 49.4931 | 60.9927 | 69.1076 | 88.5206 | 104.6694 | 122.4035 | 132.3636 | 162.5052 | 184.9146
2873:00 | 121 | 1.0531 | 1.6966 | 3.0338 | 5.0437 | 7.9576 | 11.5149 | 18.497 | 17.1867 | 23.6664 | 29.3947 | 40.7875 | 51.731 | 64.4852 | 73.9752 | 95.9081 | 114.7985 | 135.8253 | 148.5628 | 184.3108 | 211.871
2874:00 | 121 | 1.2616 | 2.0279 | 3.6355 | 6.055 | 9.5825 | 13.8941 | 22.3469 | 20.0307 | 27.5601 | 34.1678 | 47.2896 | 59.7936 | 74.279 | 84.8929 | 109.6679 | 130.7934 | 154.2146 | 168.1063 | 207.9237 | 238.2921
2875:00 | 121 | 1.4969 | 2.4001 | 4.3222 | 7.2222 | 11.4831 | 16.7025 | 26.9193 | 23.0449 | 31.6895 | 39.2092 | 54.1064 | 68.161 | 84.3194 | 95.9348 | 123.3872 | 146.5042 | 172.0117 | 186.7391 | 230.0982 | 262.7534
2876:00 | 121 | 1.5572 | 2.4956 | 4.4991 | 7.5239 | 11.9758 | 17.4321 | 28.1089 | 26.043 | 35.799 | 44.2295 | 60.9001 | 76.5082 | 94.347 | 106.9778 | 137.1273 | 162.2636 | 189.8938 | 205.4949 | 252.457 | 287.4663
2877:00 | 121 | 1.5408 | 2.4695 | 4.4532 | 7.4483 | 11.8574 | 17.2618 | 27.8369 | 28.0766 | 38.5863 | 47.6309 | 65.4943 | 82.1384 | 101.0895 | 114.3768 | 146.299 | 172.7409 | 201.734 | 217.8613 | 267.136 | 303.6229
2878:00 | 121 | 1.5457 | 2.4772 | 4.4687 | 7.4765 | 11.9061 | 17.3367 | 27.962 | 32.9723 | 45.2968 | 55.8292 | 76.5893 | 95.7716 | 117.4687 | 132.4163 | 168.7466 | 198.4902 | 230.9546 | 248.5126 | 303.6786 | 344.0159
2879:00 | 121 | 1.5353 | 2.4607 | 4.4401 | 7.4302 | 11.8351 | 17.2363 | 27.8034 | 41.4267 | 56.8818 | 69.9771 | 95.7265 | 119.2726 | 145.6831 | 163.4638 | 207.3468 | 242.724 | 281.0989 | 301.0522 | 366.2489 | 413.0935
2880:00 | 121 | 0.94909 | 2.3052 | 2.6801 | 4.3903 | 6.6978 | 16.0775 | 14.1925 | 19.7877 | 27.4307 | 75.6574 | 46.4927 | 58.7733 | 72.8543 | 175.9517 | 106.6083 | 143.153 | 148.2914 | 322.2422 | 172.2447 | 172.2447
2881:00 | 122 | 0.90538 | 2.3435 | 2.557 | 4.1874 | 6.3859 | 16.2857 | 13.5372 | 18.8811 | 29.2822 | 80.2378 | 49.5567 | 62.5901 | 77.5021 | 186.6784 | 113.1346 | 152.635 | 156.9841 | 342.0593 | 182.1275 | 182.1275
2882:00 | 122 | 1.6131 | 1.6764 | 4.662 | 7.791 | 12.3841 | 11.2739 | 29.0279 | 51.7255 | 71.0152 | 69.806 | 119.367 | 148.587 | 181.2868 | 163.7198 | 257.3814 | 300.9047 | 348.0347 | 303.0457 | 454.0729 | 512.0411
2883:00 | 122 | 1.1751 | 1.3865 | 3.3846 | 5.622 | 8.8563 | 9.0976 | 20.5524 | 44.9411 | 61.7206 | 60.7745 | 104.0035 | 129.7076 | 158.602 | 143.8448 | 226.2862 | 265.2334 | 307.5548 | 269.2753 | 402.8425 | 455.3707
2884:00 | 122 | 0.95613 | 1.2187 | 2.746 | 4.5377 | 7.0932 | 7.84 | 16.3174 | 39.0674 | 53.6735 | 50.5409 | 90.7025 | 113.3631 | 138.9636 | 121.2954 | 199.3683 | 234.3549 | 272.5144 | 230.8894 | 358.8959 | 406.7531
2885:00 | 122 | 0.84188 | 0.86621 | 2.4127 | 3.972 | 6.1738 | 5.6332 | 14.1104 | 32.4141 | 44.5571 | 30.8758 | 75.6274 | 94.8332 | 116.6915 | 74.2599 | 168.8155 | 199.2908 | 232.7053 | 141.6916 | 308.8391 | 351.3495
2886:00 | 122 | 0.62975 | 0.54547 | 1.8053 | 2.9815 | 4.6609 | 3.7321 | 10.7195 | 19.8034 | 27.2165 | 20.5923 | 46.2183 | 57.9861 | 71.3961 | 47.8941 | 103.4202 | 122.1673 | 142.7318 | 87.7051 | 189.5799 | 215.7614
2887:00 | 122 | 0.43685 | 0.54892 | 1.2604 | 2.105 | 3.3454 | 3.7474 | 7.8378 | 13.2801 | 18.2281 | 20.4725 | 30.6317 | 38.1279 | 46.5161 | 47.6508 | 66.0274 | 77.1825 | 89.2562 | 87.338 | 116.1719 | 130.9719
2888:00 | 122 | 0.4569 | 0.54051 | 1.3181 | 2.2018 | 3.5008 | 3.6651 | 8.2057 | 13.2026 | 18.121 | 24.0856 | 30.4574 | 37.9177 | 46.2694 | 55.6363 | 65.7073 | 76.8263 | 88.8639 | 100.9833 | 114.8307 | 129.5117
2889:00 | 122 | 0.5009 | 0.64224 | 1.445 | 2.4153 | 3.8445 | 4.4124 | 9.0216 | 15.5529 | 21.3395 | 20.9706 | 35.7822 | 44.4676 | 54.1493 | 48.8154 | 76.5382 | 89.2691 | 103.0033 | 89.4746 | 130.2496 | 146.6138
2890:00 | 122 | 0.48631 | 0.65151 | 1.401 | 2.3387 | 3.7165 | 4.466 | 8.7042 | 13.5284 | 18.5637 | 20.3713 | 31.1978 | 38.8408 | 47.3988 | 47.4996 | 67.3166 | 78.71 | 91.0418 | 87.2422 | 117.1878 | 132.1719
2891:00 | 122 | 0.48079 | 0.72798 | 1.3836 | 2.3072 | 3.6623 | 5.0222 | 8.5651 | 13.1414 | 18.0309 | 22.0988 | 30.3147 | 37.7566 | 46.0977 | 51.334 | 65.5368 | 76.6701 | 88.7271 | 93.8335 | 114.3656 | 129.0434
2892:00 | 122 | 0.52934 | 0.82791 | 1.5238 | 2.5433 | 4.0428 | 5.7613 | 9.4693 | 14.266 | 19.5697 | 21.605 | 32.8621 | 40.8932 | 49.8761 | 50.2698 | 70.7454 | 82.6631 | 95.5474 | 92.0783 | 123.5754 | 139.2476
2893:00 | 122 | 0.54836 | 0.84512 | 1.5783 | 2.6346 | 4.1889 | 5.8829 | 9.8134 | 13.9459 | 19.1296 | 23.5871 | 32.1371 | 40.0067 | 48.8175 | 54.6574 | 69.3148 | 81.0347 | 93.713 | 99.5951 | 121.9051 | 137.4102
2894:00 | 122 | 0.5768 | 0.95745 | 1.6609 | 2.7739 | 4.414 | 6.7306 | 10.3503 | 15.2344 | 20.8947 | 22.3025 | 35.0591 | 43.6022 | 53.1449 | 51.826 | 75.2689 | 87.8791 | 101.496 | 94.7746 | 130.3197 | 146.7556
2895:00 | 122 | 0.5951 | 1.0157 | 1.7144 | 2.8652 | 4.563 | 7.1739 | 10.7099 | 14.3989 | 19.7502 | 22.4454 | 33.1667 | 41.2759 | 50.3485 | 52.1301 | 71.4321 | 83.4755 | 96.4966 | 95.2682 | 126.6664 | 142.684
2896:00 | 122 | 0.61756 | 1.336 | 1.7804 | 2.9778 | 4.7472 | 9.1308 | 11.1554 | 14.4916 | 19.8777 | 30.6782 | 33.3761 | 41.5311 | 50.6522 | 74.02 | 71.8394 | 83.9372 | 97.0144 | 141.7725 | 128.8119 | 145.0353
2897:00 | 122 | 0.8343 | 1.8172 | 2.4006 | 3.9891 | 6.2927 | 12.3334 | 14.6209 | 19.6691 | 27.0327 | 31.4842 | 45.9493 | 57.6923 | 71.097 | 79.2336 | 103.1852 | 122.0092 | 142.6813 | 159.1232 | 191.7823 | 218.3598
2898:00 | 122 | 1.1176 | 2.172 | 3.2156 | 5.3344 | 8.3894 | 14.8817 | 19.4306 | 20.0339 | 27.5871 | 36.5965 | 47.5445 | 60.3009 | 75.168 | 90.9274 | 111.7966 | 133.8164 | 158.3265 | 180.0559 | 217.3769 | 250.0091
2899:00 | 122 | 1.3428 | 2.5707 | 3.865 | 6.4249 | 10.1398 | 17.8898 | 23.5728 | 23.3491 | 32.1258 | 41.9963 | 55.1238 | 69.6992 | 86.5843 | 102.7542 | 127.8359 | 152.4611 | 179.7623 | 200.0132 | 244.7206 | 280.6476
2900:00 | 122 | 1.6017 | 2.673 | 4.6208 | 7.7096 | 12.2319 | 18.6712 | 28.6061 | 26.8626 | 36.9393 | 47.3735 | 63.0699 | 79.4528 | 98.288 | 114.5821 | 143.8279 | 170.7745 | 200.5077 | 220.1023 | 270.1813 | 308.7725
2901:00 | 122 | 1.7781 | 2.6451 | 5.1363 | 8.5866 | 13.6609 | 18.4889 | 32.047 | 30.3574 | 41.7295 | 51.0167 | 70.989 | 89.1828 | 109.9768 | 122.5072 | 159.8442 | 189.1447 | 221.3523 | 233.3477 | 294.1847 | 335.3692
2902:00 | 122 | 1.806 | 2.6533 | 5.2198 | 8.7313 | 13.9016 | 18.569 | 32.6404 | 32.7278 | 44.9786 | 59.7978 | 76.3443 | 95.7458 | 117.8363 | 141.829 | 170.5354 | 201.3577 | 235.1539 | 266.1778 | 312.1584 | 355.1604
2903:00 | 122 | 1.8179 | 2.6356 | 5.2562 | 8.7952 | 14.0088 | 18.4615 | 32.9075 | 38.4346 | 52.8008 | 74.9514 | 89.2774 | 111.6375 | 136.929 | 175.0834 | 196.7018 | 231.3728 | 269.2153 | 322.4521 | 355.2073 | 402.7871
2904:00 | 122 | 1.7928 | 1.6139 | 5.1847 | 8.6765 | 13.8208 | 9.9021 | 32.4694 | 48.2896 | 66.305 | 36.1011 | 111.5849 | 139.0317 | 169.8174 | 88.8162 | 241.6965 | 282.9345 | 327.6666 | 172.2447 | 428.0844 | 483.328
2905:00 | 123 | 1.7003 | 1.5408 | 4.9158 | 8.221 | 13.0818 | 9.4421 | 30.6994 | 52.2445 | 71.7254 | 38.5111 | 120.5443 | 150.0384 | 183.0381 | 94.368 | 259.8051 | 303.6998 | 351.2231 | 182.1275 | 457.6308 | 516.0069
2906:00 | 123 | 0.98168 | 2.7727 | 2.8261 | 4.69 | 7.3782 | 19.2914 | 17.0963 | 39.0315 | 53.6046 | 93.5302 | 90.3274 | 112.6515 | 137.7464 | 217.6042 | 196.5304 | 230.3562 | 267.1124 | 398.726 | 348.8824 | 393.9773
2907:00 | 123 | 0.80861 | 2.0301 | 2.3214 | 3.8331 | 5.9848 | 13.7126 | 13.7495 | 33.9301 | 46.6156 | 81.3703 | 78.7754 | 98.4563 | 120.6904 | 190.8421 | 173.1521 | 203.5381 | 236.6797 | 353.2493 | 310.8251 | 351.9183
2908:00 | 123 | 0.70852 | 1.6588 | 2.0294 | 3.3374 | 5.1793 | 10.9247 | 11.8159 | 28.1518 | 38.698 | 70.8426 | 65.6827 | 82.3629 | 101.347 | 167.6747 | 146.6169 | 173.0847 | 202.1053 | 313.8843 | 267.5465 | 304.0641
2909:00 | 123 | 0.50529 | 1.4649 | 1.4464 | 2.3831 | 3.7123 | 9.4715 | 8.5029 | 17.1994 | 23.6376 | 58.9137 | 40.1407 | 50.3612 | 62.0077 | 141.3897 | 89.8209 | 106.1028 | 123.9631 | 269.1393 | 164.276 | 186.7709
2910:00 | 123 | 0.32085 | 1.091 | 0.92387 | 1.5381 | 2.4334 | 7.178 | 5.6726 | 11.5338 | 15.8311 | 35.9908 | 26.6038 | 33.1142 | 40.3994 | 86.5621 | 57.345 | 67.0333 | 77.5193 | 165.1647 | 100.7113 | 113.424
2911:00 | 123 | 0.32289 | 0.75012 | 0.92909 | 1.546 | 2.4445 | 5.21 | 5.6942 | 11.4665 | 15.7381 | 24.0037 | 26.4524 | 32.9316 | 40.1851 | 55.8284 | 57.067 | 66.7239 | 77.1786 | 102.2346 | 100.3115 | 112.9939
2912:00 | 123 | 0.31782 | 0.78415 | 0.91303 | 1.5169 | 2.394 | 5.4537 | 5.564 | 13.5078 | 18.5334 | 23.8641 | 31.077 | 38.6203 | 47.0289 | 55.5448 | 66.4737 | 77.5306 | 89.4588 | 101.8067 | 115.7109 | 130.0311
2913:00 | 123 | 0.37852 | 0.85885 | 1.0889 | 1.8139 | 2.8744 | 5.9933 | 6.7101 | 11.7494 | 16.1226 | 28.0757 | 27.0954 | 33.7334 | 41.166 | 64.8532 | 58.4647 | 68.3599 | 79.0701 | 117.7125 | 102.7671 | 115.7482
2914:00 | 123 | 0.38406 | 0.83421 | 1.1039 | 1.8377 | 2.9105 | 5.7871 | 6.7895 | 11.4134 | 15.6599 | 24.4446 | 26.3285 | 32.7917 | 40.036 | 56.9023 | 56.919 | 66.5882 | 77.0598 | 104.2973 | 100.2536 | 112.965
2915:00 | 123 | 0.42966 | 0.82485 | 1.2357 | 2.0599 | 3.2687 | 5.6979 | 7.6414 | 12.3901 | 16.9963 | 23.746 | 28.5409 | 35.5159 | 43.3176 | 55.3686 | 61.4426 | 71.7932 | 82.9832 | 101.6951 | 107.705 | 121.2198
2916:00 | 123 | 0.4893 | 0.90728 | 1.4089 | 2.3528 | 3.7432 | 6.2958 | 8.7758 | 12.112 | 16.6141 | 25.7597 | 27.9112 | 34.7459 | 42.3982 | 59.8381 | 60.2001 | 70.3789 | 81.3901 | 109.3783 | 105.7438 | 119.0667
2917:00 | 123 | 0.49952 | 0.9396 | 1.4383 | 2.402 | 3.822 | 6.5241 | 8.9614 | 13.2311 | 18.1471 | 25.1842 | 30.449 | 37.8687 | 46.1565 | 58.5976 | 65.3713 | 76.3233 | 88.1497 | 107.3323 | 114.2331 | 128.4676
2918:00 | 123 | 0.56661 | 0.98793 | 1.6342 | 2.735 | 4.3642 | 6.8786 | 10.2659 | 12.5055 | 17.1532 | 27.4947 | 28.8054 | 35.8482 | 43.7278 | 63.7121 | 62.0391 | 72.4988 | 83.8076 | 116.0944 | 108.7982 | 122.4592
2919:00 | 123 | 0.6014 | 1.0189 | 1.736 | 2.9085 | 4.6473 | 7.1149 | 10.9489 | 12.586 | 17.2638 | 25.9972 | 28.9872 | 36.0699 | 43.9916 | 60.4116 | 62.3928 | 72.8997 | 84.2574 | 110.4753 | 109.3474 | 123.0603
2920:00 | 123 | 0.78538 | 1.057 | 2.2622 | 3.7658 | 5.9553 | 7.4073 | 13.8762 | 17.0827 | 23.478 | 26.1637 | 39.9071 | 50.1059 | 61.748 | 60.7662 | 89.6167 | 105.9655 | 123.9192 | 111.0506 | 164.5175 | 187.2044
2921:00 | 123 | 1.0661 | 1.4387 | 3.0713 | 5.1062 | 8.0561 | 9.751 | 18.726 | 17.3996 | 23.9595 | 35.7605 | 41.2926 | 52.3715 | 65.2837 | 86.2824 | 97.0957 | 116.22 | 137.5072 | 165.259 | 186.5931 | 214.4945
2922:00 | 123 | 1.2772 | 1.9319 | 3.6805 | 6.13 | 9.7012 | 12.9744 | 22.6237 | 20.2788 | 27.9014 | 36.7 | 47.8752 | 60.534 | 75.1987 | 92.3597 | 111.0259 | 132.413 | 156.1242 | 185.4841 | 210.4983 | 241.2428
2923:00 | 123 | 1.5154 | 2.3152 | 4.3757 | 7.3116 | 11.6253 | 15.7175 | 27.2526 | 23.3302 | 32.0819 | 42.6592 | 54.7764 | 69.005 | 85.3635 | 105.9908 | 124.915 | 148.3183 | 174.1417 | 209.8845 | 232.9474 | 266.007
2924:00 | 123 | 1.5764 | 2.754 | 4.5548 | 7.6171 | 12.1241 | 19.0287 | 28.4569 | 26.3655 | 36.2423 | 48.9536 | 61.6542 | 77.4556 | 95.5152 | 119.7768 | 138.8253 | 164.2728 | 192.2452 | 233.1481 | 255.5832 | 291.0259
2925:00 | 123 | 1.5599 | 3.0529 | 4.5083 | 7.5405 | 12.0042 | 21.2915 | 28.1816 | 28.4242 | 39.0641 | 55.2216 | 66.3053 | 83.1555 | 102.3413 | 133.5642 | 148.1106 | 174.8799 | 204.232 | 256.5651 | 270.4439 | 307.3825
2926:00 | 123 | 1.5648 | 3.1001 | 4.524 | 7.5691 | 12.0535 | 21.6782 | 28.3083 | 33.3806 | 45.8577 | 59.4683 | 77.5377 | 96.9575 | 118.9233 | 142.8021 | 170.8362 | 200.9481 | 233.8145 | 272.0048 | 307.439 | 348.2758
2927:00 | 123 | 1.5544 | 3.1203 | 4.495 | 7.5222 | 11.9817 | 21.8513 | 28.1476 | 41.9397 | 57.5861 | 69.7041 | 96.9119 | 120.7495 | 147.487 | 165.3248 | 209.9143 | 245.7296 | 284.5796 | 310.2737 | 370.784 | 418.2087
2928:00 | 123 | 1.4549 | 3.0775 | 4.2058 | 7.0321 | 11.1861 | 21.5594 | 26.2406 | 45.3745 | 62.2938 | 87.3681 | 104.6931 | 130.3089 | 158.9692 | 204.0883 | 225.6417 | 263.7643 | 305.0385 | 375.8706 | 396.3504 | 446.4572
2929:00 | 124 | 1.3533 | 2.9206 | 3.9105 | 6.5335 | 10.3814 | 20.3929 | 24.3239 | 44.0528 | 60.4813 | 94.46 | 101.6608 | 126.5465 | 154.3959 | 219.6798 | 219.2031 | 256.2705 | 296.4095 | 402.3268 | 385.2328 | 433.9868
2930:00 | 124 | 0.96265 | 1.6972 | 2.7713 | 4.5991 | 7.2352 | 11.4135 | 16.7648 | 38.2748 | 52.5654 | 70.6704 | 88.5763 | 110.4676 | 135.076 | 165.7471 | 192.7204 | 225.8904 | 261.9341 | 306.7983 | 342.1188 | 386.3396
2931:00 | 124 | 0.79294 | 1.4037 | 2.2764 | 3.7588 | 5.8688 | 9.2103 | 13.483 | 33.2724 | 45.7119 | 61.527 | 77.2483 | 96.5476 | 118.3506 | 145.626 | 169.7953 | 199.5922 | 232.0914 | 272.6097 | 304.7994 | 345.0959
2932:00 | 124 | 0.69478 | 1.2338 | 1.99 | 3.2727 | 5.0789 | 7.9371 | 11.5868 | 27.606 | 37.9478 | 51.1668 | 64.4093 | 80.7662 | 99.3823 | 122.7974 | 143.7745 | 169.7293 | 198.1873 | 233.7484 | 262.3597 | 298.1694
2933:00 | 124 | 0.4955 | 0.87694 | 1.4184 | 2.3369 | 3.6403 | 5.703 | 8.338 | 16.8659 | 23.1794 | 31.2582 | 39.3626 | 49.3848 | 60.8056 | 75.1795 | 88.0796 | 104.0458 | 121.5599 | 143.4461 | 161.0913 | 183.1501
2934:00 | 124 | 0.31463 | 0.55222 | 0.90596 | 1.5083 | 2.3863 | 3.7783 | 5.5626 | 11.3102 | 15.5242 | 20.8473 | 26.088 | 32.4722 | 39.6162 | 48.4872 | 56.2333 | 65.7338 | 76.0165 | 88.7911 | 98.7589 | 111.2252
2935:00 | 124 | 0.31663 | 0.55571 | 0.91108 | 1.516 | 2.3971 | 3.7938 | 5.5839 | 11.2442 | 15.433 | 20.726 | 25.9396 | 32.2932 | 39.4061 | 48.2409 | 55.9607 | 65.4304 | 75.6824 | 88.4195 | 98.3668 | 110.8034
2936:00 | 124 | 0.31166 | 0.5472 | 0.89533 | 1.4875 | 2.3476 | 3.7105 | 5.4562 | 13.2459 | 18.1742 | 24.3839 | 30.4745 | 37.8716 | 46.1172 | 56.3252 | 65.185 | 76.0275 | 87.7245 | 102.2337 | 113.4677 | 127.5102
2937:00 | 124 | 0.37118 | 0.65019 | 1.0678 | 1.7788 | 2.8186 | 4.467 | 6.58 | 11.5217 | 15.8101 | 21.2302 | 26.5701 | 33.0794 | 40.3679 | 49.4198 | 57.3313 | 67.0346 | 77.5372 | 90.5826 | 100.7748 | 113.5043
2938:00 | 124 | 0.37661 | 0.65958 | 1.0825 | 1.8021 | 2.8541 | 4.5213 | 6.6578 | 11.1921 | 15.3563 | 20.6235 | 25.8181 | 32.156 | 39.2598 | 48.0878 | 55.8155 | 65.2973 | 75.5659 | 88.3225 | 98.31 | 110.7751
2939:00 | 124 | 0.42133 | 0.73699 | 1.2117 | 2.0199 | 3.2054 | 5.0844 | 7.4932 | 12.1499 | 16.6669 | 22.3724 | 27.9876 | 34.8274 | 42.4778 | 51.9696 | 60.2515 | 70.4014 | 81.3745 | 94.9954 | 105.617 | 118.8698
2940:00 | 124 | 0.47981 | 0.83817 | 1.3816 | 2.3072 | 3.6707 | 5.8326 | 8.6057 | 11.8772 | 16.2921 | 21.8726 | 27.3701 | 34.0723 | 41.5763 | 50.8923 | 59.0331 | 69.0145 | 79.8122 | 93.2185 | 103.6939 | 116.7585
2941:00 | 124 | 0.48984 | 0.85558 | 1.4104 | 2.3555 | 3.7479 | 5.9558 | 8.7877 | 12.9746 | 17.7953 | 23.8792 | 29.8587 | 37.1345 | 45.2617 | 55.3342 | 64.104 | 74.8437 | 86.4408 | 100.8284 | 112.0185 | 125.9771
2942:00 | 124 | 0.55563 | 0.96931 | 1.6025 | 2.682 | 4.2796 | 6.8139 | 10.0669 | 12.2631 | 16.8206 | 22.5787 | 28.247 | 35.1533 | 42.8801 | 52.4677 | 60.8364 | 71.0933 | 82.1829 | 95.9482 | 106.689 | 120.0852
2943:00 | 124 | 0.58974 | 1.0283 | 1.7023 | 2.8521 | 4.5572 | 7.2627 | 10.7366 | 12.342 | 16.9292 | 22.7233 | 28.4253 | 35.3707 | 43.1388 | 52.7757 | 61.1832 | 71.4865 | 82.624 | 96.4479 | 107.2276 | 120.6746
2944:00 | 124 | 0.77015 | 1.3525 | 2.2184 | 3.6928 | 5.8398 | 9.2439 | 13.6071 | 16.7515 | 23.0228 | 31.0581 | 39.1334 | 49.1346 | 60.5509 | 74.9366 | 87.8794 | 103.9112 | 121.5169 | 143.528 | 161.3281 | 183.5752
2945:00 | 124 | 1.0455 | 1.8397 | 3.0118 | 5.0072 | 7.8999 | 12.4861 | 18.363 | 17.0622 | 23.495 | 31.874 | 40.4921 | 51.3562 | 64.0181 | 80.2147 | 95.2134 | 113.9669 | 134.8414 | 161.0936 | 182.9757 | 210.3362
2946:00 | 124 | 1.2525 | 2.1989 | 3.6092 | 6.0112 | 9.5131 | 15.066 | 22.1851 | 19.8856 | 27.3605 | 37.0497 | 46.9471 | 59.3604 | 73.7409 | 92.0534 | 108.8735 | 129.846 | 153.0975 | 182.2855 | 206.4176 | 236.566
2947:00 | 124 | 1.486 | 2.6025 | 4.2909 | 7.1699 | 11.3999 | 18.1113 | 26.7243 | 22.8779 | 31.46 | 42.5164 | 53.7145 | 67.6673 | 83.7086 | 104.0266 | 122.4934 | 145.4429 | 170.7657 | 202.4899 | 228.4314 | 260.8501
2948:00 | 124 | 1.5459 | 2.7061 | 4.4665 | 7.4694 | 11.8891 | 18.9024 | 27.9053 | 25.8543 | 35.5397 | 47.9601 | 60.459 | 75.954 | 93.6635 | 116.001 | 136.134 | 161.0882 | 188.5183 | 222.8277 | 250.6283 | 285.384
2949:00 | 124 | 1.5297 | 2.6778 | 4.4209 | 7.3944 | 11.7715 | 18.7178 | 27.6352 | 27.8732 | 38.3068 | 51.6484 | 65.0199 | 81.5435 | 100.3573 | 124.0242 | 145.2393 | 171.4896 | 200.2727 | 236.2371 | 265.201 | 301.4235
2950:00 | 124 | 1.5345 | 2.6862 | 4.4363 | 7.4224 | 11.8199 | 18.799 | 27.7595 | 32.7334 | 44.9687 | 60.5382 | 76.0345 | 95.0779 | 116.6178 | 143.5852 | 167.5243 | 197.0524 | 229.2817 | 269.4738 | 301.4789 | 341.524
2951:00 | 124 | 1.5242 | 2.6682 | 4.4079 | 7.3764 | 11.7494 | 18.6901 | 27.602 | 41.1266 | 56.4698 | 75.8795 | 95.0331 | 118.4086 | 144.6278 | 177.2514 | 205.8448 | 240.9658 | 279.0627 | 326.4449 | 363.5959 | 410.1012
2952:00 | 124 | 1.4267 | 2.4997 | 4.1243 | 6.8958 | 10.9692 | 17.4336 | 25.7319 | 44.4949 | 61.0861 | 82.0389 | 102.6635 | 127.7827 | 155.8874 | 190.7927 | 221.2673 | 258.6509 | 299.1249 | 349.4223 | 388.6667 | 437.802
2953:00 | 125 | 1.331 | 2.3266 | 3.846 | 6.4258 | 10.2103 | 16.1678 | 23.9229 | 43.3266 | 59.4842 | 79.6565 | 99.9848 | 124.4602 | 151.8505 | 185.3262 | 215.5892 | 252.0454 | 291.5227 | 339.5815 | 378.8816 | 426.8319
2954:00 | 125 | 0.94678 | 1.6643 | 2.7256 | 4.5233 | 7.1159 | 11.1922 | 16.4884 | 37.6438 | 51.6987 | 69.3003 | 87.1159 | 108.6464 | 132.8491 | 162.5339 | 189.5431 | 222.1663 | 257.6157 | 300.8506 | 336.4785 | 379.9701
2955:00 | 125 | 0.77987 | 1.3765 | 2.2389 | 3.6968 | 5.772 | 9.0317 | 13.2607 | 32.7238 | 44.9583 | 60.3343 | 75.9747 | 94.9558 | 116.3994 | 142.8029 | 166.996 | 196.3016 | 228.265 | 267.3248 | 299.7742 | 339.4065
2956:00 | 125 | 0.68333 | 1.2099 | 1.9572 | 3.2188 | 4.9952 | 7.7832 | 11.3958 | 27.1509 | 37.3222 | 50.1748 | 63.3475 | 79.4347 | 97.7438 | 120.4168 | 141.4042 | 166.931 | 194.9198 | 229.2169 | 258.0343 | 293.2536
2957:00 | 125 | 0.48733 | 0.85993 | 1.395 | 2.2984 | 3.5803 | 5.5924 | 8.2006 | 16.5879 | 22.7972 | 30.6522 | 38.7136 | 48.5707 | 59.8032 | 73.722 | 86.6274 | 102.3305 | 119.5558 | 140.6652 | 158.4355 | 180.1306
2958:00 | 125 | 0.30945 | 0.54152 | 0.89103 | 1.4834 | 2.3469 | 3.705 | 5.4709 | 11.1237 | 15.2683 | 20.4431 | 25.6579 | 31.9369 | 38.963 | 47.5472 | 55.3062 | 64.65 | 74.7632 | 87.0698 | 97.1307 | 109.3914
2959:00 | 125 | 0.31141 | 0.54494 | 0.89606 | 1.491 | 2.3576 | 3.7203 | 5.4918 | 11.0589 | 15.1786 | 20.3242 | 25.5119 | 31.7608 | 38.7564 | 47.3056 | 55.0381 | 64.3517 | 74.4346 | 86.7054 | 96.7451 | 108.9766
2960:00 | 125 | 0.30652 | 0.53659 | 0.88057 | 1.4629 | 2.3089 | 3.6386 | 5.3662 | 13.0275 | 17.8745 | 23.9112 | 29.9721 | 37.2472 | 45.3569 | 55.2333 | 64.1103 | 74.7741 | 86.2782 | 100.2518 | 111.597 | 125.408
2961:00 | 125 | 0.36506 | 0.63758 | 1.0502 | 1.7494 | 2.7722 | 4.3804 | 6.4715 | 11.3317 | 15.5494 | 20.8187 | 26.1321 | 32.5341 | 39.7024 | 48.4618 | 56.3861 | 65.9295 | 76.2589 | 88.8265 | 99.1134 | 111.633
2962:00 | 125 | 0.3704 | 0.64679 | 1.0646 | 1.7724 | 2.8071 | 4.4337 | 6.5481 | 11.0076 | 15.1031 | 20.2237 | 25.3924 | 31.6259 | 38.6126 | 47.1556 | 54.8953 | 64.2208 | 74.32 | 86.6103 | 96.6892 | 108.9488
2963:00 | 125 | 0.41439 | 0.7227 | 1.1918 | 1.9866 | 3.1525 | 4.9859 | 7.3697 | 11.9496 | 16.3921 | 21.9387 | 27.5262 | 34.2532 | 41.7775 | 50.9621 | 59.2581 | 69.2407 | 80.0329 | 93.1538 | 103.8757 | 116.91
2964:00 | 125 | 0.4719 | 0.82192 | 1.3588 | 2.2691 | 3.6102 | 5.7196 | 8.4638 | 11.6814 | 16.0234 | 21.4485 | 26.9189 | 33.5106 | 40.8908 | 49.9057 | 58.0598 | 67.8767 | 78.4964 | 91.4113 | 101.9843 | 114.8335
2965:00 | 125 | 0.48176 | 0.839 | 1.3871 | 2.3166 | 3.6861 | 5.8403 | 8.6428 | 12.7607 | 17.5019 | 23.4163 | 29.3664 | 36.5223 | 44.5155 | 54.2615 | 63.0472 | 73.6098 | 85.0157 | 98.8737 | 110.1717 | 123.9002
2966:00 | 125 | 0.54647 | 0.95052 | 1.5761 | 2.6378 | 4.209 | 6.6818 | 9.9009 | 12.0609 | 16.5433 | 22.141 | 27.7813 | 34.5737 | 42.1732 | 51.4506 | 59.8334 | 69.9212 | 80.828 | 94.0881 | 104.9301 | 118.1054
2967:00 | 125 | 0.58002 | 1.0083 | 1.6743 | 2.8051 | 4.4821 | 7.1219 | 10.5596 | 12.1385 | 16.6501 | 22.2828 | 27.9566 | 34.7875 | 42.4276 | 51.7525 | 60.1745 | 70.3079 | 81.2618 | 94.5781 | 105.4598 | 118.6851
2968:00 | 125 | 0.75745 | 1.3263 | 2.1818 | 3.6319 | 5.7435 | 9.0647 | 13.3828 | 16.4753 | 22.6433 | 30.456 | 38.4883 | 48.3245 | 59.5526 | 73.4839 | 86.4306 | 102.198 | 119.5135 | 140.7456 | 158.6683 | 180.5486
2969:00 | 125 | 1.0282 | 1.8041 | 2.9621 | 4.9246 | 7.7697 | 12.2441 | 18.0603 | 16.7809 | 23.1077 | 31.2561 | 39.8245 | 50.5095 | 62.9626 | 78.6597 | 93.6436 | 112.088 | 132.6183 | 157.9706 | 179.9591 | 206.8685
2970:00 | 125 | 1.2318 | 2.1563 | 3.5497 | 5.9121 | 9.3563 | 14.7739 | 21.8193 | 19.5578 | 26.9094 | 36.3314 | 46.1731 | 58.3818 | 72.5252 | 90.2688 | 107.0786 | 127.7053 | 150.5735 | 178.7516 | 203.0144 | 232.6658
2971:00 | 125 | 1.4615 | 2.5521 | 4.2202 | 7.0517 | 11.212 | 17.7602 | 26.2837 | 22.5008 | 30.9413 | 41.6921 | 52.8289 | 66.5517 | 82.3285 | 102.0099 | 120.4739 | 143.0451 | 167.9504 | 198.5644 | 224.6654 | 256.5496
2972:00 | 125 | 1.5204 | 2.6536 | 4.3929 | 7.3463 | 11.693 | 18.5359 | 27.4452 | 25.4281 | 34.9537 | 47.0304 | 59.4622 | 74.7018 | 92.1193 | 113.7522 | 133.8896 | 158.4324 | 185.4103 | 218.5079 | 246.4963 | 280.679
2973:00 | 125 | 1.5045 | 2.6259 | 4.348 | 7.2724 | 11.5775 | 18.355 | 27.1796 | 27.4136 | 37.6752 | 50.6471 | 63.9479 | 80.1991 | 98.7027 | 121.6198 | 142.8447 | 168.6623 | 196.9709 | 231.6574 | 260.8287 | 296.4541
2974:00 | 125 | 1.5092 | 2.6341 | 4.3632 | 7.3 | 11.625 | 18.4345 | 27.3018 | 32.1938 | 44.2273 | 59.3646 | 74.781 | 93.5104 | 114.6952 | 140.8016 | 164.7624 | 193.8037 | 225.5016 | 264.2497 | 296.5085 | 335.8934
2975:00 | 125 | 1.4991 | 2.6165 | 4.3352 | 7.2548 | 11.5557 | 18.3277 | 27.1469 | 40.4486 | 55.5388 | 74.4084 | 93.4664 | 116.4565 | 142.2434 | 173.8152 | 202.4512 | 236.9931 | 274.4619 | 320.1164 | 357.6014 | 403.34
2976:00 | 125 | 1.4032 | 2.4512 | 4.0563 | 6.7821 | 10.7884 | 17.0956 | 25.3076 | 43.7613 | 60.079 | 80.4484 | 100.9709 | 125.676 | 153.3174 | 187.0939 | 217.6194 | 254.3866 | 294.1934 | 342.6482 | 382.2589 | 430.5841
2977:00 | 126 | 1.2922 | 2.2882 | 3.734 | 6.2385 | 9.9127 | 15.9012 | 23.2257 | 42.064 | 57.7507 | 78.3433 | 97.0711 | 120.8332 | 147.4253 | 182.2708 | 209.3066 | 244.7004 | 283.0273 | 333.983 | 367.8404 | 414.3933
2978:00 | 126 | 0.91919 | 1.6368 | 2.6462 | 4.3914 | 6.9086 | 11.0077 | 16.0079 | 36.5468 | 50.1921 | 68.1578 | 84.5772 | 105.4802 | 128.9776 | 159.8542 | 184.0195 | 215.692 | 250.1083 | 295.8906 | 326.6729 | 368.8972
2979:00 | 126 | 0.75714 | 1.3538 | 2.1736 | 3.5891 | 5.6038 | 8.8828 | 12.8743 | 31.7702 | 43.6481 | 59.3396 | 73.7607 | 92.1887 | 113.0074 | 140.4486 | 162.1294 | 190.5811 | 221.613 | 262.9175 | 291.0383 | 329.5156
2980:00 | 126 | 0.66341 | 1.19 | 1.9002 | 3.125 | 4.8496 | 7.6549 | 11.0637 | 26.3596 | 36.2346 | 49.3476 | 61.5014 | 77.1198 | 94.8954 | 118.4316 | 137.2834 | 162.0664 | 189.2395 | 225.4379 | 250.5147 | 284.7077
2981:00 | 126 | 0.47313 | 0.84576 | 1.3543 | 2.2314 | 3.4759 | 5.5002 | 7.9616 | 16.1045 | 22.1329 | 30.1468 | 37.5854 | 47.1552 | 58.0604 | 72.5066 | 84.103 | 99.3484 | 116.0717 | 138.3461 | 153.8184 | 174.8813
2982:00 | 126 | 0.30043 | 0.53259 | 0.86506 | 1.4402 | 2.2785 | 3.6439 | 5.3115 | 10.7995 | 14.8233 | 20.1061 | 24.9102 | 31.0062 | 37.8276 | 46.7633 | 53.6945 | 62.766 | 72.5845 | 85.6343 | 94.3001 | 106.2036
2983:00 | 126 | 0.30233 | 0.53596 | 0.86995 | 1.4476 | 2.2889 | 3.6589 | 5.3318 | 10.7366 | 14.7363 | 19.9892 | 24.7684 | 30.8352 | 37.627 | 46.5257 | 53.4342 | 62.4764 | 72.2655 | 85.2759 | 93.9258 | 105.8009
2984:00 | 126 | 0.29759 | 0.52774 | 0.85491 | 1.4203 | 2.2416 | 3.5786 | 5.2098 | 12.6479 | 17.3536 | 23.5169 | 29.0986 | 36.1617 | 44.0351 | 54.3227 | 62.2421 | 72.5951 | 83.7639 | 98.599 | 108.3448 | 121.7534
2985:00 | 126 | 0.35442 | 0.62707 | 1.0196 | 1.6985 | 2.6914 | 4.3082 | 6.2829 | 11.0015 | 15.0963 | 20.4754 | 25.3705 | 31.586 | 38.5454 | 47.6628 | 54.7429 | 64.0082 | 74.0366 | 87.3621 | 96.225 | 108.3798
2986:00 | 126 | 0.35961 | 0.63613 | 1.0336 | 1.7208 | 2.7253 | 4.3606 | 6.3573 | 10.6868 | 14.663 | 19.8903 | 24.6524 | 30.7042 | 37.4873 | 46.3781 | 53.2956 | 62.3493 | 72.1542 | 85.1824 | 93.8715 | 105.7738
2987:00 | 126 | 0.40231 | 0.71079 | 1.157 | 1.9287 | 3.0607 | 4.9037 | 7.1549 | 11.6014 | 15.9144 | 21.577 | 26.724 | 33.255 | 40.5601 | 50.1219 | 57.5312 | 67.2229 | 77.7006 | 91.618 | 100.8486 | 113.5031
2988:00 | 126 | 0.45815 | 0.80837 | 1.3192 | 2.203 | 3.505 | 5.6253 | 8.2172 | 11.341 | 15.5565 | 21.0949 | 26.1344 | 32.534 | 39.6992 | 49.0829 | 56.3679 | 65.8986 | 76.2089 | 89.9043 | 99.0123 | 111.4871
2989:00 | 126 | 0.46772 | 0.82517 | 1.3467 | 2.2491 | 3.5787 | 5.744 | 8.391 | 12.3888 | 16.9919 | 23.0302 | 28.5106 | 35.458 | 43.2183 | 53.3669 | 61.2099 | 71.4646 | 82.5382 | 97.2436 | 106.9611 | 120.2895
2990:00 | 126 | 0.53054 | 0.93485 | 1.5301 | 2.5609 | 4.0864 | 6.5717 | 9.6124 | 11.7094 | 16.0612 | 21.7759 | 26.9717 | 33.5662 | 40.9442 | 50.6023 | 58.0897 | 67.8836 | 78.4725 | 92.5369 | 101.8722 | 114.6636
2991:00 | 126 | 0.56312 | 0.99171 | 1.6255 | 2.7233 | 4.3515 | 7.0045 | 10.2519 | 11.7848 | 16.1649 | 21.9154 | 27.1419 | 33.7738 | 41.1912 | 50.8993 | 58.4209 | 68.259 | 78.8937 | 93.0188 | 102.3865 | 115.2264
2992:00 | 126 | 0.73538 | 1.3044 | 2.1182 | 3.526 | 5.5761 | 8.9152 | 12.9928 | 15.9952 | 21.9834 | 29.9539 | 37.3667 | 46.9163 | 57.8172 | 72.2724 | 83.9118 | 99.2198 | 116.0307 | 138.4251 | 154.0445 | 175.2872
2993:00 | 126 | 0.99826 | 1.7743 | 2.8758 | 4.7811 | 7.5433 | 12.0422 | 17.5339 | 16.2919 | 22.4343 | 30.7408 | 38.6639 | 49.0376 | 61.1278 | 77.3628 | 90.9147 | 108.8216 | 128.7536 | 155.3662 | 174.7148 | 200.84
2994:00 | 126 | 1.1959 | 2.1207 | 3.4462 | 5.7398 | 9.0836 | 14.5304 | 21.1835 | 18.9878 | 26.1252 | 35.7325 | 44.8275 | 56.6804 | 70.4117 | 88.7806 | 103.9581 | 123.9837 | 146.1855 | 175.8046 | 197.0983 | 225.8855
2995:00 | 126 | 1.4189 | 2.51 | 4.0972 | 6.8462 | 10.8852 | 17.4674 | 25.5177 | 21.8451 | 30.0396 | 41.0048 | 51.2894 | 64.6123 | 79.9293 | 100.3281 | 116.9631 | 138.8765 | 163.056 | 195.2907 | 218.1183 | 249.0733
2996:00 | 126 | 1.4761 | 2.6099 | 4.2649 | 7.1322 | 11.3523 | 18.2304 | 26.6454 | 24.6871 | 33.9351 | 46.255 | 57.7294 | 72.5249 | 89.4348 | 111.8768 | 129.9878 | 153.8154 | 180.0071 | 214.9055 | 239.313 | 272.4996
2997:00 | 126 | 1.4606 | 2.5826 | 4.2213 | 7.0605 | 11.2401 | 18.0523 | 26.3876 | 26.6148 | 36.5773 | 49.8121 | 62.0844 | 77.8619 | 95.8264 | 119.6147 | 138.682 | 163.7472 | 191.2308 | 227.8381 | 253.2277 | 287.8149
2998:00 | 126 | 1.4652 | 2.5907 | 4.2361 | 7.0873 | 11.2862 | 18.1306 | 26.5062 | 31.2556 | 42.9384 | 58.3859 | 72.6017 | 90.7853 | 111.3528 | 138.4803 | 159.9609 | 188.1559 | 218.9301 | 259.8931 | 287.8678 | 326.105
2999:00 | 126 | 1.4554 | 2.5734 | 4.2089 | 7.0434 | 11.2189 | 18.0256 | 26.3558 | 39.2698 | 53.9203 | 73.1817 | 90.7426 | 113.0627 | 138.0982 | 170.9496 | 196.5514 | 230.0867 | 266.4636 | 314.8387 | 347.1804 | 391.5861
3000:00 | 126 | 1.3623 | 2.4108 | 3.9381 | 6.5844 | 10.474 | 16.8138 | 24.5701 | 42.486 | 58.3282 | 79.1221 | 98.0285 | 122.0136 | 148.8494 | 184.0094 | 211.2776 | 246.9734 | 285.6201 | 336.9991 | 371.1192 | 418.0362
3001:00 | 127 | 1.3217 | 2.2215 | 3.8193 | 6.3811 | 10.1393 | 15.4378 | 23.7565 | 43.0253 | 59.0706 | 76.0602 | 99.2897 | 123.5949 | 150.7947 | 176.9591 | 214.0904 | 250.2931 | 289.4959 | 324.2502 | 376.2475 | 423.8644
3002:00 | 127 | 0.9402 | 1.5891 | 2.7067 | 4.4918 | 7.0664 | 10.6869 | 16.3738 | 37.3821 | 51.3393 | 66.1716 | 86.5103 | 107.891 | 131.9254 | 155.1958 | 188.2253 | 220.6217 | 255.8246 | 287.2678 | 334.1391 | 377.3284
3003:00 | 127 | 0.77444 | 1.3143 | 2.2233 | 3.6711 | 5.7319 | 8.624 | 13.1685 | 32.4963 | 44.6457 | 57.6103 | 75.4465 | 94.2957 | 115.5902 | 136.3557 | 165.835 | 194.9369 | 226.678 | 255.2556 | 297.6901 | 337.0468
3004:00 | 127 | 0.67858 | 1.1553 | 1.9436 | 3.1964 | 4.9604 | 7.4318 | 11.3166 | 26.9621 | 37.0627 | 47.9096 | 62.907 | 78.8824 | 97.0642 | 114.9803 | 140.4211 | 165.7704 | 193.5647 | 218.8682 | 256.2403 | 291.2148
3005:00 | 127 | 0.48394 | 0.82111 | 1.3853 | 2.2824 | 3.5554 | 5.3399 | 8.1436 | 16.4725 | 22.6388 | 29.2683 | 38.4444 | 48.233 | 59.3874 | 70.3936 | 86.0252 | 101.619 | 118.7246 | 134.3145 | 157.334 | 178.8782
3006:00 | 127 | 0.3073 | 0.51707 | 0.88483 | 1.4731 | 2.3306 | 3.5378 | 5.4329 | 11.0464 | 15.1621 | 19.5202 | 25.4795 | 31.7149 | 38.6921 | 45.4005 | 54.9217 | 64.2006 | 74.2435 | 83.1388 | 96.4554 | 108.6309
3007:00 | 127 | 0.30924 | 0.52034 | 0.88983 | 1.4806 | 2.3412 | 3.5523 | 5.4536 | 10.982 | 15.0731 | 19.4066 | 25.3345 | 31.54 | 38.487 | 45.1699 | 54.6555 | 63.9043 | 73.9171 | 82.7908 | 96.0725 | 108.219
3008:00 | 127 | 0.30439 | 0.51237 | 0.87445 | 1.4528 | 2.2929 | 3.4743 | 5.3289 | 12.9369 | 17.7503 | 22.8316 | 29.7637 | 36.9882 | 45.0415 | 52.7396 | 63.6646 | 74.2542 | 85.6784 | 95.7256 | 110.8211 | 124.5362
3009:00 | 127 | 0.36252 | 0.6088 | 1.0429 | 1.7373 | 2.7529 | 4.1827 | 6.4265 | 11.2529 | 15.4413 | 19.8787 | 25.9504 | 32.3079 | 39.4264 | 46.2738 | 55.994 | 65.4711 | 75.7287 | 84.8162 | 98.4243 | 110.8568
3010:00 | 127 | 0.36783 | 0.61759 | 1.0572 | 1.7601 | 2.7875 | 4.2335 | 6.5026 | 10.9311 | 14.9981 | 19.3106 | 25.2159 | 31.406 | 38.3441 | 45.0266 | 54.5137 | 63.7743 | 73.8033 | 82.7 | 96.017 | 108.1913
3011:00 | 127 | 0.4115 | 0.69008 | 1.1835 | 1.9728 | 3.1306 | 4.7608 | 7.3185 | 11.8665 | 16.2781 | 20.9482 | 27.3348 | 34.0151 | 41.4871 | 48.6613 | 58.8461 | 68.7593 | 79.4765 | 88.9481 | 103.1535 | 116.0972
3012:00 | 127 | 0.46862 | 0.78481 | 1.3493 | 2.2534 | 3.5851 | 5.4613 | 8.405 | 11.6002 | 15.912 | 20.4802 | 26.7317 | 33.2776 | 40.6065 | 47.6525 | 57.6562 | 67.4048 | 77.9506 | 87.2843 | 101.2753 | 114.0351
3013:00 | 127 | 0.47841 | 0.80112 | 1.3775 | 2.3005 | 3.6605 | 5.5766 | 8.5827 | 12.672 | 17.3803 | 22.3591 | 29.1623 | 36.2684 | 44.206 | 51.8117 | 62.6088 | 73.098 | 84.4246 | 94.4098 | 109.4058 | 123.0388
3014:00 | 127 | 0.54267 | 0.9076 | 1.5651 | 2.6194 | 4.1798 | 6.3801 | 9.8321 | 11.977 | 16.4283 | 21.1413 | 27.5881 | 34.3334 | 41.88 | 49.1277 | 59.4174 | 69.4351 | 80.266 | 89.8402 | 104.2006 | 117.2843
3015:00 | 127 | 0.57599 | 0.96281 | 1.6626 | 2.7856 | 4.4509 | 6.8004 | 10.4862 | 12.0541 | 16.5343 | 21.2768 | 27.7623 | 34.5457 | 42.1326 | 49.416 | 59.7561 | 69.8191 | 80.6968 | 90.3081 | 104.7266 | 117.8599
3016:00 | 127 | 0.75219 | 1.2664 | 2.1666 | 3.6066 | 5.7036 | 8.6554 | 13.2898 | 16.3608 | 22.4858 | 29.081 | 38.2207 | 47.9885 | 59.1386 | 70.1662 | 85.8297 | 101.4875 | 118.6826 | 134.3912 | 157.5652 | 179.2934
3017:00 | 127 | 1.0211 | 1.7226 | 2.9415 | 4.8904 | 7.7157 | 11.6913 | 17.9347 | 16.6643 | 22.947 | 29.845 | 39.5476 | 50.1584 | 62.5249 | 75.1084 | 92.9926 | 111.3087 | 131.6963 | 150.8386 | 178.7079 | 205.4303
3018:00 | 127 | 1.2233 | 2.0589 | 3.525 | 5.871 | 9.2912 | 14.1069 | 21.6676 | 19.4218 | 26.7223 | 34.6911 | 45.852 | 57.9759 | 72.021 | 86.1934 | 106.3341 | 126.8174 | 149.5266 | 170.6814 | 201.603 | 231.0482
3019:00 | 127 | 1.4514 | 2.4368 | 4.1908 | 7.0027 | 11.134 | 16.9583 | 26.1009 | 22.3443 | 30.7262 | 39.8098 | 52.4616 | 66.089 | 81.7561 | 97.4044 | 119.6363 | 142.0506 | 166.7827 | 189.5997 | 223.1034 | 254.766
3020:00 | 127 | 1.5098 | 2.5338 | 4.3624 | 7.2952 | 11.6118 | 17.6991 | 27.2544 | 25.2513 | 34.7107 | 44.9071 | 59.0488 | 74.1824 | 91.4789 | 108.6165 | 132.9587 | 157.3309 | 184.1212 | 208.6428 | 244.7826 | 278.7276
3021:00 | 127 | 1.494 | 2.5074 | 4.3178 | 7.2219 | 11.497 | 17.5263 | 26.9907 | 27.2231 | 37.4133 | 48.3605 | 63.5033 | 79.6415 | 98.0165 | 116.1289 | 141.8516 | 167.4897 | 195.6015 | 221.1986 | 259.0153 | 294.393
3022:00 | 127 | 1.4987 | 2.5152 | 4.3329 | 7.2492 | 11.5442 | 17.6023 | 27.112 | 31.9699 | 43.9198 | 56.6844 | 74.2611 | 92.8603 | 113.8978 | 134.4447 | 163.6169 | 192.4563 | 223.9338 | 252.3194 | 294.4471 | 333.5582
3023:00 | 127 | 1.4887 | 2.4984 | 4.3051 | 7.2044 | 11.4753 | 17.5003 | 26.9582 | 40.1674 | 55.1526 | 71.0491 | 92.8165 | 115.6468 | 141.2544 | 165.9678 | 201.0436 | 235.3454 | 272.5537 | 305.6638 | 355.1153 | 400.5359
3024:00 | 127 | 1.3934 | 2.3405 | 4.0281 | 6.7349 | 10.7134 | 16.3238 | 25.1317 | 43.457 | 59.6613 | 76.8164 | 100.2689 | 124.8023 | 152.2514 | 178.647 | 216.1064 | 252.618 | 292.148 | 327.1784 | 379.6013 | 427.5905
3025:00 | 128 | 1.2922 | 2.2723 | 3.734 | 6.2385 | 9.9127 | 15.7907 | 23.2257 | 42.064 | 57.7507 | 77.7986 | 97.0711 | 120.8332 | 147.4253 | 181.0036 | 209.3066 | 244.7004 | 283.0273 | 331.661 | 367.8404 | 414.3933
3026:00 | 128 | 0.91919 | 1.6255 | 2.6462 | 4.3914 | 6.9086 | 10.9312 | 16.0079 | 36.5468 | 50.1921 | 67.684 | 84.5772 | 105.4802 | 128.9776 | 158.7429 | 184.0195 | 215.692 | 250.1083 | 293.8334 | 326.6729 | 368.8972
3027:00 | 128 | 0.75714 | 1.3444 | 2.1736 | 3.5891 | 5.6038 | 8.8211 | 12.8743 | 31.7702 | 43.6481 | 58.927 | 73.7607 | 92.1887 | 113.0074 | 139.4721 | 162.1294 | 190.5811 | 221.613 | 261.0896 | 291.0383 | 329.5156
3028:00 | 128 | 0.66341 | 1.1817 | 1.9002 | 3.125 | 4.8496 | 7.6017 | 11.0637 | 26.3596 | 36.2346 | 49.0045 | 61.5014 | 77.1198 | 94.8954 | 117.6082 | 137.2834 | 162.0664 | 189.2395 | 223.8705 | 250.5147 | 284.7077
3029:00 | 128 | 0.47313 | 0.83988 | 1.3543 | 2.2314 | 3.4759 | 5.462 | 7.9616 | 16.1045 | 22.1329 | 29.9372 | 37.5854 | 47.1552 | 58.0604 | 72.0025 | 84.103 | 99.3484 | 116.0717 | 137.3843 | 153.8184 | 174.8813
3030:00 | 128 | 0.30043 | 0.52888 | 0.86506 | 1.4402 | 2.2785 | 3.6186 | 5.3115 | 10.7995 | 14.8233 | 19.9663 | 24.9102 | 31.0062 | 37.8276 | 46.4382 | 53.6945 | 62.766 | 72.5845 | 85.0389 | 94.3001 | 106.2036
3031:00 | 128 | 0.30233 | 0.53223 | 0.86995 | 1.4476 | 2.2889 | 3.6335 | 5.3318 | 10.7366 | 14.7363 | 19.8502 | 24.7684 | 30.8352 | 37.627 | 46.2023 | 53.4342 | 62.4764 | 72.2655 | 84.683 | 93.9258 | 105.8009
3032:00 | 128 | 0.29759 | 0.52408 | 0.85491 | 1.4203 | 2.2416 | 3.5537 | 5.2098 | 12.6479 | 17.3536 | 23.3534 | 29.0986 | 36.1617 | 44.0351 | 53.945 | 62.2421 | 72.5951 | 83.7639 | 97.9135 | 108.3448 | 121.7534
3033:00 | 128 | 0.35442 | 0.62271 | 1.0196 | 1.6985 | 2.6914 | 4.2783 | 6.2829 | 11.0015 | 15.0963 | 20.3331 | 25.3705 | 31.586 | 38.5454 | 47.3314 | 54.7429 | 64.0082 | 74.0366 | 86.7547 | 96.225 | 108.3798
3034:00 | 128 | 0.35961 | 0.6317 | 1.0336 | 1.7208 | 2.7253 | 4.3303 | 6.3573 | 10.6868 | 14.663 | 19.752 | 24.6524 | 30.7042 | 37.4873 | 46.0557 | 53.2956 | 62.3493 | 72.1542 | 84.5902 | 93.8715 | 105.7738
3035:00 | 128 | 0.40231 | 0.70585 | 1.157 | 1.9287 | 3.0607 | 4.8696 | 7.1549 | 11.6014 | 15.9144 | 21.427 | 26.724 | 33.255 | 40.5601 | 49.7735 | 57.5312 | 67.2229 | 77.7006 | 90.9811 | 100.8486 | 113.5031
3036:00 | 128 | 0.45815 | 0.80275 | 1.3192 | 2.203 | 3.505 | 5.5862 | 8.2172 | 11.341 | 15.5565 | 20.9483 | 26.1344 | 32.534 | 39.6992 | 48.7416 | 56.3679 | 65.8986 | 76.2089 | 89.2792 | 99.0123 | 111.4871
3037:00 | 128 | 0.46772 | 0.81943 | 1.3467 | 2.2491 | 3.5787 | 5.7041 | 8.391 | 12.3888 | 16.9919 | 22.8701 | 28.5106 | 35.458 | 43.2183 | 52.9959 | 61.2099 | 71.4646 | 82.5382 | 96.5675 | 106.9611 | 120.2895
3038:00 | 128 | 0.53054 | 0.92835 | 1.5301 | 2.5609 | 4.0864 | 6.526 | 9.6124 | 11.7094 | 16.0612 | 21.6245 | 26.9717 | 33.5662 | 40.9442 | 50.2505 | 58.0897 | 67.8836 | 78.4725 | 91.8936 | 101.8722 | 114.6636
3039:00 | 128 | 0.56312 | 0.98481 | 1.6255 | 2.7233 | 4.3515 | 6.9558 | 10.2519 | 11.7848 | 16.1649 | 21.763 | 27.1419 | 33.7738 | 41.1912 | 50.5454 | 58.4209 | 68.259 | 78.8937 | 92.3721 | 102.3865 | 115.2264
3040:00 | 128 | 0.73538 | 1.2954 | 2.1182 | 3.526 | 5.5761 | 8.8532 | 12.9928 | 15.9952 | 21.9834 | 29.7456 | 37.3667 | 46.9163 | 57.8172 | 71.7699 | 83.9118 | 99.2198 | 116.0307 | 137.4627 | 154.0445 | 175.2872
3041:00 | 128 | 0.99826 | 1.762 | 2.8758 | 4.7811 | 7.5433 | 11.9585 | 17.5339 | 16.2919 | 22.4343 | 30.5271 | 38.6639 | 49.0376 | 61.1278 | 76.825 | 90.9147 | 108.8216 | 128.7536 | 154.286 | 174.7148 | 200.84
3042:00 | 128 | 1.1959 | 2.106 | 3.4462 | 5.7398 | 9.0836 | 14.4294 | 21.1835 | 18.9878 | 26.1252 | 35.484 | 44.8275 | 56.6804 | 70.4117 | 88.1633 | 103.9581 | 123.9837 | 146.1855 | 174.5824 | 197.0983 | 225.8855
3043:00 | 128 | 1.4189 | 2.4925 | 4.0972 | 6.8462 | 10.8852 | 17.3459 | 25.5177 | 21.8451 | 30.0396 | 40.7197 | 51.2894 | 64.6123 | 79.9293 | 99.6306 | 116.9631 | 138.8765 | 163.056 | 193.933 | 218.1183 | 249.0733
3044:00 | 128 | 1.4761 | 2.5917 | 4.2649 | 7.1322 | 11.3523 | 18.1036 | 26.6454 | 24.6871 | 33.9351 | 45.9334 | 57.7294 | 72.5249 | 89.4348 | 111.099 | 129.9878 | 153.8154 | 180.0071 | 213.4113 | 239.313 | 272.4996
3045:00 | 128 | 1.4606 | 2.5647 | 4.2213 | 7.0605 | 11.2401 | 17.9268 | 26.3876 | 26.6148 | 36.5773 | 49.4658 | 62.0844 | 77.8619 | 95.8264 | 118.7831 | 138.682 | 163.7472 | 191.2308 | 226.2541 | 253.2277 | 287.8149
3046:00 | 128 | 1.4652 | 2.5727 | 4.2361 | 7.0873 | 11.2862 | 18.0046 | 26.5062 | 31.2556 | 42.9384 | 57.98 | 72.6017 | 90.7853 | 111.3528 | 137.5175 | 159.9609 | 188.1559 | 218.9301 | 258.0862 | 287.8678 | 326.105
3047:00 | 128 | 1.4554 | 2.5555 | 4.2089 | 7.0434 | 11.2189 | 17.9003 | 26.3558 | 39.2698 | 53.9203 | 72.6729 | 90.7426 | 113.0627 | 138.0982 | 169.7611 | 196.5514 | 230.0867 | 266.4636 | 312.6498 | 347.1804 | 391.5861
3048:00 | 128 | 1.3623 | 2.394 | 3.9381 | 6.5844 | 10.474 | 16.6969 | 24.5701 | 42.486 | 58.3282 | 78.572 | 98.0285 | 122.0136 | 148.8494 | 182.7301 | 211.2776 | 246.9734 | 285.6201 | 334.6562 | 371.1192 | 418.0362
3049:00 | 129 | 1.2922 | 2.2215 | 3.734 | 6.2385 | 9.9127 | 15.4378 | 23.2257 | 42.064 | 57.7507 | 76.0602 | 97.0711 | 120.8332 | 147.4253 | 176.9591 | 209.3066 | 244.7004 | 283.0273 | 324.2502 | 367.8404 | 414.3933
3050:00 | 129 | 0.91919 | 1.5891 | 2.6462 | 4.3914 | 6.9086 | 10.6869 | 16.0079 | 36.5468 | 50.1921 | 66.1716 | 84.5772 | 105.4802 | 128.9776 | 155.1958 | 184.0195 | 215.692 | 250.1083 | 287.2678 | 326.6729 | 368.8972
3051:00 | 129 | 0.75714 | 1.3143 | 2.1736 | 3.5891 | 5.6038 | 8.624 | 12.8743 | 31.7702 | 43.6481 | 57.6103 | 73.7607 | 92.1887 | 113.0074 | 136.3557 | 162.1294 | 190.5811 | 221.613 | 255.2556 | 291.0383 | 329.5156
3052:00 | 129 | 0.66341 | 1.1553 | 1.9002 | 3.125 | 4.8496 | 7.4318 | 11.0637 | 26.3596 | 36.2346 | 47.9096 | 61.5014 | 77.1198 | 94.8954 | 114.9803 | 137.2834 | 162.0664 | 189.2395 | 218.8682 | 250.5147 | 284.7077
3053:00 | 129 | 0.47313 | 0.82111 | 1.3543 | 2.2314 | 3.4759 | 5.3399 | 7.9616 | 16.1045 | 22.1329 | 29.2683 | 37.5854 | 47.1552 | 58.0604 | 70.3936 | 84.103 | 99.3484 | 116.0717 | 134.3145 | 153.8184 | 174.8813
3054:00 | 129 | 0.30043 | 0.51707 | 0.86506 | 1.4402 | 2.2785 | 3.5378 | 5.3115 | 10.7995 | 14.8233 | 19.5202 | 24.9102 | 31.0062 | 37.8276 | 45.4005 | 53.6945 | 62.766 | 72.5845 | 83.1388 | 94.3001 | 106.2036
3055:00 | 129 | 0.30233 | 0.52034 | 0.86995 | 1.4476 | 2.2889 | 3.5523 | 5.3318 | 10.7366 | 14.7363 | 19.4066 | 24.7684 | 30.8352 | 37.627 | 45.1699 | 53.4342 | 62.4764 | 72.2655 | 82.7908 | 93.9258 | 105.8009
3056:00 | 129 | 0.29759 | 0.51237 | 0.85491 | 1.4203 | 2.2416 | 3.4743 | 5.2098 | 12.6479 | 17.3536 | 22.8316 | 29.0986 | 36.1617 | 44.0351 | 52.7396 | 62.2421 | 72.5951 | 83.7639 | 95.7256 | 108.3448 | 121.7534
3057:00 | 129 | 0.35442 | 0.6088 | 1.0196 | 1.6985 | 2.6914 | 4.1827 | 6.2829 | 11.0015 | 15.0963 | 19.8787 | 25.3705 | 31.586 | 38.5454 | 46.2738 | 54.7429 | 64.0082 | 74.0366 | 84.8162 | 96.225 | 108.3798
3058:00 | 129 | 0.35961 | 0.61759 | 1.0336 | 1.7208 | 2.7253 | 4.2335 | 6.3573 | 10.6868 | 14.663 | 19.3106 | 24.6524 | 30.7042 | 37.4873 | 45.0266 | 53.2956 | 62.3493 | 72.1542 | 82.7 | 93.8715 | 105.7738
3059:00 | 129 | 0.40231 | 0.69008 | 1.157 | 1.9287 | 3.0607 | 4.7608 | 7.1549 | 11.6014 | 15.9144 | 20.9482 | 26.724 | 33.255 | 40.5601 | 48.6613 | 57.5312 | 67.2229 | 77.7006 | 88.9481 | 100.8486 | 113.5031
3060:00 | 129 | 0.45815 | 0.78481 | 1.3192 | 2.203 | 3.505 | 5.4613 | 8.2172 | 11.341 | 15.5565 | 20.4802 | 26.1344 | 32.534 | 39.6992 | 47.6525 | 56.3679 | 65.8986 | 76.2089 | 87.2843 | 99.0123 | 111.4871
3061:00 | 129 | 0.46772 | 0.80112 | 1.3467 | 2.2491 | 3.5787 | 5.5766 | 8.391 | 12.3888 | 16.9919 | 22.3591 | 28.5106 | 35.458 | 43.2183 | 51.8117 | 61.2099 | 71.4646 | 82.5382 | 94.4098 | 106.9611 | 120.2895
3062:00 | 129 | 0.53054 | 0.9076 | 1.5301 | 2.5609 | 4.0864 | 6.3801 | 9.6124 | 11.7094 | 16.0612 | 21.1413 | 26.9717 | 33.5662 | 40.9442 | 49.1277 | 58.0897 | 67.8836 | 78.4725 | 89.8402 | 101.8722 | 114.6636
3063:00 | 129 | 0.56312 | 0.96281 | 1.6255 | 2.7233 | 4.3515 | 6.8004 | 10.2519 | 11.7848 | 16.1649 | 21.2768 | 27.1419 | 33.7738 | 41.1912 | 49.416 | 58.4209 | 68.259 | 78.8937 | 90.3081 | 102.3865 | 115.2264
3064:00 | 129 | 0.73538 | 1.2664 | 2.1182 | 3.526 | 5.5761 | 8.6554 | 12.9928 | 15.9952 | 21.9834 | 29.081 | 37.3667 | 46.9163 | 57.8172 | 70.1662 | 83.9118 | 99.2198 | 116.0307 | 134.3912 | 154.0445 | 175.2872
3065:00 | 129 | 0.99826 | 1.7226 | 2.8758 | 4.7811 | 7.5433 | 11.6913 | 17.5339 | 16.2919 | 22.4343 | 29.845 | 38.6639 | 49.0376 | 61.1278 | 75.1084 | 90.9147 | 108.8216 | 128.7536 | 150.8386 | 174.7148 | 200.84
3066:00 | 129 | 1.1959 | 2.0589 | 3.4462 | 5.7398 | 9.0836 | 14.1069 | 21.1835 | 18.9878 | 26.1252 | 34.6911 | 44.8275 | 56.6804 | 70.4117 | 86.1934 | 103.9581 | 123.9837 | 146.1855 | 170.6814 | 197.0983 | 225.8855
3067:00 | 129 | 1.4189 | 2.4368 | 4.0972 | 6.8462 | 10.8852 | 16.9583 | 25.5177 | 21.8451 | 30.0396 | 39.8098 | 51.2894 | 64.6123 | 79.9293 | 97.4044 | 116.9631 | 138.8765 | 163.056 | 189.5997 | 218.1183 | 249.0733
3068:00 | 129 | 1.4761 | 2.5338 | 4.2649 | 7.1322 | 11.3523 | 17.6991 | 26.6454 | 24.6871 | 33.9351 | 44.9071 | 57.7294 | 72.5249 | 89.4348 | 108.6165 | 129.9878 | 153.8154 | 180.0071 | 208.6428 | 239.313 | 272.4996
3069:00 | 129 | 1.4606 | 2.5074 | 4.2213 | 7.0605 | 11.2401 | 17.5263 | 26.3876 | 26.6148 | 36.5773 | 48.3605 | 62.0844 | 77.8619 | 95.8264 | 116.1289 | 138.682 | 163.7472 | 191.2308 | 221.1986 | 253.2277 | 287.8149
3070:00 | 129 | 1.4652 | 2.5152 | 4.2361 | 7.0873 | 11.2862 | 17.6023 | 26.5062 | 31.2556 | 42.9384 | 56.6844 | 72.6017 | 90.7853 | 111.3528 | 134.4447 | 159.9609 | 188.1559 | 218.9301 | 252.3194 | 287.8678 | 326.105
3071:00 | 129 | 1.4554 | 2.4984 | 4.2089 | 7.0434 | 11.2189 | 17.5003 | 26.3558 | 39.2698 | 53.9203 | 71.0491 | 90.7426 | 113.0627 | 138.0982 | 165.9678 | 196.5514 | 230.0867 | 266.4636 | 305.6638 | 347.1804 | 391.5861
3072:00 | 129 | 1.3623 | 2.3405 | 3.9381 | 6.5844 | 10.474 | 16.3238 | 24.5701 | 42.486 | 58.3282 | 76.8164 | 98.0285 | 122.0136 | 148.8494 | 178.647 | 211.2776 | 246.9734 | 285.6201 | 327.1784 | 371.1192 | 418.0362
3073:00 | 130 | 1.3468 | 2.2215 | 3.8918 | 6.5022 | 10.3317 | 15.4378 | 24.2074 | 43.842 | 60.1918 | 76.0602 | 101.1742 | 125.9407 | 153.6568 | 176.9591 | 218.1538 | 255.0436 | 294.9905 | 324.2502 | 383.3886 | 431.9093
3074:00 | 130 | 0.95804 | 1.5891 | 2.7581 | 4.5771 | 7.2006 | 10.6869 | 16.6846 | 38.0916 | 52.3137 | 66.1716 | 88.1522 | 109.9388 | 134.4294 | 155.1958 | 191.7978 | 224.809 | 260.6801 | 287.2678 | 340.481 | 384.4901
3075:00 | 130 | 0.78914 | 1.3143 | 2.2655 | 3.7408 | 5.8407 | 8.624 | 13.4184 | 33.1131 | 45.4931 | 57.6103 | 76.8785 | 96.0854 | 117.7841 | 136.3557 | 168.9825 | 198.6368 | 230.9803 | 255.2556 | 303.3402 | 343.4439
3076:00 | 130 | 0.69146 | 1.1553 | 1.9805 | 3.2571 | 5.0546 | 7.4318 | 11.5314 | 27.4738 | 37.7662 | 47.9096 | 64.101 | 80.3796 | 98.9065 | 114.9803 | 143.0863 | 168.9167 | 197.2385 | 218.8682 | 261.1037 | 296.742
3077:00 | 130 | 0.49312 | 0.82111 | 1.4116 | 2.3257 | 3.6229 | 5.3399 | 8.2981 | 16.7852 | 23.0684 | 29.2683 | 39.1741 | 49.1484 | 60.5146 | 70.3936 | 87.6579 | 103.5477 | 120.978 | 134.3145 | 160.3202 | 182.2733
3078:00 | 130 | 0.31313 | 0.51707 | 0.90162 | 1.5011 | 2.3748 | 3.5378 | 5.536 | 11.256 | 15.4499 | 19.5202 | 25.9631 | 32.3168 | 39.4265 | 45.4005 | 55.9641 | 65.4191 | 75.6526 | 83.1388 | 98.2861 | 110.6927
3079:00 | 130 | 0.31511 | 0.52034 | 0.90672 | 1.5087 | 2.3856 | 3.5523 | 5.5571 | 11.1904 | 15.3592 | 19.4066 | 25.8154 | 32.1386 | 39.2174 | 45.1699 | 55.6928 | 65.1172 | 75.3201 | 82.7908 | 97.8959 | 110.273
3080:00 | 130 | 0.31017 | 0.51237 | 0.89105 | 1.4804 | 2.3364 | 3.4743 | 5.43 | 13.1825 | 18.0871 | 22.8316 | 30.3286 | 37.6903 | 45.8964 | 52.7396 | 64.873 | 75.6636 | 87.3045 | 95.7256 | 112.9245 | 126.8998
3081:00 | 130 | 0.36941 | 0.6088 | 1.0627 | 1.7703 | 2.8051 | 4.1827 | 6.5485 | 11.4665 | 15.7344 | 19.8787 | 26.4429 | 32.9211 | 40.1747 | 46.2738 | 57.0568 | 66.7137 | 77.166 | 84.8162 | 100.2924 | 112.9609
3082:00 | 130 | 0.37481 | 0.61759 | 1.0773 | 1.7935 | 2.8405 | 4.2335 | 6.626 | 11.1385 | 15.2828 | 19.3106 | 25.6945 | 32.0021 | 39.0719 | 45.0266 | 55.5483 | 64.9847 | 75.2041 | 82.7 | 97.8394 | 110.2448
3083:00 | 130 | 0.41931 | 0.69008 | 1.2059 | 2.0102 | 3.19 | 4.7608 | 7.4574 | 12.0917 | 16.5871 | 20.9482 | 27.8536 | 34.6607 | 42.2745 | 48.6613 | 59.963 | 70.0644 | 80.9849 | 88.9481 | 105.1114 | 118.3007
3084:00 | 130 | 0.47752 | 0.78481 | 1.3749 | 2.2961 | 3.6531 | 5.4613 | 8.5645 | 11.8204 | 16.2141 | 20.4802 | 27.2391 | 33.9092 | 41.3772 | 47.6525 | 58.7505 | 68.6841 | 79.4301 | 87.2843 | 103.1975 | 116.1995
3085:00 | 130 | 0.48749 | 0.80112 | 1.4036 | 2.3442 | 3.73 | 5.5766 | 8.7456 | 12.9125 | 17.7101 | 22.3591 | 29.7158 | 36.9568 | 45.0451 | 51.8117 | 63.7971 | 74.4854 | 86.027 | 94.4098 | 111.4823 | 125.374
3086:00 | 130 | 0.55297 | 0.9076 | 1.5948 | 2.6691 | 4.2591 | 6.3801 | 10.0187 | 12.2044 | 16.7401 | 21.1413 | 28.1118 | 34.985 | 42.6748 | 49.1277 | 60.5451 | 70.753 | 81.7895 | 89.8402 | 106.1783 | 119.5103
3087:00 | 130 | 0.58692 | 0.96281 | 1.6942 | 2.8384 | 4.5354 | 6.8004 | 10.6852 | 12.2829 | 16.8481 | 21.2768 | 28.2892 | 35.2013 | 42.9323 | 49.416 | 60.8903 | 71.1443 | 82.2284 | 90.3081 | 106.7143 | 120.0969
3088:00 | 130 | 0.76646 | 1.2664 | 2.2078 | 3.6751 | 5.8118 | 8.6554 | 13.542 | 16.6713 | 22.9126 | 29.081 | 38.9461 | 48.8994 | 60.2611 | 70.1662 | 87.4587 | 103.4137 | 120.9352 | 134.3912 | 160.5558 | 182.6964
3089:00 | 130 | 1.0405 | 1.7226 | 2.9974 | 4.9832 | 7.8621 | 11.6913 | 18.2751 | 16.9806 | 23.3825 | 29.845 | 40.2982 | 51.1104 | 63.7116 | 75.1084 | 94.7576 | 113.4213 | 134.1959 | 150.8386 | 182.0998 | 209.3293
3090:00 | 130 | 1.2465 | 2.0589 | 3.5919 | 5.9824 | 9.4676 | 14.1069 | 22.0789 | 19.7904 | 27.2295 | 34.6911 | 46.7223 | 59.0763 | 73.3879 | 86.1934 | 108.3523 | 129.2244 | 152.3646 | 170.6814 | 205.4294 | 235.4335
3091:00 | 130 | 1.4789 | 2.4368 | 4.2704 | 7.1356 | 11.3453 | 16.9583 | 26.5963 | 22.7684 | 31.3094 | 39.8098 | 53.4573 | 67.3433 | 83.3079 | 97.4044 | 121.907 | 144.7467 | 169.9482 | 189.5997 | 227.3379 | 259.6014
3092:00 | 130 | 1.5385 | 2.5338 | 4.4452 | 7.4336 | 11.8321 | 17.6991 | 27.7717 | 25.7306 | 35.3695 | 44.9071 | 60.1696 | 75.5904 | 93.2152 | 108.6165 | 135.4823 | 160.317 | 187.6158 | 208.6428 | 249.4285 | 284.0178
3093:00 | 130 | 1.5224 | 2.5074 | 4.3997 | 7.359 | 11.7152 | 17.5263 | 27.5029 | 27.7397 | 38.1234 | 48.3605 | 64.7086 | 81.1531 | 99.8768 | 116.1289 | 144.544 | 170.6687 | 199.314 | 221.1986 | 263.9314 | 299.9806
3094:00 | 130 | 1.5271 | 2.5152 | 4.4151 | 7.3868 | 11.7633 | 17.6023 | 27.6266 | 32.5767 | 44.7534 | 56.6844 | 75.6705 | 94.6227 | 116.0595 | 134.4447 | 166.7223 | 196.1091 | 228.184 | 252.3194 | 300.0356 | 339.8891
3095:00 | 130 | 1.5169 | 2.4984 | 4.3868 | 7.3411 | 11.6931 | 17.5003 | 27.4698 | 40.9297 | 56.1994 | 71.0491 | 94.5782 | 117.8418 | 143.9354 | 165.9678 | 204.8594 | 239.8123 | 277.7268 | 305.6638 | 361.8553 | 408.138
3096:00 | 130 | 1.4199 | 2.3405 | 4.1046 | 6.8628 | 10.9167 | 16.3238 | 25.6087 | 44.2819 | 60.7937 | 76.8164 | 102.172 | 127.171 | 155.1411 | 178.647 | 220.2081 | 257.4127 | 297.693 | 327.1784 | 386.806 | 435.7062
3097:00 | 131 | 1.331 | 2.3154 | 3.846 | 6.4258 | 10.2103 | 16.0904 | 23.9229 | 43.3266 | 59.4842 | 79.2752 | 99.9848 | 124.4602 | 151.8505 | 184.439 | 215.5892 | 252.0454 | 291.5227 | 337.9559 | 378.8816 | 426.8319
3098:00 | 131 | 0.94678 | 1.6563 | 2.7256 | 4.5233 | 7.1159 | 11.1386 | 16.4884 | 37.6438 | 51.6987 | 68.9686 | 87.1159 | 108.6464 | 132.8491 | 161.7558 | 189.5431 | 222.1663 | 257.6157 | 299.4103 | 336.4785 | 379.9701
3099:00 | 131 | 0.77987 | 1.3699 | 2.2389 | 3.6968 | 5.772 | 8.9885 | 13.2607 | 32.7238 | 44.9583 | 60.0454 | 75.9747 | 94.9558 | 116.3994 | 142.1193 | 166.996 | 196.3016 | 228.265 | 266.045 | 299.7742 | 339.4065
3100:00 | 131 | 0.68333 | 1.2041 | 1.9572 | 3.2188 | 4.9952 | 7.746 | 11.3958 | 27.1509 | 37.3222 | 49.9346 | 63.3475 | 79.4347 | 97.7438 | 119.8404 | 141.4042 | 166.931 | 194.9198 | 228.1196 | 258.0343 | 293.2536
3101:00 | 131 | 0.48733 | 0.85582 | 1.395 | 2.2984 | 3.5803 | 5.5656 | 8.2006 | 16.5879 | 22.7972 | 30.5054 | 38.7136 | 48.5707 | 59.8032 | 73.3691 | 86.6274 | 102.3305 | 119.5558 | 139.9919 | 158.4355 | 180.1306
3102:00 | 131 | 0.30945 | 0.53892 | 0.89103 | 1.4834 | 2.3469 | 3.6873 | 5.4709 | 11.1237 | 15.2683 | 20.3453 | 25.6579 | 31.9369 | 38.963 | 47.3196 | 55.3062 | 64.65 | 74.7632 | 86.653 | 97.1307 | 109.3914
3103:00 | 131 | 0.31141 | 0.54233 | 0.89606 | 1.491 | 2.3576 | 3.7025 | 5.4918 | 11.0589 | 15.1786 | 20.2269 | 25.5119 | 31.7608 | 38.7564 | 47.0792 | 55.0381 | 64.3517 | 74.4346 | 86.2903 | 96.7451 | 108.9766
3104:00 | 131 | 0.30652 | 0.53402 | 0.88057 | 1.4629 | 2.3089 | 3.6212 | 5.3662 | 13.0275 | 17.8745 | 23.7967 | 29.9721 | 37.2472 | 45.3569 | 54.9689 | 64.1103 | 74.7741 | 86.2782 | 99.7719 | 111.597 | 125.408
3105:00 | 131 | 0.36506 | 0.63453 | 1.0502 | 1.7494 | 2.7722 | 4.3595 | 6.4715 | 11.3317 | 15.5494 | 20.719 | 26.1321 | 32.5341 | 39.7024 | 48.2298 | 56.3861 | 65.9295 | 76.2589 | 88.4013 | 99.1134 | 111.633
3106:00 | 131 | 0.3704 | 0.64369 | 1.0646 | 1.7724 | 2.8071 | 4.4125 | 6.5481 | 11.0076 | 15.1031 | 20.1269 | 25.3924 | 31.6259 | 38.6126 | 46.9298 | 54.8953 | 64.2208 | 74.32 | 86.1957 | 96.6892 | 108.9488
3107:00 | 131 | 0.41439 | 0.71924 | 1.1918 | 1.9866 | 3.1525 | 4.962 | 7.3697 | 11.9496 | 16.3921 | 21.8337 | 27.5262 | 34.2532 | 41.7775 | 50.7182 | 59.2581 | 69.2407 | 80.0329 | 92.7079 | 103.8757 | 116.91
3108:00 | 131 | 0.4719 | 0.81798 | 1.3588 | 2.2691 | 3.6102 | 5.6922 | 8.4638 | 11.6814 | 16.0234 | 21.3459 | 26.9189 | 33.5106 | 40.8908 | 49.6667 | 58.0598 | 67.8767 | 78.4964 | 90.9737 | 101.9843 | 114.8335
3109:00 | 131 | 0.48176 | 0.83498 | 1.3871 | 2.3166 | 3.6861 | 5.8124 | 8.6428 | 12.7607 | 17.5019 | 23.3042 | 29.3664 | 36.5223 | 44.5155 | 54.0017 | 63.0472 | 73.6098 | 85.0157 | 98.4004 | 110.1717 | 123.9002
3110:00 | 131 | 0.54647 | 0.94597 | 1.5761 | 2.6378 | 4.209 | 6.6498 | 9.9009 | 12.0609 | 16.5433 | 22.035 | 27.7813 | 34.5737 | 42.1732 | 51.2042 | 59.8334 | 69.9212 | 80.828 | 93.6377 | 104.9301 | 118.1054
3111:00 | 131 | 0.58002 | 1.0035 | 1.6743 | 2.8051 | 4.4821 | 7.0878 | 10.5596 | 12.1385 | 16.6501 | 22.1761 | 27.9566 | 34.7875 | 42.4276 | 51.5048 | 60.1745 | 70.3079 | 81.2618 | 94.1253 | 105.4598 | 118.6851
3112:00 | 131 | 0.75745 | 1.32 | 2.1818 | 3.6319 | 5.7435 | 9.0213 | 13.3828 | 16.4753 | 22.6433 | 30.3102 | 38.4883 | 48.3245 | 59.5526 | 73.1321 | 86.4306 | 102.198 | 119.5135 | 140.0718 | 158.6683 | 180.5486
3113:00 | 131 | 1.0282 | 1.7954 | 2.9621 | 4.9246 | 7.7697 | 12.1854 | 18.0603 | 16.7809 | 23.1077 | 31.1065 | 39.8245 | 50.5095 | 62.9626 | 78.2831 | 93.6436 | 112.088 | 132.6183 | 157.2144 | 179.9591 | 206.8685
3114:00 | 131 | 1.2318 | 2.1459 | 3.5497 | 5.9121 | 9.3563 | 14.7032 | 21.8193 | 19.5578 | 26.9094 | 36.1575 | 46.1731 | 58.3818 | 72.5252 | 89.8367 | 107.0786 | 127.7053 | 150.5735 | 177.8959 | 203.0144 | 232.6658
3115:00 | 131 | 1.4615 | 2.5398 | 4.2202 | 7.0517 | 11.212 | 17.6751 | 26.2837 | 22.5008 | 30.9413 | 41.4926 | 52.8289 | 66.5517 | 82.3285 | 101.5215 | 120.4739 | 143.0451 | 167.9504 | 197.6138 | 224.6654 | 256.5496
3116:00 | 131 | 1.5204 | 2.6409 | 4.3929 | 7.3463 | 11.693 | 18.4472 | 27.4452 | 25.4281 | 34.9537 | 46.8052 | 59.4622 | 74.7018 | 92.1193 | 113.2076 | 133.8896 | 158.4324 | 185.4103 | 217.4619 | 246.4963 | 280.679
3117:00 | 131 | 1.5045 | 2.6134 | 4.348 | 7.2724 | 11.5775 | 18.2671 | 27.1796 | 27.4136 | 37.6752 | 50.4047 | 63.9479 | 80.1991 | 98.7027 | 121.0376 | 142.8447 | 168.6623 | 196.9709 | 230.5484 | 260.8287 | 296.4541
3118:00 | 131 | 1.5092 | 2.6215 | 4.3632 | 7.3 | 11.625 | 18.3463 | 27.3018 | 32.1938 | 44.2273 | 59.0804 | 74.781 | 93.5104 | 114.6952 | 140.1276 | 164.7624 | 193.8037 | 225.5016 | 262.9847 | 296.5085 | 335.8934
3119:00 | 131 | 1.4991 | 2.604 | 4.3352 | 7.2548 | 11.5557 | 18.24 | 27.1469 | 40.4486 | 55.5388 | 74.0522 | 93.4664 | 116.4565 | 142.2434 | 172.9831 | 202.4512 | 236.9931 | 274.4619 | 318.5839 | 357.6014 | 403.34
3120:00 | 131 | 1.4032 | 2.4395 | 4.0563 | 6.7821 | 10.7884 | 17.0138 | 25.3076 | 43.7613 | 60.079 | 80.0633 | 100.9709 | 125.676 | 153.3174 | 186.1982 | 217.6194 | 254.3866 | 294.1934 | 341.0079 | 382.2589 | 430.5841
3121:00 | 132 | 1.3533 | 2.2882 | 3.9105 | 6.5335 | 10.3814 | 15.9012 | 24.3239 | 44.0528 | 60.4813 | 78.3433 | 101.6608 | 126.5465 | 154.3959 | 182.2708 | 219.2031 | 256.2705 | 296.4095 | 333.983 | 385.2328 | 433.9868
3122:00 | 132 | 0.96265 | 1.6368 | 2.7713 | 4.5991 | 7.2352 | 11.0077 | 16.7648 | 38.2748 | 52.5654 | 68.1578 | 88.5763 | 110.4676 | 135.076 | 159.8542 | 192.7204 | 225.8904 | 261.9341 | 295.8906 | 342.1188 | 386.3396
3123:00 | 132 | 0.79294 | 1.3538 | 2.2764 | 3.7588 | 5.8688 | 8.8828 | 13.483 | 33.2724 | 45.7119 | 59.3396 | 77.2483 | 96.5476 | 118.3506 | 140.4486 | 169.7953 | 199.5922 | 232.0914 | 262.9175 | 304.7994 | 345.0959
3124:00 | 132 | 0.69478 | 1.19 | 1.99 | 3.2727 | 5.0789 | 7.6549 | 11.5868 | 27.606 | 37.9478 | 49.3476 | 64.4093 | 80.7662 | 99.3823 | 118.4316 | 143.7745 | 169.7293 | 198.1873 | 225.4379 | 262.3597 | 298.1694
3125:00 | 132 | 0.4955 | 0.84576 | 1.4184 | 2.3369 | 3.6403 | 5.5002 | 8.338 | 16.8659 | 23.1794 | 30.1468 | 39.3626 | 49.3848 | 60.8056 | 72.5066 | 88.0796 | 104.0458 | 121.5599 | 138.3461 | 161.0913 | 183.1501
3126:00 | 132 | 0.31463 | 0.53259 | 0.90596 | 1.5083 | 2.3863 | 3.6439 | 5.5626 | 11.3102 | 15.5242 | 20.1061 | 26.088 | 32.4722 | 39.6162 | 46.7633 | 56.2333 | 65.7338 | 76.0165 | 85.6343 | 98.7589 | 111.2252
3127:00 | 132 | 0.31663 | 0.53596 | 0.91108 | 1.516 | 2.3971 | 3.6589 | 5.5839 | 11.2442 | 15.433 | 19.9892 | 25.9396 | 32.2932 | 39.4061 | 46.5257 | 55.9607 | 65.4304 | 75.6824 | 85.2759 | 98.3668 | 110.8034
3128:00 | 132 | 0.31166 | 0.52774 | 0.89533 | 1.4875 | 2.3476 | 3.5786 | 5.4562 | 13.2459 | 18.1742 | 23.5169 | 30.4745 | 37.8716 | 46.1172 | 54.3227 | 65.185 | 76.0275 | 87.7245 | 98.599 | 113.4677 | 127.5102
3129:00 | 132 | 0.37118 | 0.62707 | 1.0678 | 1.7788 | 2.8186 | 4.3082 | 6.58 | 11.5217 | 15.8101 | 20.4754 | 26.5701 | 33.0794 | 40.3679 | 47.6628 | 57.3313 | 67.0346 | 77.5372 | 87.3621 | 100.7748 | 113.5043
3130:00 | 132 | 0.37661 | 0.63613 | 1.0825 | 1.8021 | 2.8541 | 4.3606 | 6.6578 | 11.1921 | 15.3563 | 19.8903 | 25.8181 | 32.156 | 39.2598 | 46.3781 | 55.8155 | 65.2973 | 75.5659 | 85.1824 | 98.31 | 110.7751
3131:00 | 132 | 0.42133 | 0.71079 | 1.2117 | 2.0199 | 3.2054 | 4.9037 | 7.4932 | 12.1499 | 16.6669 | 21.577 | 27.9876 | 34.8274 | 42.4778 | 50.1219 | 60.2515 | 70.4014 | 81.3745 | 91.618 | 105.617 | 118.8698
3132:00 | 132 | 0.47981 | 0.80837 | 1.3816 | 2.3072 | 3.6707 | 5.6253 | 8.6057 | 11.8772 | 16.2921 | 21.0949 | 27.3701 | 34.0723 | 41.5763 | 49.0829 | 59.0331 | 69.0145 | 79.8122 | 89.9043 | 103.6939 | 116.7585
3133:00 | 132 | 0.48984 | 0.82517 | 1.4104 | 2.3555 | 3.7479 | 5.744 | 8.7877 | 12.9746 | 17.7953 | 23.0302 | 29.8587 | 37.1345 | 45.2617 | 53.3669 | 64.104 | 74.8437 | 86.4408 | 97.2436 | 112.0185 | 125.9771
3134:00 | 132 | 0.55563 | 0.93485 | 1.6025 | 2.682 | 4.2796 | 6.5717 | 10.0669 | 12.2631 | 16.8206 | 21.7759 | 28.247 | 35.1533 | 42.8801 | 50.6023 | 60.8364 | 71.0933 | 82.1829 | 92.5369 | 106.689 | 120.0852
3135:00 | 132 | 0.58974 | 0.99171 | 1.7023 | 2.8521 | 4.5572 | 7.0045 | 10.7366 | 12.342 | 16.9292 | 21.9154 | 28.4253 | 35.3707 | 43.1388 | 50.8993 | 61.1832 | 71.4865 | 82.624 | 93.0188 | 107.2276 | 120.6746
3136:00 | 132 | 0.77015 | 1.3044 | 2.2184 | 3.6928 | 5.8398 | 8.9152 | 13.6071 | 16.7515 | 23.0228 | 29.9539 | 39.1334 | 49.1346 | 60.5509 | 72.2724 | 87.8794 | 103.9112 | 121.5169 | 138.4251 | 161.3281 | 183.5752
3137:00 | 132 | 1.0455 | 1.7743 | 3.0118 | 5.0072 | 7.8999 | 12.0422 | 18.363 | 17.0622 | 23.495 | 30.7408 | 40.4921 | 51.3562 | 64.0181 | 77.3628 | 95.2134 | 113.9669 | 134.8414 | 155.3662 | 182.9757 | 210.3362
3138:00 | 132 | 1.2525 | 2.1207 | 3.6092 | 6.0112 | 9.5131 | 14.5304 | 22.1851 | 19.8856 | 27.3605 | 35.7325 | 46.9471 | 59.3604 | 73.7409 | 88.7806 | 108.8735 | 129.846 | 153.0975 | 175.8046 | 206.4176 | 236.566
3139:00 | 132 | 1.486 | 2.51 | 4.2909 | 7.1699 | 11.3999 | 17.4674 | 26.7243 | 22.8779 | 31.46 | 41.0048 | 53.7145 | 67.6673 | 83.7086 | 100.3281 | 122.4934 | 145.4429 | 170.7657 | 195.2907 | 228.4314 | 260.8501
3140:00 | 132 | 1.5459 | 2.6099 | 4.4665 | 7.4694 | 11.8891 | 18.2304 | 27.9053 | 25.8543 | 35.5397 | 46.255 | 60.459 | 75.954 | 93.6635 | 111.8768 | 136.134 | 161.0882 | 188.5183 | 214.9055 | 250.6283 | 285.384
3141:00 | 132 | 1.5297 | 2.5826 | 4.4209 | 7.3944 | 11.7715 | 18.0523 | 27.6352 | 27.8732 | 38.3068 | 49.8121 | 65.0199 | 81.5435 | 100.3573 | 119.6147 | 145.2393 | 171.4896 | 200.2727 | 227.8381 | 265.201 | 301.4235
3142:00 | 132 | 1.5345 | 2.5907 | 4.4363 | 7.4224 | 11.8199 | 18.1306 | 27.7595 | 32.7334 | 44.9687 | 58.3859 | 76.0345 | 95.0779 | 116.6178 | 138.4803 | 167.5243 | 197.0524 | 229.2817 | 259.8931 | 301.4789 | 341.524
3143:00 | 132 | 1.5242 | 2.5734 | 4.4079 | 7.3764 | 11.7494 | 18.0256 | 27.602 | 41.1266 | 56.4698 | 73.1817 | 95.0331 | 118.4086 | 144.6278 | 170.9496 | 205.8448 | 240.9658 | 279.0627 | 314.8387 | 363.5959 | 410.1012
3144:00 | 132 | 1.4267 | 2.4108 | 4.1243 | 6.8958 | 10.9692 | 16.8138 | 25.7319 | 44.4949 | 61.0861 | 79.1221 | 102.6635 | 127.7827 | 155.8874 | 184.0094 | 221.2673 | 258.6509 | 299.1249 | 336.9991 | 388.6667 | 437.802
3145:00 | 133 | 1.3217 | 2.3266 | 3.8193 | 6.3811 | 10.1393 | 16.1678 | 23.7565 | 43.0253 | 59.0706 | 79.6565 | 99.2897 | 123.5949 | 150.7947 | 185.3262 | 214.0904 | 250.2931 | 289.4959 | 339.5815 | 376.2475 | 423.8644
3146:00 | 133 | 0.9402 | 1.6643 | 2.7067 | 4.4918 | 7.0664 | 11.1922 | 16.3738 | 37.3821 | 51.3393 | 69.3003 | 86.5103 | 107.891 | 131.9254 | 162.5339 | 188.2253 | 220.6217 | 255.8246 | 300.8506 | 334.1391 | 377.3284
3147:00 | 133 | 0.77444 | 1.3765 | 2.2233 | 3.6711 | 5.7319 | 9.0317 | 13.1685 | 32.4963 | 44.6457 | 60.3343 | 75.4465 | 94.2957 | 115.5902 | 142.8029 | 165.835 | 194.9369 | 226.678 | 267.3248 | 297.6901 | 337.0468
3148:00 | 133 | 0.67858 | 1.2099 | 1.9436 | 3.1964 | 4.9604 | 7.7832 | 11.3166 | 26.9621 | 37.0627 | 50.1748 | 62.907 | 78.8824 | 97.0642 | 120.4168 | 140.4211 | 165.7704 | 193.5647 | 229.2169 | 256.2403 | 291.2148
3149:00 | 133 | 0.48394 | 0.85993 | 1.3853 | 2.2824 | 3.5554 | 5.5924 | 8.1436 | 16.4725 | 22.6388 | 30.6522 | 38.4444 | 48.233 | 59.3874 | 73.722 | 86.0252 | 101.619 | 118.7246 | 140.6652 | 157.334 | 178.8782
3150:00 | 133 | 0.3073 | 0.54152 | 0.88483 | 1.4731 | 2.3306 | 3.705 | 5.4329 | 11.0464 | 15.1621 | 20.4431 | 25.4795 | 31.7149 | 38.6921 | 47.5472 | 54.9217 | 64.2006 | 74.2435 | 87.0698 | 96.4554 | 108.6309
3151:00 | 133 | 0.30924 | 0.54494 | 0.88983 | 1.4806 | 2.3412 | 3.7203 | 5.4536 | 10.982 | 15.0731 | 20.3242 | 25.3345 | 31.54 | 38.487 | 47.3056 | 54.6555 | 63.9043 | 73.9171 | 86.7054 | 96.0725 | 108.219
3152:00 | 133 | 0.30439 | 0.53659 | 0.87445 | 1.4528 | 2.2929 | 3.6386 | 5.3289 | 12.9369 | 17.7503 | 23.9112 | 29.7637 | 36.9882 | 45.0415 | 55.2333 | 63.6646 | 74.2542 | 85.6784 | 100.2518 | 110.8211 | 124.5362
3153:00 | 133 | 0.36252 | 0.63758 | 1.0429 | 1.7373 | 2.7529 | 4.3804 | 6.4265 | 11.2529 | 15.4413 | 20.8187 | 25.9504 | 32.3079 | 39.4264 | 48.4618 | 55.994 | 65.4711 | 75.7287 | 88.8265 | 98.4243 | 110.8568
3154:00 | 133 | 0.36783 | 0.64679 | 1.0572 | 1.7601 | 2.7875 | 4.4337 | 6.5026 | 10.9311 | 14.9981 | 20.2237 | 25.2159 | 31.406 | 38.3441 | 47.1556 | 54.5137 | 63.7743 | 73.8033 | 86.6103 | 96.017 | 108.1913
3155:00 | 133 | 0.4115 | 0.7227 | 1.1835 | 1.9728 | 3.1306 | 4.9859 | 7.3185 | 11.8665 | 16.2781 | 21.9387 | 27.3348 | 34.0151 | 41.4871 | 50.9621 | 58.8461 | 68.7593 | 79.4765 | 93.1538 | 103.1535 | 116.0972
3156:00 | 133 | 0.46862 | 0.82192 | 1.3493 | 2.2534 | 3.5851 | 5.7196 | 8.405 | 11.6002 | 15.912 | 21.4485 | 26.7317 | 33.2776 | 40.6065 | 49.9057 | 57.6562 | 67.4048 | 77.9506 | 91.4113 | 101.2753 | 114.0351
3157:00 | 133 | 0.47841 | 0.839 | 1.3775 | 2.3005 | 3.6605 | 5.8403 | 8.5827 | 12.672 | 17.3803 | 23.4163 | 29.1623 | 36.2684 | 44.206 | 54.2615 | 62.6088 | 73.098 | 84.4246 | 98.8737 | 109.4058 | 123.0388
3158:00 | 133 | 0.54267 | 0.95052 | 1.5651 | 2.6194 | 4.1798 | 6.6818 | 9.8321 | 11.977 | 16.4283 | 22.141 | 27.5881 | 34.3334 | 41.88 | 51.4506 | 59.4174 | 69.4351 | 80.266 | 94.0881 | 104.2006 | 117.2843
3159:00 | 133 | 0.57599 | 1.0083 | 1.6626 | 2.7856 | 4.4509 | 7.1219 | 10.4862 | 12.0541 | 16.5343 | 22.2828 | 27.7623 | 34.5457 | 42.1326 | 51.7525 | 59.7561 | 69.8191 | 80.6968 | 94.5781 | 104.7266 | 117.8599
3160:00 | 133 | 0.75219 | 1.3263 | 2.1666 | 3.6066 | 5.7036 | 9.0647 | 13.2898 | 16.3608 | 22.4858 | 30.456 | 38.2207 | 47.9885 | 59.1386 | 73.4839 | 85.8297 | 101.4875 | 118.6826 | 140.7456 | 157.5652 | 179.2934
3161:00 | 133 | 1.0211 | 1.8041 | 2.9415 | 4.8904 | 7.7157 | 12.2441 | 17.9347 | 16.6643 | 22.947 | 31.2561 | 39.5476 | 50.1584 | 62.5249 | 78.6597 | 92.9926 | 111.3087 | 131.6963 | 157.9706 | 178.7079 | 205.4303
3162:00 | 133 | 1.2233 | 2.1563 | 3.525 | 5.871 | 9.2912 | 14.7739 | 21.6676 | 19.4218 | 26.7223 | 36.3314 | 45.852 | 57.9759 | 72.021 | 90.2688 | 106.3341 | 126.8174 | 149.5266 | 178.7516 | 201.603 | 231.0482
3163:00 | 133 | 1.4514 | 2.5521 | 4.1908 | 7.0027 | 11.134 | 17.7602 | 26.1009 | 22.3443 | 30.7262 | 41.6921 | 52.4616 | 66.089 | 81.7561 | 102.0099 | 119.6363 | 142.0506 | 166.7827 | 198.5644 | 223.1034 | 254.766
3164:00 | 133 | 1.5098 | 2.6536 | 4.3624 | 7.2952 | 11.6118 | 18.5359 | 27.2544 | 25.2513 | 34.7107 | 47.0304 | 59.0488 | 74.1824 | 91.4789 | 113.7522 | 132.9587 | 157.3309 | 184.1212 | 218.5079 | 244.7826 | 278.7276
3165:00 | 133 | 1.494 | 2.6259 | 4.3178 | 7.2219 | 11.497 | 18.355 | 26.9907 | 27.2231 | 37.4133 | 50.6471 | 63.5033 | 79.6415 | 98.0165 | 121.6198 | 141.8516 | 167.4897 | 195.6015 | 231.6574 | 259.0153 | 294.393
3166:00 | 133 | 1.4987 | 2.6341 | 4.3329 | 7.2492 | 11.5442 | 18.4345 | 27.112 | 31.9699 | 43.9198 | 59.3646 | 74.2611 | 92.8603 | 113.8978 | 140.8016 | 163.6169 | 192.4563 | 223.9338 | 264.2497 | 294.4471 | 333.5582
3167:00 | 133 | 1.4887 | 2.6165 | 4.3051 | 7.2044 | 11.4753 | 18.3277 | 26.9582 | 40.1674 | 55.1526 | 74.4084 | 92.8165 | 115.6468 | 141.2544 | 173.8152 | 201.0436 | 235.3454 | 272.5537 | 320.1164 | 355.1153 | 400.5359
3168:00 | 133 | 1.3934 | 2.4512 | 4.0281 | 6.7349 | 10.7134 | 17.0956 | 25.1317 | 43.457 | 59.6613 | 80.4484 | 100.2689 | 124.8023 | 152.2514 | 187.0939 | 216.1064 | 252.618 | 292.148 | 342.6482 | 379.6013 | 427.5905
3169:00 | 134 | 1.3067 | 2.2723 | 3.7759 | 6.3086 | 10.0241 | 15.7907 | 23.4866 | 42.5365 | 58.3995 | 77.7986 | 98.1616 | 122.1907 | 149.0815 | 181.0036 | 211.658 | 247.4494 | 286.2068 | 331.661 | 371.9727 | 419.0486
3170:00 | 134 | 0.92951 | 1.6255 | 2.6759 | 4.4408 | 6.9862 | 10.9312 | 16.1878 | 36.9574 | 50.756 | 67.684 | 85.5274 | 106.6652 | 130.4266 | 158.7429 | 186.0868 | 218.1151 | 252.9181 | 293.8334 | 330.3428 | 373.0414
3171:00 | 134 | 0.76564 | 1.3444 | 2.198 | 3.6294 | 5.6668 | 8.8211 | 13.0189 | 32.1271 | 44.1385 | 58.927 | 74.5893 | 93.2243 | 114.2769 | 139.4721 | 163.9508 | 192.7221 | 224.1026 | 261.0896 | 294.3079 | 333.2174
3172:00 | 134 | 0.67087 | 1.1817 | 1.9215 | 3.1601 | 4.9041 | 7.6017 | 11.188 | 26.6558 | 36.6416 | 49.0045 | 62.1923 | 77.9862 | 95.9614 | 117.6082 | 138.8257 | 163.887 | 191.3655 | 223.8705 | 253.329 | 287.9061
3173:00 | 134 | 0.47844 | 0.83988 | 1.3695 | 2.2564 | 3.515 | 5.462 | 8.051 | 16.2854 | 22.3815 | 29.9372 | 38.0077 | 47.685 | 58.7127 | 72.0025 | 85.0478 | 100.4645 | 117.3757 | 137.3843 | 155.5464 | 176.8459
3174:00 | 134 | 0.3038 | 0.52888 | 0.87478 | 1.4564 | 2.3041 | 3.6186 | 5.3712 | 10.9209 | 14.9899 | 19.9663 | 25.19 | 31.3545 | 38.2525 | 46.4382 | 54.2977 | 63.4711 | 73.3999 | 85.0389 | 95.3595 | 107.3967
3175:00 | 134 | 0.30573 | 0.53223 | 0.87972 | 1.4638 | 2.3146 | 3.6335 | 5.3916 | 10.8572 | 14.9018 | 19.8502 | 25.0467 | 31.1816 | 38.0497 | 46.2023 | 54.0345 | 63.1782 | 73.0773 | 84.683 | 94.9809 | 106.9894
3176:00 | 134 | 0.30093 | 0.52408 | 0.86452 | 1.4363 | 2.2668 | 3.5537 | 5.2684 | 12.79 | 17.5486 | 23.3534 | 29.4255 | 36.568 | 44.5298 | 53.945 | 62.9413 | 73.4106 | 84.7049 | 97.9135 | 109.562 | 123.1212
3177:00 | 134 | 0.35841 | 0.62271 | 1.0311 | 1.7175 | 2.7216 | 4.2783 | 6.3535 | 11.1251 | 15.2659 | 20.3331 | 25.6555 | 31.9408 | 38.9784 | 47.3314 | 55.3579 | 64.7273 | 74.8683 | 86.7547 | 97.306 | 109.5973
3178:00 | 134 | 0.36365 | 0.6317 | 1.0452 | 1.7401 | 2.7559 | 4.3303 | 6.4287 | 10.8069 | 14.8277 | 19.752 | 24.9294 | 31.0492 | 37.9085 | 46.0557 | 53.8943 | 63.0497 | 72.9648 | 84.5902 | 94.9261 | 106.9621
3179:00 | 134 | 0.40683 | 0.70585 | 1.17 | 1.9504 | 3.095 | 4.8696 | 7.2353 | 11.7317 | 16.0932 | 21.427 | 27.0242 | 33.6286 | 41.0157 | 49.7735 | 58.1776 | 67.9781 | 78.5735 | 90.9811 | 101.9816 | 114.7782
3180:00 | 134 | 0.4633 | 0.80275 | 1.334 | 2.2278 | 3.5443 | 5.5862 | 8.3095 | 11.4684 | 15.7313 | 20.9483 | 26.428 | 32.8995 | 40.1452 | 48.7416 | 57.0011 | 66.639 | 77.065 | 89.2792 | 100.1246 | 112.7395
3181:00 | 134 | 0.47298 | 0.81943 | 1.3618 | 2.2744 | 3.6189 | 5.7041 | 8.4852 | 12.528 | 17.1828 | 22.8701 | 28.8309 | 35.8563 | 43.7038 | 52.9959 | 61.8975 | 72.2675 | 83.4654 | 96.5675 | 108.1628 | 121.6409
3182:00 | 134 | 0.5365 | 0.92835 | 1.5473 | 2.5897 | 4.1323 | 6.526 | 9.7203 | 11.841 | 16.2416 | 21.6245 | 27.2747 | 33.9433 | 41.4041 | 50.2505 | 58.7423 | 68.6462 | 79.3541 | 91.8936 | 103.0167 | 115.9518
3183:00 | 134 | 0.56944 | 0.98481 | 1.6437 | 2.7539 | 4.4004 | 6.9558 | 10.367 | 11.9172 | 16.3464 | 21.763 | 27.4469 | 34.1532 | 41.6539 | 50.5454 | 59.0772 | 69.0258 | 79.78 | 92.3721 | 103.5367 | 116.5209
3184:00 | 134 | 0.74364 | 1.2954 | 2.142 | 3.5656 | 5.6388 | 8.8532 | 13.1388 | 16.1749 | 22.2304 | 29.7456 | 37.7864 | 47.4433 | 58.4667 | 71.7699 | 84.8545 | 100.3345 | 117.3342 | 137.4627 | 155.775 | 177.2563
3185:00 | 134 | 1.0095 | 1.762 | 2.9081 | 4.8348 | 7.628 | 11.9585 | 17.7309 | 16.4749 | 22.6863 | 30.5271 | 39.0983 | 49.5885 | 61.8145 | 76.825 | 91.9361 | 110.0441 | 130.2 | 154.286 | 176.6775 | 203.0963
3186:00 | 134 | 1.2094 | 2.106 | 3.485 | 5.8043 | 9.1857 | 14.4294 | 21.4214 | 19.2011 | 26.4187 | 35.484 | 45.3311 | 57.3172 | 71.2027 | 88.1633 | 105.126 | 125.3766 | 147.8278 | 174.5824 | 199.3125 | 228.4231
3187:00 | 134 | 1.4349 | 2.4925 | 4.1432 | 6.9231 | 11.0075 | 17.3459 | 25.8044 | 22.0905 | 30.3771 | 40.7197 | 51.8656 | 65.3381 | 80.8273 | 99.6306 | 118.2771 | 140.4367 | 164.8878 | 193.933 | 220.5686 | 251.8714
3188:00 | 134 | 1.4927 | 2.5917 | 4.3128 | 7.2123 | 11.4798 | 18.1036 | 26.9447 | 24.9644 | 34.3163 | 45.9334 | 58.3779 | 73.3396 | 90.4396 | 111.099 | 131.4481 | 155.5434 | 182.0293 | 213.4113 | 242.0015 | 275.5608
3189:00 | 134 | 1.477 | 2.5647 | 4.2687 | 7.1398 | 11.3663 | 17.9268 | 26.684 | 26.9138 | 36.9882 | 49.4658 | 62.7818 | 78.7367 | 96.9029 | 118.7831 | 140.24 | 165.5868 | 193.3791 | 226.2541 | 256.0725 | 291.0482
3190:00 | 134 | 1.4817 | 2.5727 | 4.2836 | 7.1669 | 11.413 | 18.0046 | 26.804 | 31.6067 | 43.4208 | 57.98 | 73.4174 | 91.8052 | 112.6037 | 137.5175 | 161.758 | 190.2697 | 221.3896 | 258.0862 | 291.1017 | 329.7684
3191:00 | 134 | 1.4718 | 2.5555 | 4.2562 | 7.1225 | 11.345 | 17.9003 | 26.6519 | 39.711 | 54.526 | 72.6729 | 91.762 | 114.3329 | 139.6496 | 169.7611 | 198.7595 | 232.6716 | 269.4571 | 312.6498 | 351.0806 | 395.9852
3192:00 | 134 | 1.3776 | 2.394 | 3.9823 | 6.6584 | 10.5916 | 16.6969 | 24.8462 | 42.9633 | 58.9835 | 78.572 | 99.1297 | 123.3843 | 150.5216 | 182.7301 | 213.6511 | 249.7479 | 288.8288 | 334.6562 | 375.2884 | 422.7324
3193:00 | 135 | 1.2865 | 2.2465 | 3.7176 | 6.2112 | 9.8693 | 15.6112 | 23.1238 | 41.8794 | 57.4974 | 76.9147 | 96.6453 | 120.3032 | 146.7786 | 178.9471 | 208.3885 | 243.6271 | 281.7858 | 327.8928 | 366.2269 | 412.5756
3194:00 | 135 | 0.91516 | 1.607 | 2.6346 | 4.3722 | 6.8782 | 10.807 | 15.9377 | 36.3865 | 49.972 | 66.915 | 84.2062 | 105.0176 | 128.4119 | 156.9393 | 183.2123 | 214.7459 | 249.0113 | 290.495 | 325.24 | 367.2791
3195:00 | 135 | 0.75382 | 1.3291 | 2.1641 | 3.5733 | 5.5793 | 8.7209 | 12.8178 | 31.6308 | 43.4566 | 58.2575 | 73.4371 | 91.7843 | 112.5117 | 137.8875 | 161.4183 | 189.7451 | 220.6409 | 258.1232 | 289.7617 | 328.0702
3196:00 | 135 | 0.6605 | 1.1683 | 1.8919 | 3.1113 | 4.8283 | 7.5153 | 11.0152 | 26.244 | 36.0756 | 48.4478 | 61.2316 | 76.7815 | 94.4791 | 116.272 | 136.6813 | 161.3555 | 188.4095 | 221.327 | 249.4159 | 283.4589
3197:00 | 135 | 0.47105 | 0.83033 | 1.3484 | 2.2216 | 3.4607 | 5.3999 | 7.9267 | 16.0338 | 22.0358 | 29.5971 | 37.4206 | 46.9484 | 57.8057 | 71.1844 | 83.7341 | 98.9126 | 115.5626 | 135.8234 | 153.1437 | 174.1142
3198:00 | 135 | 0.29911 | 0.52288 | 0.86126 | 1.4339 | 2.2685 | 3.5775 | 5.2882 | 10.7522 | 14.7583 | 19.7395 | 24.8009 | 30.8702 | 37.6617 | 45.9106 | 53.459 | 62.4907 | 72.2661 | 84.0728 | 93.8865 | 105.7378
3199:00 | 135 | 0.30101 | 0.52618 | 0.86613 | 1.4412 | 2.2788 | 3.5922 | 5.3084 | 10.6895 | 14.6716 | 19.6247 | 24.6598 | 30.7 | 37.4619 | 45.6773 | 53.1998 | 62.2023 | 71.9485 | 83.7209 | 93.5138 | 105.3368
3200:00 | 135 | 0.29628 | 0.51812 | 0.85116 | 1.4141 | 2.2318 | 3.5133 | 5.187 | 12.5924 | 17.2775 | 23.0881 | 28.971 | 36.0031 | 43.8419 | 53.3321 | 61.969 | 72.2766 | 83.3965 | 96.801 | 107.8696 | 121.2194
3201:00 | 135 | 0.35287 | 0.61564 | 1.0151 | 1.691 | 2.6796 | 4.2297 | 6.2554 | 10.9532 | 15.0301 | 20.1021 | 25.2592 | 31.4474 | 38.3763 | 46.7937 | 54.5028 | 63.7274 | 73.7118 | 85.769 | 95.803 | 107.9044
3202:00 | 135 | 0.35803 | 0.62453 | 1.0291 | 1.7132 | 2.7133 | 4.2811 | 6.3294 | 10.6399 | 14.5987 | 19.5276 | 24.5443 | 30.5695 | 37.3229 | 45.5324 | 53.0618 | 62.0758 | 71.8377 | 83.6291 | 93.4598 | 105.3099
3203:00 | 135 | 0.40054 | 0.69783 | 1.152 | 1.9203 | 3.0472 | 4.8142 | 7.1236 | 11.5505 | 15.8446 | 21.1835 | 26.6068 | 33.1091 | 40.3821 | 49.208 | 57.2789 | 66.9281 | 77.3598 | 89.9474 | 100.4063 | 113.0052
3204:00 | 135 | 0.45614 | 0.79363 | 1.3134 | 2.1933 | 3.4896 | 5.5227 | 8.1811 | 11.2912 | 15.4883 | 20.7103 | 26.0198 | 32.3913 | 39.525 | 48.1879 | 56.1206 | 65.6096 | 75.8746 | 88.2649 | 98.578 | 110.9981
3205:00 | 135 | 0.46567 | 0.81012 | 1.3408 | 2.2393 | 3.563 | 5.6393 | 8.3541 | 12.3345 | 16.9174 | 22.6103 | 28.3856 | 35.3025 | 43.0287 | 52.3938 | 60.9414 | 71.1512 | 82.1761 | 95.4704 | 106.492 | 119.7619
3206:00 | 135 | 0.52821 | 0.9178 | 1.5234 | 2.5497 | 4.0685 | 6.4518 | 9.5702 | 11.6581 | 15.9908 | 21.3788 | 26.8534 | 33.419 | 40.7646 | 49.6796 | 57.8349 | 67.5859 | 78.1283 | 90.8495 | 101.4254 | 114.1607
3207:00 | 135 | 0.56065 | 0.97362 | 1.6184 | 2.7114 | 4.3324 | 6.8768 | 10.2069 | 11.7331 | 16.0939 | 21.5158 | 27.0229 | 33.6256 | 41.0105 | 49.9712 | 58.1647 | 67.9596 | 78.5476 | 91.3226 | 101.9374 | 114.721
3208:00 | 135 | 0.73215 | 1.2807 | 2.1089 | 3.5106 | 5.5517 | 8.7527 | 12.9358 | 15.925 | 21.887 | 29.4077 | 37.2028 | 46.7105 | 57.5636 | 70.9545 | 83.5438 | 98.7846 | 115.5217 | 135.901 | 153.3688 | 174.5183
3209:00 | 135 | 0.99388 | 1.742 | 2.8632 | 4.7602 | 7.5102 | 11.8226 | 17.457 | 16.2205 | 22.3359 | 30.1803 | 38.4943 | 48.8225 | 60.8597 | 75.9521 | 90.5159 | 108.3442 | 128.1888 | 152.5331 | 173.9484 | 199.9591
3210:00 | 135 | 1.1907 | 2.082 | 3.4311 | 5.7146 | 9.0438 | 14.2654 | 21.0905 | 18.9045 | 26.0106 | 35.0809 | 44.6309 | 56.4318 | 70.1028 | 87.1617 | 103.5021 | 123.4399 | 145.5443 | 172.5988 | 196.2337 | 224.8947
3211:00 | 135 | 1.4127 | 2.4642 | 4.0792 | 6.8162 | 10.8375 | 17.1488 | 25.4058 | 21.7492 | 29.9079 | 40.2571 | 51.0644 | 64.3288 | 79.5787 | 98.4986 | 116.4501 | 138.2673 | 162.3408 | 191.7296 | 217.1615 | 247.9808
3212:00 | 135 | 1.4696 | 2.5623 | 4.2462 | 7.1009 | 11.3025 | 17.8979 | 26.5285 | 24.5788 | 33.7863 | 45.4115 | 57.4762 | 72.2067 | 89.0425 | 109.8367 | 129.4176 | 153.1407 | 179.2175 | 210.9867 | 238.2633 | 271.3043
3213:00 | 135 | 1.4542 | 2.5355 | 4.2028 | 7.0295 | 11.1908 | 17.7232 | 26.2718 | 26.498 | 36.4168 | 48.9038 | 61.812 | 77.5204 | 95.406 | 117.4335 | 138.0737 | 163.029 | 190.392 | 223.6835 | 252.117 | 286.5525
3214:00 | 135 | 1.4588 | 2.5435 | 4.2175 | 7.0562 | 11.2367 | 17.8 | 26.3899 | 31.1185 | 42.7501 | 57.3212 | 72.2833 | 90.3871 | 110.8643 | 135.9551 | 159.2593 | 187.3306 | 217.9698 | 255.154 | 286.6051 | 324.6745
3215:00 | 135 | 1.449 | 2.5264 | 4.1904 | 7.0125 | 11.1697 | 17.6969 | 26.2402 | 39.0976 | 53.6838 | 71.8472 | 90.3446 | 112.5668 | 137.4924 | 167.8323 | 195.6892 | 229.0775 | 265.2948 | 309.0976 | 345.6575 | 389.8684
3216:00 | 135 | 1.3563 | 2.3668 | 3.9208 | 6.5556 | 10.428 | 16.5072 | 24.4624 | 42.2997 | 58.0724 | 77.6793 | 97.5985 | 121.4784 | 148.1965 | 180.654 | 210.3508 | 245.8901 | 284.3673 | 330.854 | 369.4914 | 416.2025
3217:00 | 136 | 1.2727 | 2.2118 | 3.6776 | 6.1444 | 9.7632 | 15.3701 | 22.8753 | 41.4293 | 56.8794 | 75.7266 | 95.6065 | 119.0102 | 145.201 | 176.1829 | 206.1487 | 241.0086 | 278.7572 | 322.8279 | 362.2907 | 408.1412
3218:00 | 136 | 0.90532 | 1.5822 | 2.6063 | 4.3252 | 6.8043 | 10.64 | 15.7664 | 35.9954 | 49.4349 | 65.8813 | 83.3012 | 103.8888 | 127.0317 | 154.5151 | 181.2431 | 212.4378 | 246.3349 | 286.0078 | 321.7443 | 363.3315
3219:00 | 136 | 0.74572 | 1.3086 | 2.1408 | 3.5349 | 5.5193 | 8.5861 | 12.68 | 31.2909 | 42.9896 | 57.3576 | 72.6478 | 90.7978 | 111.3024 | 135.7575 | 159.6833 | 187.7057 | 218.2694 | 254.136 | 286.6474 | 324.5441
3220:00 | 136 | 0.65341 | 1.1502 | 1.8715 | 3.0778 | 4.7764 | 7.3992 | 10.8968 | 25.962 | 35.6879 | 47.6994 | 60.5735 | 75.9563 | 93.4637 | 114.4759 | 135.2122 | 159.6212 | 186.3844 | 217.9082 | 246.7352 | 280.4122
3221:00 | 136 | 0.46599 | 0.81751 | 1.3339 | 2.1977 | 3.4235 | 5.3165 | 7.8415 | 15.8615 | 21.799 | 29.1399 | 37.0184 | 46.4438 | 57.1844 | 70.0849 | 82.8341 | 97.8495 | 114.3205 | 133.7254 | 151.4977 | 172.2428
3222:00 | 136 | 0.2959 | 0.5148 | 0.85201 | 1.4185 | 2.2442 | 3.5222 | 5.2314 | 10.6366 | 14.5997 | 19.4346 | 24.5344 | 30.5384 | 37.2569 | 45.2014 | 52.8844 | 61.819 | 71.4894 | 82.7741 | 92.8774 | 104.6013
3223:00 | 136 | 0.29777 | 0.51805 | 0.85682 | 1.4257 | 2.2543 | 3.5367 | 5.2513 | 10.5746 | 14.5139 | 19.3215 | 24.3948 | 30.37 | 37.0593 | 44.9718 | 52.628 | 61.5338 | 71.1752 | 82.4277 | 92.5087 | 104.2046
3224:00 | 136 | 0.2931 | 0.51012 | 0.84201 | 1.3989 | 2.2078 | 3.4591 | 5.1312 | 12.4571 | 17.0918 | 22.7315 | 28.6596 | 35.6162 | 43.3707 | 52.5083 | 61.303 | 71.4998 | 82.5001 | 95.3057 | 106.7102 | 119.9165
3225:00 | 136 | 0.34908 | 0.60613 | 1.0042 | 1.6728 | 2.6508 | 4.1643 | 6.1882 | 10.8355 | 14.8685 | 19.7915 | 24.9878 | 31.1094 | 37.9639 | 46.0709 | 53.917 | 63.0425 | 72.9196 | 84.4442 | 94.7733 | 106.7446
3226:00 | 136 | 0.35418 | 0.61488 | 1.018 | 1.6948 | 2.6841 | 4.2149 | 6.2613 | 10.5256 | 14.4418 | 19.2259 | 24.2805 | 30.241 | 36.9218 | 44.8291 | 52.4915 | 61.4086 | 71.0656 | 82.3373 | 92.4553 | 104.178
3227:00 | 136 | 0.39624 | 0.68705 | 1.1396 | 1.8996 | 3.0145 | 4.7399 | 7.047 | 11.4263 | 15.6743 | 20.8563 | 26.3208 | 32.7533 | 39.9481 | 48.4479 | 56.6633 | 66.2087 | 76.5283 | 88.558 | 99.3271 | 111.7906
3228:00 | 136 | 0.45124 | 0.78137 | 1.2993 | 2.1698 | 3.4521 | 5.4374 | 8.0932 | 11.1699 | 15.3218 | 20.3904 | 25.7401 | 32.0432 | 39.1002 | 47.4435 | 55.5174 | 64.9044 | 75.0591 | 86.9014 | 97.5185 | 109.805
3229:00 | 136 | 0.46066 | 0.7976 | 1.3264 | 2.2152 | 3.5247 | 5.5522 | 8.2644 | 12.2019 | 16.7355 | 22.261 | 28.0805 | 34.923 | 42.5662 | 51.5844 | 60.2864 | 70.3864 | 81.2929 | 93.9957 | 105.3474 | 118.4747
3230:00 | 136 | 0.52254 | 0.90362 | 1.507 | 2.5223 | 4.0247 | 6.3522 | 9.4673 | 11.5328 | 15.8189 | 21.0486 | 26.5648 | 33.0598 | 40.3264 | 48.9122 | 57.2133 | 66.8594 | 77.2886 | 89.4462 | 100.3353 | 112.9337
3231:00 | 136 | 0.55462 | 0.95858 | 1.601 | 2.6822 | 4.2858 | 6.7706 | 10.0972 | 11.607 | 15.921 | 21.1834 | 26.7324 | 33.2642 | 40.5697 | 49.1993 | 57.5395 | 67.2292 | 77.7034 | 89.912 | 100.8418 | 113.488
3232:00 | 136 | 0.72429 | 1.2609 | 2.0863 | 3.4728 | 5.492 | 8.6175 | 12.7968 | 15.7539 | 21.6517 | 28.9534 | 36.8029 | 46.2084 | 56.9449 | 69.8584 | 82.6458 | 97.7229 | 114.2801 | 133.8017 | 151.7204 | 172.6426
3233:00 | 136 | 0.9832 | 1.7151 | 2.8324 | 4.709 | 7.4295 | 11.64 | 17.2694 | 16.0461 | 22.0958 | 29.7141 | 38.0806 | 48.2978 | 60.2055 | 74.7789 | 89.5431 | 107.1797 | 126.8111 | 150.177 | 172.0788 | 197.8099
3234:00 | 136 | 1.1779 | 2.0499 | 3.3943 | 5.6532 | 8.9466 | 14.0451 | 20.8639 | 18.7014 | 25.7311 | 34.539 | 44.1512 | 55.8253 | 69.3494 | 85.8153 | 102.3897 | 122.1132 | 143.98 | 169.9327 | 194.1246 | 222.4775
3235:00 | 136 | 1.3975 | 2.4262 | 4.0354 | 6.7429 | 10.721 | 16.8839 | 25.1327 | 21.5155 | 29.5864 | 39.6352 | 50.5156 | 63.6374 | 78.7234 | 96.9771 | 115.1984 | 136.7812 | 160.5959 | 188.768 | 214.8275 | 245.3155
3236:00 | 136 | 1.4538 | 2.5227 | 4.2005 | 7.0246 | 11.181 | 17.6215 | 26.2434 | 24.3146 | 33.4231 | 44.7101 | 56.8584 | 71.4307 | 88.0855 | 108.1401 | 128.0267 | 151.4947 | 177.2913 | 207.7276 | 235.7024 | 268.3883
3237:00 | 136 | 1.4386 | 2.4964 | 4.1576 | 6.954 | 11.0705 | 17.4494 | 25.9895 | 26.2132 | 36.0254 | 48.1484 | 61.1477 | 76.6872 | 94.3806 | 115.6195 | 136.5897 | 161.2767 | 188.3457 | 220.2283 | 249.4072 | 283.4726
3238:00 | 136 | 1.4431 | 2.5042 | 4.1721 | 6.9803 | 11.1159 | 17.525 | 26.1063 | 30.784 | 42.2906 | 56.4358 | 71.5064 | 89.4156 | 109.6728 | 133.855 | 157.5476 | 185.3172 | 215.627 | 251.2126 | 283.5246 | 321.1849
3239:00 | 136 | 1.4334 | 2.4874 | 4.1454 | 6.9371 | 11.0497 | 17.4235 | 25.9582 | 38.6774 | 53.1068 | 70.7374 | 89.3735 | 111.3569 | 136.0146 | 165.2398 | 193.586 | 226.6154 | 262.4434 | 304.323 | 341.9423 | 385.6781
3240:00 | 136 | 1.3417 | 2.3303 | 3.8787 | 6.4851 | 10.3159 | 16.2522 | 24.1994 | 41.845 | 57.4482 | 76.4794 | 96.5495 | 120.1728 | 146.6037 | 177.8634 | 208.09 | 243.2472 | 281.3109 | 325.7433 | 365.52 | 411.7292
3241:00 | 137 | 1.2516 | 2.188 | 3.6166 | 6.0424 | 9.6011 | 15.2049 | 22.4956 | 40.7417 | 55.9354 | 74.9127 | 94.0198 | 117.035 | 142.7911 | 174.2893 | 202.7273 | 237.0085 | 274.1306 | 319.3581 | 356.2777 | 401.3673
3242:00 | 137 | 0.89029 | 1.5652 | 2.563 | 4.2534 | 6.6914 | 10.5257 | 15.5048 | 35.398 | 48.6144 | 65.1732 | 81.9186 | 102.1646 | 124.9233 | 152.8543 | 178.235 | 208.9119 | 242.2465 | 282.9337 | 316.4043 | 357.3013
3243:00 | 137 | 0.73334 | 1.2945 | 2.1053 | 3.4763 | 5.4277 | 8.4939 | 12.4696 | 30.7715 | 42.2761 | 56.7411 | 71.4421 | 89.2908 | 109.4551 | 134.2984 | 157.0331 | 184.5904 | 214.6468 | 251.4045 | 281.8899 | 319.1577
3244:00 | 137 | 0.64256 | 1.1379 | 1.8405 | 3.0267 | 4.6971 | 7.3197 | 10.7159 | 25.5311 | 35.0956 | 47.1867 | 59.5682 | 74.6956 | 91.9125 | 113.2455 | 132.9681 | 156.972 | 183.291 | 215.5661 | 242.6401 | 275.7582
3245:00 | 137 | 0.45825 | 0.80872 | 1.3118 | 2.1612 | 3.3667 | 5.2594 | 7.7113 | 15.5982 | 21.4372 | 28.8267 | 36.404 | 45.673 | 56.2353 | 69.3316 | 81.4593 | 96.2255 | 112.4232 | 132.2881 | 148.9833 | 169.3841
3246:00 | 137 | 0.29099 | 0.50927 | 0.83787 | 1.3949 | 2.2069 | 3.4844 | 5.1445 | 10.4601 | 14.3574 | 19.2257 | 24.1272 | 30.0315 | 36.6385 | 44.7156 | 52.0067 | 60.793 | 70.3029 | 81.8844 | 91.3359 | 102.8652
3247:00 | 137 | 0.29283 | 0.51249 | 0.8426 | 1.4021 | 2.2169 | 3.4987 | 5.1642 | 10.3991 | 14.2731 | 19.1138 | 23.9899 | 29.866 | 36.4442 | 44.4884 | 51.7546 | 60.5125 | 69.9939 | 81.5417 | 90.9733 | 102.4751
3248:00 | 137 | 0.28823 | 0.50464 | 0.82804 | 1.3757 | 2.1712 | 3.4219 | 5.0461 | 12.2503 | 16.8081 | 22.4872 | 28.1839 | 35.025 | 42.6509 | 51.9439 | 60.2855 | 70.3131 | 81.1309 | 94.2814 | 104.9391 | 117.9263
3249:00 | 137 | 0.34328 | 0.59961 | 0.98755 | 1.6451 | 2.6068 | 4.1196 | 6.0855 | 10.6557 | 14.6217 | 19.5788 | 24.573 | 30.5931 | 37.3338 | 45.5757 | 53.0221 | 61.9962 | 71.7093 | 83.5366 | 93.2003 | 104.973
3250:00 | 137 | 0.34831 | 0.60827 | 1.0011 | 1.6667 | 2.6396 | 4.1696 | 6.1574 | 10.3509 | 14.2021 | 19.0193 | 23.8775 | 29.7391 | 36.309 | 44.3473 | 51.6203 | 60.3894 | 69.8861 | 81.4523 | 90.9208 | 102.4489
3251:00 | 137 | 0.38966 | 0.67966 | 1.1207 | 1.8681 | 2.9645 | 4.6889 | 6.93 | 11.2367 | 15.4141 | 20.6322 | 25.884 | 32.2097 | 39.2851 | 47.9271 | 55.7228 | 65.1099 | 75.2582 | 87.6061 | 97.6785 | 109.9352
3252:00 | 137 | 0.44375 | 0.77297 | 1.2777 | 2.1338 | 3.3948 | 5.379 | 7.9589 | 10.9845 | 15.0675 | 20.1712 | 25.3129 | 31.5114 | 38.4513 | 46.9336 | 54.596 | 63.8272 | 73.8133 | 85.9674 | 95.9 | 107.9826
3253:00 | 137 | 0.45302 | 0.78903 | 1.3044 | 2.1784 | 3.4662 | 5.4925 | 8.1272 | 11.9994 | 16.4578 | 22.0218 | 27.6144 | 34.3434 | 41.8598 | 51.03 | 59.2858 | 69.2182 | 79.9437 | 92.9854 | 103.5989 | 116.5084
3254:00 | 137 | 0.51386 | 0.89391 | 1.482 | 2.4804 | 3.9579 | 6.2839 | 9.3102 | 11.3414 | 15.5563 | 20.8224 | 26.1239 | 32.5111 | 39.6571 | 48.3865 | 56.2637 | 65.7498 | 76.0058 | 88.4848 | 98.67 | 111.0593
3255:00 | 137 | 0.54541 | 0.94828 | 1.5744 | 2.6377 | 4.2147 | 6.6978 | 9.9296 | 11.4143 | 15.6567 | 20.9558 | 26.2888 | 32.7121 | 39.8964 | 48.6705 | 56.5845 | 66.1134 | 76.4137 | 88.9456 | 99.1681 | 111.6044
3256:00 | 137 | 0.71226 | 1.2473 | 2.0517 | 3.4152 | 5.4009 | 8.5248 | 12.5844 | 15.4924 | 21.2924 | 28.6422 | 36.1921 | 45.4415 | 55.9998 | 69.1076 | 81.2742 | 96.1009 | 112.3834 | 132.3636 | 149.2023 | 169.7772
3257:00 | 137 | 0.96688 | 1.6966 | 2.7854 | 4.6308 | 7.3062 | 11.5149 | 16.9828 | 15.7798 | 21.7291 | 29.3947 | 37.4486 | 47.4962 | 59.2063 | 73.9752 | 88.0569 | 105.4009 | 124.7064 | 148.5628 | 169.2228 | 194.5268
3258:00 | 137 | 1.1583 | 2.0279 | 3.3379 | 5.5594 | 8.7981 | 13.8941 | 20.5176 | 18.391 | 25.304 | 34.1678 | 43.4184 | 54.8988 | 68.1984 | 84.8929 | 100.6903 | 120.0865 | 141.5903 | 168.1063 | 190.9027 | 218.7851
3259:00 | 137 | 1.3743 | 2.4001 | 3.9684 | 6.631 | 10.5431 | 16.7025 | 24.7156 | 21.1584 | 29.0954 | 39.2092 | 49.6772 | 62.5812 | 77.4168 | 95.9348 | 113.2865 | 134.5111 | 157.9305 | 186.7391 | 211.262 | 241.244
3260:00 | 137 | 1.4297 | 2.4956 | 4.1308 | 6.908 | 10.9954 | 17.4321 | 25.8078 | 23.9111 | 32.8684 | 44.2295 | 55.9147 | 70.2451 | 86.6236 | 106.9778 | 125.9018 | 148.9804 | 174.3488 | 205.4949 | 231.7905 | 263.9338
3261:00 | 137 | 1.4147 | 2.4695 | 4.0886 | 6.8386 | 10.8867 | 17.2618 | 25.5581 | 25.7782 | 35.4275 | 47.6309 | 60.1328 | 75.4144 | 92.8142 | 114.3768 | 134.3227 | 158.6 | 185.2197 | 217.8613 | 245.2678 | 278.7678
3262:00 | 137 | 1.4191 | 2.4772 | 4.1029 | 6.8645 | 10.9314 | 17.3367 | 25.673 | 30.2731 | 41.5887 | 55.8292 | 70.3196 | 87.9316 | 107.8525 | 132.4163 | 154.9327 | 182.2415 | 212.0483 | 248.5126 | 278.819 | 315.8542
3263:00 | 137 | 1.4097 | 2.4607 | 4.0766 | 6.822 | 10.8663 | 17.2363 | 25.5273 | 38.0354 | 52.2253 | 69.9771 | 87.8902 | 109.5087 | 133.7572 | 163.4638 | 190.373 | 222.8542 | 258.0876 | 301.0522 | 336.2671 | 379.277
3264:00 | 137 | 1.3195 | 2.3052 | 3.8143 | 6.3775 | 10.1447 | 16.0775 | 23.7978 | 41.1505 | 56.4947 | 75.6574 | 94.9471 | 118.1782 | 144.1705 | 175.9517 | 204.6363 | 239.2101 | 276.6419 | 322.2422 | 359.4535 | 404.8957
3265:00 | 138 | 1.2221 | 2.1517 | 3.5316 | 5.9003 | 9.3754 | 14.9525 | 21.9667 | 39.7837 | 54.6201 | 73.6694 | 91.809 | 114.2831 | 139.4336 | 171.3966 | 197.9604 | 231.4356 | 267.6848 | 314.0577 | 347.9003 | 391.9296
3266:00 | 138 | 0.86936 | 1.5392 | 2.5028 | 4.1534 | 6.534 | 10.351 | 15.1402 | 34.5657 | 47.4713 | 64.0916 | 79.9924 | 99.7623 | 121.9859 | 150.3174 | 174.0441 | 203.9996 | 236.5503 | 278.2379 | 308.9645 | 348.8998
3267:00 | 138 | 0.7161 | 1.273 | 2.0558 | 3.3945 | 5.3001 | 8.3529 | 12.1764 | 30.048 | 41.282 | 55.7994 | 69.7622 | 87.1912 | 106.8814 | 132.0695 | 153.3406 | 180.25 | 209.5997 | 247.232 | 275.2616 | 311.6531
3268:00 | 138 | 0.62745 | 1.119 | 1.7972 | 2.9556 | 4.5867 | 7.1982 | 10.464 | 24.9307 | 34.2703 | 46.4036 | 58.1675 | 72.9393 | 89.7512 | 111.366 | 129.8415 | 153.281 | 178.9811 | 211.9884 | 236.9347 | 269.2741
3269:00 | 138 | 0.44748 | 0.7953 | 1.2809 | 2.1104 | 3.2875 | 5.1721 | 7.53 | 15.2315 | 20.9331 | 28.3483 | 35.548 | 44.599 | 54.913 | 68.1809 | 79.5439 | 93.9628 | 109.7797 | 130.0925 | 145.4801 | 165.4012
3270:00 | 138 | 0.28414 | 0.50081 | 0.81817 | 1.3621 | 2.155 | 3.4265 | 5.0236 | 10.2141 | 14.0198 | 18.9066 | 23.5599 | 29.3254 | 35.777 | 43.9734 | 50.7838 | 59.3636 | 68.6498 | 80.5254 | 89.1882 | 100.4465
3271:00 | 138 | 0.28595 | 0.50398 | 0.82279 | 1.3691 | 2.1648 | 3.4407 | 5.0427 | 10.1546 | 13.9374 | 18.7966 | 23.4258 | 29.1637 | 35.5873 | 43.75 | 50.5376 | 59.0896 | 68.3481 | 80.1884 | 88.8342 | 100.0656
3272:00 | 138 | 0.28146 | 0.49626 | 0.80857 | 1.3433 | 2.1201 | 3.3651 | 4.9274 | 11.9623 | 16.4129 | 22.1139 | 27.5212 | 34.2015 | 41.648 | 51.0818 | 58.868 | 68.6598 | 79.2232 | 92.7166 | 102.4716 | 115.1534
3273:00 | 138 | 0.33521 | 0.58966 | 0.96433 | 1.6064 | 2.5455 | 4.0512 | 5.9424 | 10.4051 | 14.2779 | 19.2539 | 23.9952 | 29.8738 | 36.4559 | 44.8193 | 51.7753 | 60.5384 | 70.0232 | 82.1501 | 91.0088 | 102.5047
3274:00 | 138 | 0.34012 | 0.59817 | 0.97758 | 1.6275 | 2.5775 | 4.1004 | 6.0126 | 10.1075 | 13.8681 | 18.7036 | 23.3161 | 29.0398 | 35.4552 | 43.6112 | 50.4065 | 58.9694 | 68.2429 | 80.1004 | 88.7829 | 100.04
3275:00 | 138 | 0.3805 | 0.66838 | 1.0943 | 1.8242 | 2.8948 | 4.6111 | 6.7671 | 10.9725 | 15.0517 | 20.2897 | 25.2753 | 31.4523 | 38.3614 | 47.1317 | 54.4126 | 63.5789 | 73.4886 | 86.1521 | 95.3818 | 107.3502
3276:00 | 138 | 0.43331 | 0.76014 | 1.2477 | 2.0836 | 3.315 | 5.2897 | 7.7717 | 10.7262 | 14.7132 | 19.8364 | 24.7177 | 30.7704 | 37.5471 | 46.1546 | 53.3122 | 62.3264 | 72.0777 | 84.5406 | 93.645 | 105.4435
3277:00 | 138 | 0.44237 | 0.77594 | 1.2737 | 2.1272 | 3.3847 | 5.4014 | 7.9361 | 11.7172 | 16.0708 | 21.6563 | 26.9651 | 33.5359 | 40.8755 | 50.1831 | 57.8918 | 67.5907 | 78.0639 | 91.4421 | 101.1629 | 113.7688
3278:00 | 138 | 0.50178 | 0.87907 | 1.4472 | 2.4221 | 3.8649 | 6.1796 | 9.0913 | 11.0747 | 15.1906 | 20.4768 | 25.5096 | 31.7466 | 38.7246 | 47.5834 | 54.9408 | 64.2037 | 74.2186 | 87.0162 | 96.3499 | 108.4479
3279:00 | 138 | 0.53259 | 0.93254 | 1.5374 | 2.5757 | 4.1156 | 6.5866 | 9.6961 | 11.1459 | 15.2886 | 20.6079 | 25.6706 | 31.9429 | 38.9582 | 47.8627 | 55.254 | 64.5588 | 74.617 | 87.4694 | 96.8363 | 108.9802
3280:00 | 138 | 0.69552 | 1.2266 | 2.0034 | 3.3349 | 5.2739 | 8.3833 | 12.2885 | 15.1281 | 20.7917 | 28.1668 | 35.3411 | 44.373 | 54.683 | 67.9606 | 79.3631 | 93.8413 | 109.7408 | 130.1668 | 145.6939 | 165.7851
3281:00 | 138 | 0.94415 | 1.6685 | 2.7199 | 4.5219 | 7.1344 | 11.3238 | 16.5835 | 15.4088 | 21.2181 | 28.9068 | 36.568 | 46.3794 | 57.8141 | 72.7474 | 85.9864 | 102.9225 | 121.7741 | 146.0971 | 165.2437 | 189.9528
3282:00 | 138 | 1.1311 | 1.9942 | 3.2594 | 5.4286 | 8.5912 | 13.6635 | 20.0351 | 17.9585 | 24.709 | 33.6007 | 42.3975 | 53.6079 | 66.5948 | 83.484 | 98.3227 | 117.2628 | 138.261 | 165.3162 | 186.4139 | 213.6406
3283:00 | 138 | 1.342 | 2.3602 | 3.8751 | 6.4751 | 10.2952 | 16.4253 | 24.1344 | 20.6609 | 28.4112 | 38.5585 | 48.5091 | 61.1097 | 75.5965 | 94.3426 | 110.6227 | 131.3482 | 154.217 | 183.6398 | 206.2944 | 235.5714
3284:00 | 138 | 1.3961 | 2.4542 | 4.0337 | 6.7456 | 10.7369 | 17.1427 | 25.201 | 23.3488 | 32.0955 | 43.4954 | 54.6 | 68.5934 | 84.5867 | 105.2023 | 122.9414 | 145.4773 | 170.2492 | 202.0843 | 226.3402 | 257.7278
3285:00 | 138 | 1.3814 | 2.4286 | 3.9925 | 6.6778 | 10.6308 | 16.9754 | 24.9571 | 25.172 | 34.5945 | 46.8404 | 58.7189 | 73.6412 | 90.6317 | 112.4785 | 131.1643 | 154.8707 | 180.8645 | 214.2454 | 239.5006 | 272.2129
3286:00 | 138 | 1.3858 | 2.4361 | 4.0064 | 6.7031 | 10.6744 | 17.0489 | 25.0694 | 29.5613 | 40.6108 | 54.9026 | 68.6661 | 85.864 | 105.3165 | 130.2186 | 151.2897 | 177.9563 | 207.0622 | 244.388 | 272.2629 | 308.4273
3287:00 | 138 | 1.3765 | 2.4198 | 3.9807 | 6.6616 | 10.6108 | 16.9502 | 24.9271 | 37.1411 | 50.9973 | 68.8157 | 85.8236 | 106.9338 | 130.6121 | 160.7508 | 185.8966 | 217.6141 | 252.019 | 296.0556 | 328.3602 | 370.3588
3288:00 | 138 | 1.2884 | 2.267 | 3.7246 | 6.2275 | 9.9062 | 15.8107 | 23.2382 | 40.1829 | 55.1663 | 74.4017 | 92.7145 | 115.3994 | 140.7805 | 173.0315 | 199.8245 | 233.5853 | 270.137 | 316.8939 | 351.0014 | 395.3751
3289:00 | 139 | 1.2341 | 2.1011 | 3.566 | 5.958 | 9.467 | 14.601 | 22.1812 | 40.1723 | 55.1536 | 71.9371 | 92.7058 | 115.3993 | 140.7955 | 167.3664 | 199.894 | 233.6962 | 270.2995 | 306.6731 | 351.2985 | 395.7579
3290:00 | 139 | 0.87785 | 1.503 | 2.5272 | 4.194 | 6.5979 | 10.1076 | 15.2881 | 34.9033 | 47.935 | 62.5845 | 80.7738 | 100.7368 | 123.1775 | 146.7829 | 175.7441 | 205.9922 | 238.8609 | 271.6955 | 311.9824 | 352.3078
3291:00 | 139 | 0.72309 | 1.2431 | 2.0759 | 3.4277 | 5.3518 | 8.1565 | 12.2953 | 30.3415 | 41.6852 | 54.4873 | 70.4436 | 88.0429 | 107.9254 | 128.964 | 154.8384 | 182.0106 | 211.647 | 241.4186 | 277.9503 | 314.6972
3292:00 | 139 | 0.63358 | 1.0927 | 1.8147 | 2.9844 | 4.6315 | 7.029 | 10.5662 | 25.1742 | 34.6051 | 45.3124 | 58.7357 | 73.6517 | 90.6279 | 108.7474 | 131.1098 | 154.7782 | 180.7294 | 207.0037 | 239.249 | 271.9043
3293:00 | 139 | 0.45185 | 0.7766 | 1.2934 | 2.131 | 3.3196 | 5.0505 | 7.6036 | 15.3802 | 21.1376 | 27.6817 | 35.8952 | 45.0346 | 55.4494 | 66.5777 | 80.3208 | 94.8807 | 110.852 | 127.0335 | 146.9012 | 167.0168
3294:00 | 139 | 0.28692 | 0.48904 | 0.82616 | 1.3754 | 2.1761 | 3.346 | 5.0726 | 10.3139 | 14.1567 | 18.462 | 23.79 | 29.6118 | 36.1265 | 42.9394 | 51.2799 | 59.9434 | 69.3204 | 78.6319 | 90.0594 | 101.4276
3295:00 | 139 | 0.28874 | 0.49213 | 0.83083 | 1.3825 | 2.1859 | 3.3598 | 5.092 | 10.2538 | 14.0736 | 18.3546 | 23.6546 | 29.4486 | 35.9349 | 42.7213 | 51.0312 | 59.6668 | 69.0157 | 78.3029 | 89.7019 | 101.043
3296:00 | 139 | 0.28421 | 0.48459 | 0.81647 | 1.3564 | 2.1408 | 3.286 | 4.9755 | 12.0791 | 16.5732 | 21.594 | 27.7901 | 34.5355 | 42.0548 | 49.8807 | 59.443 | 69.3304 | 79.997 | 90.5365 | 103.4725 | 116.2782
3297:00 | 139 | 0.33849 | 0.5758 | 0.97375 | 1.6221 | 2.5703 | 3.9559 | 6.0004 | 10.5067 | 14.4174 | 18.8011 | 24.2296 | 30.1656 | 36.812 | 43.7654 | 52.2811 | 61.1297 | 70.7072 | 80.2184 | 91.8978 | 103.5059
3298:00 | 139 | 0.34344 | 0.58411 | 0.98713 | 1.6434 | 2.6027 | 4.004 | 6.0714 | 10.2062 | 14.0036 | 18.2638 | 23.5438 | 29.3234 | 35.8015 | 42.5858 | 50.8989 | 59.5454 | 68.9094 | 78.217 | 89.6501 | 101.0171
3299:00 | 139 | 0.38422 | 0.65267 | 1.105 | 1.842 | 2.923 | 4.5027 | 6.8332 | 11.0796 | 15.1987 | 19.8126 | 25.5222 | 31.7595 | 38.7361 | 46.0235 | 54.944 | 64.1999 | 74.2064 | 84.1264 | 96.3134 | 108.3988
3300:00 | 139 | 0.43755 | 0.74227 | 1.2599 | 2.1039 | 3.3473 | 5.1653 | 7.8476 | 10.831 | 14.8569 | 19.37 | 24.9591 | 31.071 | 37.9139 | 45.0693 | 53.833 | 62.9352 | 72.7817 | 82.5527 | 94.5597 | 106.4735
3301:00 | 139 | 0.44669 | 0.75769 | 1.2862 | 2.148 | 3.4178 | 5.2743 | 8.0136 | 11.8317 | 16.2278 | 21.147 | 27.2285 | 33.8634 | 41.2747 | 49.0031 | 58.4572 | 68.2509 | 78.8264 | 89.292 | 102.1511 | 114.8801
3302:00 | 139 | 0.50668 | 0.8584 | 1.4613 | 2.4457 | 3.9026 | 6.0343 | 9.1801 | 11.1828 | 15.3389 | 19.9953 | 25.7588 | 32.0567 | 39.1029 | 46.4645 | 55.4774 | 64.8309 | 74.9436 | 84.9701 | 97.291 | 109.5072
3303:00 | 139 | 0.53779 | 0.91061 | 1.5524 | 2.6009 | 4.1558 | 6.4317 | 9.7908 | 11.2548 | 15.4379 | 20.1234 | 25.9214 | 32.255 | 39.3388 | 46.7373 | 55.7937 | 65.1894 | 75.3458 | 85.4126 | 97.7822 | 110.0446
3304:00 | 139 | 0.70231 | 1.1978 | 2.023 | 3.3675 | 5.3254 | 8.1862 | 12.4085 | 15.2759 | 20.9948 | 27.5045 | 35.6863 | 44.8064 | 55.2171 | 66.3626 | 80.1383 | 94.7579 | 110.8127 | 127.1061 | 147.1171 | 167.4045
3305:00 | 139 | 0.95337 | 1.6293 | 2.7465 | 4.5661 | 7.204 | 11.0575 | 16.7454 | 15.5593 | 21.4254 | 28.2271 | 36.9252 | 46.8324 | 58.3788 | 71.0368 | 86.8263 | 103.9278 | 122.9635 | 142.6618 | 166.8578 | 191.8082
3306:00 | 139 | 1.1421 | 1.9473 | 3.2913 | 5.4817 | 8.6751 | 13.3422 | 20.2308 | 18.1339 | 24.9504 | 32.8106 | 42.8116 | 54.1315 | 67.2452 | 81.5209 | 99.2831 | 118.4082 | 139.6115 | 161.429 | 188.2347 | 215.7274
3307:00 | 139 | 1.3551 | 2.3047 | 3.9129 | 6.5383 | 10.3957 | 16.039 | 24.3702 | 20.8627 | 28.6888 | 37.6518 | 48.9829 | 61.7066 | 76.3349 | 92.1242 | 111.7032 | 132.6312 | 155.7233 | 179.3217 | 208.3094 | 237.8724
3308:00 | 139 | 1.4097 | 2.3965 | 4.0731 | 6.8114 | 10.8418 | 16.7396 | 25.4471 | 23.5769 | 32.409 | 42.4727 | 55.1333 | 69.2634 | 85.4129 | 102.7286 | 124.1422 | 146.8983 | 171.9121 | 197.3325 | 228.5511 | 260.2452
3309:00 | 139 | 1.3949 | 2.3715 | 4.0315 | 6.743 | 10.7346 | 16.5762 | 25.2009 | 25.4179 | 34.9324 | 45.739 | 59.2924 | 74.3605 | 91.517 | 109.8337 | 132.4455 | 156.3835 | 182.6311 | 209.2077 | 241.84 | 274.8718
3310:00 | 139 | 1.3993 | 2.3789 | 4.0456 | 6.7685 | 10.7787 | 16.6481 | 25.3142 | 29.85 | 41.0075 | 53.6117 | 69.3368 | 86.7027 | 106.3452 | 127.1567 | 152.7675 | 179.6945 | 209.0848 | 238.6415 | 274.9223 | 311.4399
3311:00 | 139 | 1.39 | 2.3629 | 4.0196 | 6.7266 | 10.7144 | 16.5516 | 25.1706 | 37.5039 | 51.4955 | 67.1976 | 86.6619 | 107.9783 | 131.8878 | 156.9709 | 187.7124 | 219.7397 | 254.4807 | 289.0942 | 331.5676 | 373.9763
3312:00 | 139 | 1.301 | 2.2137 | 3.761 | 6.2883 | 10.003 | 15.4389 | 23.4652 | 40.5754 | 55.7052 | 72.6523 | 93.6201 | 116.5266 | 142.1556 | 168.9628 | 201.7764 | 235.8669 | 272.7757 | 309.4426 | 354.4299 | 399.237
3313:00 | 140 | 1.204 | 2.1216 | 3.4791 | 5.8127 | 9.2361 | 14.7436 | 21.6404 | 39.1927 | 53.8087 | 72.6398 | 90.4451 | 112.5853 | 137.3622 | 169.0012 | 195.0196 | 227.9974 | 263.7081 | 309.6686 | 342.732 | 386.1072
3314:00 | 140 | 0.85645 | 1.5177 | 2.4656 | 4.0917 | 6.437 | 10.2063 | 14.9153 | 34.0522 | 46.7661 | 63.1958 | 78.8041 | 98.2803 | 120.1737 | 148.2166 | 171.4585 | 200.9691 | 233.0362 | 274.3493 | 304.3746 | 343.7167
3315:00 | 140 | 0.70546 | 1.2552 | 2.0252 | 3.3441 | 5.2213 | 8.2362 | 11.9955 | 29.6016 | 40.6687 | 55.0196 | 68.7258 | 85.896 | 105.2936 | 130.2237 | 151.0627 | 177.5722 | 206.4859 | 243.7767 | 271.1724 | 307.0232
3316:00 | 140 | 0.61813 | 1.1033 | 1.7705 | 2.9117 | 4.5186 | 7.0976 | 10.3085 | 24.5604 | 33.7612 | 45.7551 | 57.3034 | 71.8557 | 88.4179 | 109.8096 | 127.9126 | 151.0039 | 176.3223 | 209.0257 | 233.4149 | 265.2739
3317:00 | 140 | 0.44083 | 0.78418 | 1.2619 | 2.0791 | 3.2387 | 5.0998 | 7.4181 | 15.0052 | 20.6221 | 27.9521 | 35.0199 | 43.9365 | 54.0973 | 67.228 | 78.3622 | 92.567 | 108.1488 | 128.2744 | 143.3189 | 162.9441
3318:00 | 140 | 0.27992 | 0.49381 | 0.80601 | 1.3419 | 2.123 | 3.3787 | 4.9489 | 10.0624 | 13.8115 | 18.6424 | 23.2099 | 28.8897 | 35.2455 | 43.3588 | 50.0294 | 58.4817 | 67.63 | 79.4 | 87.8633 | 98.9543
3319:00 | 140 | 0.2817 | 0.49694 | 0.81057 | 1.3487 | 2.1326 | 3.3926 | 4.9678 | 10.0037 | 13.7304 | 18.5339 | 23.0778 | 28.7304 | 35.0586 | 43.1386 | 49.7868 | 58.2118 | 67.3327 | 79.0677 | 87.5145 | 98.579
3320:00 | 140 | 0.27727 | 0.48932 | 0.79656 | 1.3234 | 2.0886 | 3.3181 | 4.8542 | 11.7845 | 16.1691 | 21.8049 | 27.1124 | 33.6934 | 41.0293 | 50.3679 | 57.9935 | 67.6398 | 78.0463 | 91.4208 | 100.9493 | 113.4427
3321:00 | 140 | 0.33023 | 0.58142 | 0.95001 | 1.5825 | 2.5077 | 3.9946 | 5.8541 | 10.2505 | 14.0658 | 18.9848 | 23.6388 | 29.43 | 35.9143 | 44.1929 | 51.0062 | 59.6391 | 68.9829 | 81.002 | 89.6568 | 100.9819
3322:00 | 140 | 0.33506 | 0.58981 | 0.96305 | 1.6033 | 2.5392 | 4.0431 | 5.9233 | 9.9574 | 13.6621 | 18.4422 | 22.9697 | 28.6084 | 34.9285 | 43.0017 | 49.6577 | 58.0934 | 67.2291 | 78.981 | 87.464 | 98.5538
3323:00 | 140 | 0.37485 | 0.65904 | 1.0781 | 1.7971 | 2.8517 | 4.5467 | 6.6666 | 10.8095 | 14.8281 | 20.0062 | 24.8998 | 30.9851 | 37.7915 | 46.473 | 53.6042 | 62.6344 | 72.3968 | 84.9481 | 93.9648 | 105.7555
3324:00 | 140 | 0.42688 | 0.74952 | 1.2291 | 2.0526 | 3.2657 | 5.2157 | 7.6563 | 10.5669 | 14.4946 | 19.5592 | 24.3505 | 30.3133 | 36.9894 | 45.5096 | 52.5202 | 61.4005 | 71.0069 | 83.3591 | 92.2538 | 103.8771
3325:00 | 140 | 0.4358 | 0.76509 | 1.2548 | 2.0956 | 3.3344 | 5.3259 | 7.8182 | 11.5432 | 15.8321 | 21.3536 | 26.5645 | 33.0377 | 40.2682 | 49.4817 | 57.0317 | 66.5865 | 76.9042 | 90.1641 | 99.6601 | 112.0787
3326:00 | 140 | 0.49433 | 0.86679 | 1.4257 | 2.3861 | 3.8075 | 6.0932 | 8.9562 | 10.9102 | 14.9649 | 20.1906 | 25.1306 | 31.275 | 38.1494 | 46.9184 | 54.1246 | 63.25 | 73.1161 | 85.8001 | 94.9185 | 106.8368
3327:00 | 140 | 0.52468 | 0.91951 | 1.5145 | 2.5374 | 4.0545 | 6.4946 | 9.5521 | 10.9804 | 15.0615 | 20.3199 | 25.2893 | 31.4684 | 38.3795 | 47.1938 | 54.4332 | 63.5997 | 73.5085 | 86.2469 | 95.3977 | 107.3612
3328:00 | 140 | 0.68518 | 1.2095 | 1.9736 | 3.2853 | 5.1955 | 8.2662 | 12.1059 | 14.9034 | 20.4828 | 27.7732 | 34.816 | 43.7138 | 53.8706 | 67.0108 | 78.1841 | 92.4472 | 108.1105 | 128.3476 | 143.5296 | 163.3222
3329:00 | 140 | 0.93012 | 1.6452 | 2.6795 | 4.4548 | 7.0284 | 11.1655 | 16.3371 | 15.1798 | 20.9029 | 28.5028 | 36.0248 | 45.6904 | 56.9553 | 71.7307 | 84.709 | 101.3935 | 119.965 | 144.0553 | 162.7889 | 187.1309
3330:00 | 140 | 1.1143 | 1.9663 | 3.211 | 5.348 | 8.4636 | 13.4725 | 19.7375 | 17.6917 | 24.3419 | 33.1311 | 41.7676 | 52.8115 | 65.6054 | 82.3172 | 96.862 | 115.5207 | 136.207 | 163.0058 | 183.6445 | 210.4668
3331:00 | 140 | 1.3221 | 2.3273 | 3.8175 | 6.3789 | 10.1422 | 16.1957 | 23.7759 | 20.3539 | 27.9892 | 38.0196 | 47.7884 | 60.2019 | 74.4734 | 93.0241 | 108.9793 | 129.3969 | 151.926 | 181.0733 | 203.2297 | 232.0718
3332:00 | 140 | 1.3753 | 2.4199 | 3.9738 | 6.6453 | 10.5774 | 16.9032 | 24.8266 | 23.002 | 31.6187 | 42.8876 | 53.7888 | 67.5744 | 83.3301 | 103.732 | 121.115 | 143.3161 | 167.72 | 199.26 | 222.9778 | 253.899
3333:00 | 140 | 1.3609 | 2.3946 | 3.9332 | 6.5786 | 10.4728 | 16.7381 | 24.5864 | 24.7981 | 34.0806 | 46.1857 | 57.8465 | 72.5472 | 89.2853 | 110.9066 | 129.2157 | 152.57 | 178.1776 | 211.2512 | 235.9427 | 268.169
3334:00 | 140 | 1.3652 | 2.4021 | 3.9469 | 6.6035 | 10.5158 | 16.8107 | 24.6969 | 29.1221 | 40.0075 | 54.1353 | 67.646 | 84.5884 | 103.7519 | 128.3987 | 149.0422 | 175.3126 | 203.9862 | 240.9725 | 268.2182 | 303.8454
3335:00 | 140 | 1.3561 | 2.386 | 3.9216 | 6.5626 | 10.4531 | 16.7133 | 24.5568 | 36.5893 | 50.2397 | 67.854 | 84.5486 | 105.3452 | 128.6717 | 158.5042 | 183.135 | 214.3813 | 248.2751 | 291.918 | 323.4822 | 364.8568
3336:00 | 140 | 1.2693 | 2.2353 | 3.6693 | 6.135 | 9.759 | 15.5897 | 22.893 | 39.586 | 54.3468 | 73.3619 | 91.3372 | 113.6851 | 138.6891 | 170.6132 | 196.856 | 230.1152 | 266.124 | 312.4651 | 345.787 | 389.5015
3337:00 | 141 | 1.097 | 2.0699 | 3.17 | 5.2963 | 8.4155 | 14.384 | 19.7178 | 35.7107 | 49.0282 | 70.8684 | 82.4097 | 102.5829 | 125.1585 | 164.8801 | 177.6934 | 207.7414 | 240.2795 | 302.1172 | 312.2827 | 351.8043
3338:00 | 141 | 0.78036 | 1.4807 | 2.2465 | 3.7282 | 5.8651 | 9.9574 | 13.5901 | 31.0269 | 42.6112 | 61.6548 | 71.8029 | 89.5487 | 109.4971 | 144.6023 | 156.2256 | 183.1144 | 212.3326 | 267.6592 | 277.333 | 313.1798
3339:00 | 141 | 0.64278 | 1.2246 | 1.8453 | 3.047 | 4.7574 | 8.0353 | 10.9298 | 26.9717 | 37.0556 | 53.6779 | 62.62 | 78.2647 | 95.939 | 127.0482 | 137.6418 | 161.7962 | 188.1411 | 237.8322 | 247.0806 | 279.7464
3340:00 | 141 | 0.56321 | 1.0764 | 1.6132 | 2.653 | 4.1171 | 6.9245 | 9.3927 | 22.3783 | 30.7618 | 44.6393 | 52.2124 | 65.4718 | 80.5626 | 107.1318 | 116.5485 | 137.5882 | 160.6573 | 203.9285 | 212.6776 | 241.7061
3341:00 | 141 | 0.40167 | 0.76506 | 1.1498 | 1.8944 | 2.9509 | 4.9754 | 6.7591 | 13.6721 | 18.79 | 27.2705 | 31.9086 | 40.033 | 49.2911 | 65.5886 | 71.4002 | 84.343 | 98.5405 | 125.1464 | 130.586 | 148.4676
3342:00 | 141 | 0.25505 | 0.48177 | 0.7344 | 1.2227 | 1.9344 | 3.2963 | 4.5093 | 9.1684 | 12.5845 | 18.1878 | 21.1478 | 26.3231 | 32.1142 | 42.3015 | 45.5846 | 53.286 | 61.6215 | 77.4638 | 80.0573 | 90.1629
3343:00 | 141 | 0.25667 | 0.48482 | 0.73855 | 1.2289 | 1.9432 | 3.3098 | 4.5265 | 9.115 | 12.5105 | 18.082 | 21.0275 | 26.1779 | 31.9439 | 42.0866 | 45.3636 | 53.0401 | 61.3507 | 77.1396 | 79.7394 | 89.821
3344:00 | 141 | 0.25264 | 0.47739 | 0.72579 | 1.2058 | 1.903 | 3.2372 | 4.423 | 10.7376 | 14.7326 | 21.2732 | 24.7036 | 30.7 | 37.3841 | 49.1397 | 52.8412 | 61.6305 | 71.1124 | 89.1915 | 91.9807 | 103.3641
3345:00 | 141 | 0.30089 | 0.56724 | 0.86561 | 1.4419 | 2.2849 | 3.8972 | 5.334 | 9.3398 | 12.8162 | 18.5218 | 21.5386 | 26.8153 | 32.7236 | 43.1152 | 46.4746 | 54.3405 | 62.8543 | 79.0267 | 81.6914 | 92.0104
3346:00 | 141 | 0.3053 | 0.57543 | 0.87749 | 1.4609 | 2.3136 | 3.9445 | 5.3971 | 9.0727 | 12.4483 | 17.9925 | 20.929 | 26.0667 | 31.8253 | 41.9531 | 45.2459 | 52.9322 | 61.2562 | 77.055 | 79.6934 | 89.798
3347:00 | 141 | 0.34155 | 0.64297 | 0.98228 | 1.6374 | 2.5984 | 4.4358 | 6.0743 | 9.8491 | 13.5107 | 19.5183 | 22.6877 | 28.2322 | 34.434 | 45.3397 | 48.8419 | 57.0697 | 65.9649 | 82.8766 | 85.6167 | 96.3598
3348:00 | 141 | 0.38895 | 0.73124 | 1.1199 | 1.8703 | 2.9756 | 5.0886 | 6.9761 | 9.6281 | 13.2069 | 19.0822 | 22.1871 | 27.6202 | 33.7031 | 44.3998 | 47.8542 | 55.9455 | 64.6985 | 81.3264 | 84.0577 | 94.6483
3349:00 | 141 | 0.39708 | 0.74643 | 1.1433 | 1.9094 | 3.0382 | 5.196 | 7.1236 | 10.5176 | 14.4255 | 20.8329 | 24.2045 | 30.1025 | 36.6907 | 48.2751 | 51.9649 | 60.6708 | 70.0718 | 87.9655 | 90.806 | 102.1213
3350:00 | 141 | 0.45041 | 0.84565 | 1.299 | 2.1741 | 3.4692 | 5.9446 | 8.1605 | 9.9409 | 13.6354 | 19.6983 | 22.898 | 28.4964 | 34.7601 | 45.7743 | 49.316 | 57.6306 | 66.6202 | 83.7078 | 86.4857 | 97.3451
3351:00 | 141 | 0.47806 | 0.89709 | 1.38 | 2.312 | 3.6942 | 6.3362 | 8.7034 | 10.0048 | 13.7234 | 19.8244 | 23.0425 | 28.6727 | 34.9697 | 46.0429 | 49.5972 | 57.9493 | 66.9777 | 84.1438 | 86.9223 | 97.8229
3352:00 | 141 | 0.62431 | 1.18 | 1.7983 | 2.9935 | 4.7339 | 8.0646 | 11.0304 | 13.5793 | 18.6631 | 27.0959 | 31.7229 | 39.8301 | 49.0846 | 65.3768 | 71.238 | 84.2339 | 98.5057 | 125.2178 | 130.778 | 148.8122
3353:00 | 141 | 0.84749 | 1.605 | 2.4415 | 4.059 | 6.404 | 10.8932 | 14.8857 | 13.8312 | 19.0458 | 27.8078 | 32.8242 | 41.6311 | 51.8952 | 69.9815 | 77.1832 | 92.3854 | 109.307 | 140.5425 | 148.3263 | 170.5056
3354:00 | 141 | 1.0153 | 1.9184 | 2.9257 | 4.8729 | 7.7116 | 13.144 | 17.984 | 16.12 | 22.1793 | 32.3232 | 38.0569 | 48.1196 | 59.7769 | 80.3099 | 88.2565 | 105.2575 | 124.106 | 159.0309 | 167.329 | 191.7683
3355:00 | 141 | 1.2046 | 2.2705 | 3.4784 | 5.8122 | 9.2412 | 15.8008 | 21.6636 | 18.5456 | 25.5025 | 37.0925 | 43.5428 | 54.8534 | 67.857 | 90.7556 | 99.2973 | 117.9009 | 138.4284 | 176.6578 | 185.1742 | 211.4539
3356:00 | 141 | 1.2531 | 2.3609 | 3.6207 | 6.055 | 9.6377 | 16.491 | 22.6209 | 20.9584 | 28.8096 | 41.8417 | 49.0101 | 61.5709 | 75.9268 | 101.2024 | 110.3548 | 130.5835 | 152.8193 | 194.401 | 203.1677 | 231.3419
3357:00 | 141 | 1.24 | 2.3362 | 3.5837 | 5.9941 | 9.5424 | 16.3299 | 22.4021 | 22.5949 | 31.0527 | 45.0595 | 52.7073 | 66.1019 | 81.353 | 108.2021 | 117.7358 | 139.0152 | 162.3478 | 206.0998 | 214.9808 | 244.344
3358:00 | 141 | 1.2439 | 2.3435 | 3.5962 | 6.0168 | 9.5816 | 16.4007 | 22.5028 | 26.5348 | 36.4531 | 52.8152 | 61.6361 | 77.0733 | 94.5343 | 125.2677 | 135.8008 | 159.7373 | 185.8634 | 235.0963 | 244.3889 | 276.8508
3359:00 | 141 | 1.2356 | 2.3278 | 3.5732 | 5.9796 | 9.5245 | 16.3057 | 22.3751 | 33.3386 | 45.7763 | 66.1993 | 77.037 | 95.986 | 117.2401 | 154.639 | 166.8647 | 195.335 | 226.2176 | 284.7995 | 294.7431 | 332.4418
3360:00 | 141 | 1.1565 | 2.1808 | 3.3433 | 5.5899 | 8.892 | 15.2096 | 20.8591 | 36.069 | 49.5185 | 71.573 | 83.2225 | 103.585 | 126.3676 | 166.4528 | 179.3667 | 209.6711 | 242.4807 | 304.8456 | 315.0663 | 354.897
3361:00 | 142 | 1.1459 | 1.886 | 3.3112 | 5.5322 | 8.7904 | 13.1061 | 20.596 | 37.3013 | 51.2119 | 64.5723 | 86.0802 | 107.1519 | 130.7331 | 150.2316 | 185.6079 | 216.9942 | 250.9815 | 275.2762 | 326.1917 | 367.4736
3362:00 | 142 | 0.81511 | 1.3491 | 2.3466 | 3.8942 | 6.1263 | 9.0728 | 14.1954 | 32.4088 | 44.5091 | 56.1772 | 75.001 | 93.5372 | 114.3741 | 131.7554 | 163.1839 | 191.2702 | 221.7898 | 243.8796 | 289.6854 | 327.1288
3363:00 | 142 | 0.67141 | 1.1158 | 1.9275 | 3.1827 | 4.9693 | 7.3214 | 11.4166 | 28.173 | 38.706 | 48.909 | 65.4091 | 81.7506 | 100.2121 | 115.7608 | 143.7723 | 169.0025 | 196.5208 | 216.7024 | 258.0855 | 292.2062
3364:00 | 142 | 0.5883 | 0.9808 | 1.685 | 2.7711 | 4.3005 | 6.3093 | 9.811 | 23.3751 | 32.1319 | 40.6734 | 54.5379 | 68.3879 | 84.1509 | 97.6139 | 121.7395 | 143.7164 | 167.8129 | 185.8109 | 222.1502 | 252.4717
3365:00 | 142 | 0.41956 | 0.69709 | 1.201 | 1.9787 | 3.0824 | 4.5334 | 7.0601 | 14.281 | 19.6269 | 24.8477 | 33.3298 | 41.8161 | 51.4865 | 59.7615 | 74.5804 | 88.0997 | 102.9295 | 114.028 | 136.4023 | 155.0803
3366:00 | 142 | 0.26641 | 0.43897 | 0.76711 | 1.2771 | 2.0205 | 3.0034 | 4.7101 | 9.5768 | 13.145 | 16.5719 | 22.0897 | 27.4955 | 33.5446 | 38.5433 | 47.615 | 55.6593 | 64.3661 | 70.5817 | 83.623 | 94.1787
3367:00 | 142 | 0.2681 | 0.44175 | 0.77145 | 1.2837 | 2.0297 | 3.0158 | 4.7281 | 9.5209 | 13.0678 | 16.4755 | 21.964 | 27.3439 | 33.3667 | 38.3475 | 47.3841 | 55.4025 | 64.0832 | 70.2863 | 83.291 | 93.8216
3368:00 | 142 | 0.26389 | 0.43498 | 0.75811 | 1.2595 | 1.9878 | 2.9496 | 4.6199 | 11.2158 | 15.3888 | 19.3832 | 25.8039 | 32.0673 | 39.0492 | 44.774 | 55.1947 | 64.3755 | 74.2797 | 81.2675 | 96.0775 | 107.9679
3369:00 | 142 | 0.31429 | 0.51685 | 0.90416 | 1.5062 | 2.3866 | 3.5509 | 5.5716 | 9.7558 | 13.387 | 16.8763 | 22.4979 | 28.0097 | 34.1811 | 39.2847 | 48.5446 | 56.7609 | 65.6538 | 72.0058 | 85.33 | 96.1085
3370:00 | 142 | 0.31889 | 0.52431 | 0.91658 | 1.5259 | 2.4167 | 3.5941 | 5.6375 | 9.4768 | 13.0028 | 16.394 | 21.8612 | 27.2277 | 33.2428 | 38.2259 | 47.2612 | 55.2898 | 63.9846 | 70.2092 | 83.2429 | 93.7976
3371:00 | 142 | 0.35676 | 0.58585 | 1.026 | 1.7103 | 2.7141 | 4.0417 | 6.3448 | 10.2878 | 14.1125 | 17.7842 | 23.6982 | 29.4897 | 35.9676 | 41.3116 | 51.0173 | 59.6116 | 68.9029 | 75.5136 | 89.43 | 100.6517
3372:00 | 142 | 0.40628 | 0.66627 | 1.1698 | 1.9536 | 3.1081 | 4.6365 | 7.2868 | 10.0569 | 13.7951 | 17.3869 | 23.1753 | 28.8504 | 35.2042 | 40.4552 | 49.9856 | 58.4373 | 67.5801 | 74.1011 | 87.8016 | 98.864
3373:00 | 142 | 0.41476 | 0.68012 | 1.1942 | 1.9945 | 3.1735 | 4.7344 | 7.4409 | 10.9861 | 15.068 | 18.982 | 25.2825 | 31.4433 | 38.3249 | 43.9862 | 54.2794 | 63.3731 | 73.1928 | 80.1504 | 94.8505 | 106.6697
3374:00 | 142 | 0.47047 | 0.77052 | 1.3569 | 2.2709 | 3.6237 | 5.4165 | 8.524 | 10.3836 | 14.2427 | 17.9482 | 23.9178 | 29.7657 | 36.3083 | 41.7075 | 51.5125 | 60.1975 | 69.5875 | 76.271 | 90.3378 | 101.6808
3375:00 | 142 | 0.49936 | 0.81739 | 1.4414 | 2.415 | 3.8588 | 5.7733 | 9.0911 | 10.4504 | 14.3346 | 18.0632 | 24.0688 | 29.9497 | 36.5273 | 41.9523 | 51.8062 | 60.5304 | 69.9609 | 76.6682 | 90.7938 | 102.1799
3376:00 | 142 | 0.65212 | 1.0751 | 1.8784 | 3.1268 | 4.9448 | 7.3481 | 11.5217 | 14.1841 | 19.4943 | 24.6886 | 33.1358 | 41.6042 | 51.2708 | 59.5685 | 74.4109 | 87.9856 | 102.8931 | 114.0931 | 136.6028 | 155.4403
3377:00 | 142 | 0.88523 | 1.4625 | 2.5502 | 4.2398 | 6.6892 | 9.9254 | 15.5487 | 14.4473 | 19.8941 | 25.3373 | 34.2862 | 43.4853 | 54.2066 | 63.7642 | 80.6209 | 96.5002 | 114.1755 | 128.0563 | 154.9327 | 178.0999
3378:00 | 142 | 1.0605 | 1.7479 | 3.056 | 5.0899 | 8.0551 | 11.9763 | 18.785 | 16.8379 | 23.1672 | 29.4515 | 39.7519 | 50.2628 | 62.4393 | 73.1749 | 92.1875 | 109.9457 | 129.6337 | 144.9021 | 174.7818 | 200.3096
3379:00 | 142 | 1.2583 | 2.0688 | 3.6333 | 6.071 | 9.6528 | 14.397 | 22.6285 | 19.3717 | 26.6384 | 33.7971 | 45.4821 | 57.2965 | 70.8793 | 82.6926 | 103.72 | 123.1522 | 144.594 | 160.963 | 193.4218 | 220.872
3380:00 | 142 | 1.309 | 2.1511 | 3.782 | 6.3246 | 10.0669 | 15.0259 | 23.6285 | 21.8919 | 30.0928 | 38.1244 | 51.193 | 64.3132 | 79.3086 | 92.2113 | 115.2699 | 136.3997 | 159.6258 | 177.1299 | 212.2168 | 241.6458
3381:00 | 142 | 1.2952 | 2.1287 | 3.7433 | 6.2611 | 9.9674 | 14.8791 | 23.3998 | 23.6013 | 32.4358 | 41.0563 | 55.0549 | 69.046 | 84.9764 | 98.5891 | 122.9797 | 145.207 | 169.5787 | 187.7893 | 224.556 | 255.2271
3382:00 | 142 | 1.2993 | 2.1353 | 3.7564 | 6.2848 | 10.0083 | 14.9437 | 23.505 | 27.7167 | 38.0767 | 48.1229 | 64.3814 | 80.5062 | 98.7449 | 114.1385 | 141.8494 | 166.852 | 194.1417 | 214.2097 | 255.2739 | 289.1817
3383:00 | 142 | 1.2906 | 2.121 | 3.7323 | 6.2459 | 9.9487 | 14.8571 | 23.3717 | 34.8235 | 47.8151 | 60.318 | 80.4683 | 100.2612 | 122.462 | 140.9004 | 174.2969 | 204.0352 | 236.2933 | 259.4971 | 307.8709 | 347.2487
3384:00 | 142 | 1.2081 | 1.987 | 3.4922 | 5.8389 | 9.2881 | 13.8583 | 21.7882 | 37.6755 | 51.724 | 65.2142 | 86.9292 | 108.1986 | 131.996 | 151.6646 | 187.3557 | 219.0098 | 253.2808 | 277.7622 | 329.0993 | 370.7041
3385:00 | 143 | 1.3067 | 1.97 | 3.7759 | 6.3086 | 10.0241 | 13.6899 | 23.4866 | 42.5365 | 58.3995 | 67.4483 | 98.1616 | 122.1907 | 149.0815 | 156.9229 | 211.658 | 247.4494 | 286.2068 | 287.537 | 371.9727 | 419.0486
3386:00 | 143 | 0.92951 | 1.4092 | 2.6759 | 4.4408 | 6.9862 | 9.4769 | 16.1878 | 36.9574 | 50.756 | 58.6793 | 85.5274 | 106.6652 | 130.4266 | 137.6238 | 186.0868 | 218.1151 | 252.9181 | 254.7419 | 330.3428 | 373.0414
3387:00 | 143 | 0.76564 | 1.1655 | 2.198 | 3.6294 | 5.6668 | 7.6475 | 13.0189 | 32.1271 | 44.1385 | 51.0874 | 74.5893 | 93.2243 | 114.2769 | 120.9168 | 163.9508 | 192.7221 | 224.1026 | 226.3543 | 294.3079 | 333.2174
3388:00 | 143 | 0.67087 | 1.0245 | 1.9215 | 3.1601 | 4.9041 | 6.5904 | 11.188 | 26.6558 | 36.6416 | 42.485 | 62.1923 | 77.9862 | 95.9614 | 101.9616 | 138.8257 | 163.887 | 191.3655 | 194.0869 | 253.329 | 287.9061
3389:00 | 143 | 0.47844 | 0.72814 | 1.3695 | 2.2564 | 3.515 | 4.7353 | 8.051 | 16.2854 | 22.3815 | 25.9544 | 38.0077 | 47.685 | 58.7127 | 62.4233 | 85.0478 | 100.4645 | 117.3757 | 119.1068 | 155.5464 | 176.8459
3390:00 | 143 | 0.3038 | 0.45852 | 0.87478 | 1.4564 | 2.3041 | 3.1372 | 5.3712 | 10.9209 | 14.9899 | 17.31 | 25.19 | 31.3545 | 38.2525 | 40.26 | 54.2977 | 63.4711 | 73.3999 | 73.7254 | 95.3595 | 107.3967
3391:00 | 143 | 0.30573 | 0.46142 | 0.87972 | 1.4638 | 2.3146 | 3.1501 | 5.3916 | 10.8572 | 14.9018 | 17.2093 | 25.0467 | 31.1816 | 38.0497 | 40.0555 | 54.0345 | 63.1782 | 73.0773 | 73.4168 | 94.9809 | 106.9894
3392:00 | 143 | 0.30093 | 0.45435 | 0.86452 | 1.4363 | 2.2668 | 3.0809 | 5.2684 | 12.79 | 17.5486 | 20.2465 | 29.4255 | 36.568 | 44.5298 | 46.7682 | 62.9413 | 73.4106 | 84.7049 | 84.8871 | 109.562 | 123.1212
3393:00 | 143 | 0.35841 | 0.53987 | 1.0311 | 1.7175 | 2.7216 | 3.7091 | 6.3535 | 11.1251 | 15.2659 | 17.628 | 25.6555 | 31.9408 | 38.9784 | 41.0345 | 55.3579 | 64.7273 | 74.8683 | 75.2129 | 97.306 | 109.5973
3394:00 | 143 | 0.36365 | 0.54766 | 1.0452 | 1.7401 | 2.7559 | 3.7542 | 6.4287 | 10.8069 | 14.8277 | 17.1242 | 24.9294 | 31.0492 | 37.9085 | 39.9284 | 53.8943 | 63.0497 | 72.9648 | 73.3363 | 94.9261 | 106.9621
3395:00 | 143 | 0.40683 | 0.61194 | 1.17 | 1.9504 | 3.095 | 4.2217 | 7.2353 | 11.7317 | 16.0932 | 18.5763 | 27.0242 | 33.6286 | 41.0157 | 43.1516 | 58.1776 | 67.9781 | 78.5735 | 78.877 | 101.9816 | 114.7782
3396:00 | 143 | 0.4633 | 0.69595 | 1.334 | 2.2278 | 3.5443 | 4.843 | 8.3095 | 11.4684 | 15.7313 | 18.1613 | 26.428 | 32.8995 | 40.1452 | 42.2571 | 57.0011 | 66.639 | 77.065 | 77.4015 | 100.1246 | 112.7395
3397:00 | 143 | 0.47298 | 0.71041 | 1.3618 | 2.2744 | 3.6189 | 4.9452 | 8.4852 | 12.528 | 17.1828 | 19.8275 | 28.8309 | 35.8563 | 43.7038 | 45.9453 | 61.8975 | 72.2675 | 83.4654 | 83.7202 | 108.1628 | 121.6409
3398:00 | 143 | 0.5365 | 0.80484 | 1.5473 | 2.5897 | 4.1323 | 5.6578 | 9.7203 | 11.841 | 16.2416 | 18.7476 | 27.2747 | 33.9433 | 41.4041 | 43.5652 | 58.7423 | 68.6462 | 79.3541 | 79.6681 | 103.0167 | 115.9518
3399:00 | 143 | 0.56944 | 0.85379 | 1.6437 | 2.7539 | 4.4004 | 6.0304 | 10.367 | 11.9172 | 16.3464 | 18.8677 | 27.4469 | 34.1532 | 41.6539 | 43.8209 | 59.0772 | 69.0258 | 79.78 | 80.083 | 103.5367 | 116.5209
3400:00 | 143 | 0.74364 | 1.123 | 2.142 | 3.5656 | 5.6388 | 7.6754 | 13.1388 | 16.1749 | 22.2304 | 25.7883 | 37.7864 | 47.4433 | 58.4667 | 62.2217 | 84.8545 | 100.3345 | 117.3342 | 119.1748 | 155.775 | 177.2563
3401:00 | 143 | 1.0095 | 1.5276 | 2.9081 | 4.8348 | 7.628 | 10.3675 | 17.7309 | 16.4749 | 22.6863 | 26.4658 | 39.0983 | 49.5885 | 61.8145 | 66.6042 | 91.9361 | 110.0441 | 130.2 | 133.7599 | 176.6775 | 203.0963
3402:00 | 143 | 1.2094 | 1.8258 | 3.485 | 5.8043 | 9.1857 | 12.5097 | 21.4214 | 19.2011 | 26.4187 | 30.7632 | 45.3311 | 57.3172 | 71.2027 | 76.4341 | 105.126 | 125.3766 | 147.8278 | 151.356 | 199.3125 | 228.4231
3403:00 | 143 | 1.4349 | 2.1609 | 4.1432 | 6.9231 | 11.0075 | 15.0382 | 25.8044 | 22.0905 | 30.3771 | 35.3024 | 51.8656 | 65.3381 | 80.8273 | 86.3757 | 118.2771 | 140.4367 | 164.8878 | 168.1322 | 220.5686 | 251.8714
3404:00 | 143 | 1.4927 | 2.2469 | 4.3128 | 7.2123 | 11.4798 | 15.6951 | 26.9447 | 24.9644 | 34.3163 | 39.8225 | 58.3779 | 73.3396 | 90.4396 | 96.3184 | 131.4481 | 155.5434 | 182.0293 | 185.0192 | 242.0015 | 275.5608
3405:00 | 143 | 1.477 | 2.2235 | 4.2687 | 7.1398 | 11.3663 | 15.5419 | 26.684 | 26.9138 | 36.9882 | 42.8849 | 62.7818 | 78.7367 | 96.9029 | 102.9802 | 140.24 | 165.5868 | 193.3791 | 196.1533 | 256.0725 | 291.0482
3406:00 | 143 | 1.4817 | 2.2304 | 4.2836 | 7.1669 | 11.413 | 15.6092 | 26.804 | 31.6067 | 43.4208 | 50.2663 | 73.4174 | 91.8052 | 112.6037 | 119.2222 | 161.758 | 190.2697 | 221.3896 | 223.7505 | 291.1017 | 329.7684
3407:00 | 143 | 1.4718 | 2.2155 | 4.2562 | 7.1225 | 11.345 | 15.5188 | 26.6519 | 39.711 | 54.526 | 63.0045 | 91.762 | 114.3329 | 139.6496 | 147.1761 | 198.7595 | 232.6716 | 269.4571 | 271.055 | 351.0806 | 395.9852
3408:00 | 143 | 1.3776 | 2.0755 | 3.9823 | 6.6584 | 10.5916 | 14.4756 | 24.8462 | 42.9633 | 58.9835 | 68.1188 | 99.1297 | 123.3843 | 150.5216 | 158.4197 | 213.6511 | 249.7479 | 288.8288 | 290.1337 | 375.2884 | 422.7324
3409:00 | 144 | 1.3698 | 2.2465 | 3.9584 | 6.6135 | 10.5085 | 15.6112 | 24.6216 | 44.592 | 61.2215 | 76.9147 | 102.905 | 128.0953 | 156.2855 | 178.9471 | 221.8859 | 259.4069 | 300.0372 | 327.8928 | 389.9476 | 439.2983
3410:00 | 144 | 0.97443 | 1.607 | 2.8052 | 4.6554 | 7.3238 | 10.807 | 16.97 | 38.7433 | 53.2087 | 66.915 | 89.6603 | 111.8196 | 136.7292 | 156.9393 | 195.0791 | 228.655 | 265.1398 | 290.495 | 346.306 | 391.0679
3411:00 | 144 | 0.80264 | 1.3291 | 2.3042 | 3.8048 | 5.9406 | 8.7209 | 13.648 | 33.6796 | 46.2714 | 58.2575 | 78.1937 | 97.7292 | 119.7991 | 137.8875 | 171.8734 | 202.035 | 234.9319 | 258.1232 | 308.5297 | 349.3195
3412:00 | 144 | 0.70329 | 1.1683 | 2.0144 | 3.3128 | 5.1411 | 7.5153 | 11.7286 | 27.9439 | 38.4123 | 48.4478 | 65.1976 | 81.7547 | 100.5986 | 116.272 | 145.5342 | 171.8065 | 200.6128 | 221.327 | 265.5707 | 301.8186
3413:00 | 144 | 0.50156 | 0.83033 | 1.4357 | 2.3655 | 3.6849 | 5.3999 | 8.4401 | 17.0723 | 23.4631 | 29.5971 | 39.8443 | 49.9893 | 61.5498 | 71.1844 | 89.1575 | 105.3192 | 123.0477 | 135.8234 | 163.0629 | 185.3916
3414:00 | 144 | 0.31848 | 0.52288 | 0.91705 | 1.5268 | 2.4155 | 3.5775 | 5.6307 | 11.4486 | 15.7142 | 19.7395 | 26.4073 | 32.8697 | 40.101 | 45.9106 | 56.9216 | 66.5383 | 76.9468 | 84.0728 | 99.9676 | 112.5864
3415:00 | 144 | 0.3205 | 0.52618 | 0.92223 | 1.5346 | 2.4264 | 3.5922 | 5.6522 | 11.3818 | 15.6219 | 19.6247 | 26.257 | 32.6884 | 39.8884 | 45.6773 | 56.6456 | 66.2312 | 76.6086 | 83.7209 | 99.5707 | 112.1595
3416:00 | 144 | 0.31547 | 0.51812 | 0.90629 | 1.5057 | 2.3763 | 3.5133 | 5.5229 | 13.408 | 18.3966 | 23.0881 | 30.8475 | 38.3351 | 46.6816 | 53.3321 | 65.9828 | 76.958 | 88.7981 | 96.801 | 114.8564 | 129.0708
3417:00 | 144 | 0.37573 | 0.61564 | 1.0809 | 1.8005 | 2.8531 | 4.2297 | 6.6606 | 11.6627 | 16.0036 | 20.1021 | 26.8953 | 33.4843 | 40.862 | 46.7937 | 58.0329 | 67.8551 | 78.4862 | 85.769 | 102.0082 | 114.8934
3418:00 | 144 | 0.38122 | 0.62453 | 1.0957 | 1.8242 | 2.8891 | 4.2811 | 6.7393 | 11.3291 | 15.5442 | 19.5276 | 26.134 | 32.5495 | 39.7403 | 45.5324 | 56.4986 | 66.0965 | 76.4907 | 83.6291 | 99.5132 | 112.1308
3419:00 | 144 | 0.42649 | 0.69783 | 1.2266 | 2.0446 | 3.2446 | 4.8142 | 7.585 | 12.2986 | 16.8708 | 21.1835 | 28.3301 | 35.2536 | 42.9977 | 49.208 | 60.9889 | 71.263 | 82.3704 | 89.9474 | 106.9096 | 120.3246
3420:00 | 144 | 0.48568 | 0.79363 | 1.3985 | 2.3354 | 3.7156 | 5.5227 | 8.711 | 12.0226 | 16.4914 | 20.7103 | 27.7051 | 34.4893 | 42.0851 | 48.1879 | 59.7556 | 69.8591 | 80.789 | 88.2649 | 104.9629 | 118.1875
3421:00 | 144 | 0.49583 | 0.81012 | 1.4277 | 2.3843 | 3.7938 | 5.6393 | 8.8952 | 13.1334 | 18.0131 | 22.6103 | 30.2241 | 37.589 | 45.8157 | 52.3938 | 64.8886 | 75.7597 | 87.4987 | 95.4704 | 113.3895 | 127.5189
3422:00 | 144 | 0.56243 | 0.9178 | 1.6221 | 2.7148 | 4.332 | 6.4518 | 10.1901 | 12.4132 | 17.0265 | 21.3788 | 28.5927 | 35.5835 | 43.4049 | 49.6796 | 61.5809 | 71.9634 | 83.1887 | 90.8495 | 107.9948 | 121.5549
3423:00 | 144 | 0.59696 | 0.97362 | 1.7232 | 2.887 | 4.613 | 6.8768 | 10.868 | 12.493 | 17.1364 | 21.5158 | 28.7732 | 35.8036 | 43.6667 | 49.9712 | 61.932 | 72.3614 | 83.6352 | 91.3226 | 108.5399 | 122.1515
3424:00 | 144 | 0.77958 | 1.2807 | 2.2455 | 3.7379 | 5.9113 | 8.7527 | 13.7737 | 16.9565 | 23.3046 | 29.4077 | 39.6124 | 49.7359 | 61.292 | 70.9545 | 88.9549 | 105.1829 | 123.0041 | 135.901 | 163.3025 | 185.8219
3425:00 | 144 | 1.0583 | 1.742 | 3.0487 | 5.0685 | 7.9966 | 11.8226 | 18.5877 | 17.2711 | 23.7826 | 30.1803 | 40.9876 | 51.9848 | 64.8016 | 75.9521 | 96.3787 | 115.3617 | 136.4917 | 152.5331 | 185.2151 | 212.9105
3426:00 | 144 | 1.2678 | 2.082 | 3.6534 | 6.0847 | 9.6295 | 14.2654 | 22.4566 | 20.129 | 27.6953 | 35.0809 | 47.5216 | 60.0869 | 74.6434 | 87.1617 | 110.206 | 131.4352 | 154.9712 | 172.5988 | 208.9439 | 239.4612
3427:00 | 144 | 1.5042 | 2.4642 | 4.3434 | 7.2576 | 11.5394 | 17.1488 | 27.0513 | 23.1579 | 31.845 | 40.2571 | 54.3719 | 68.4954 | 84.7331 | 98.4986 | 123.9926 | 147.223 | 172.8557 | 191.7296 | 231.2272 | 264.0426
3428:00 | 144 | 1.5648 | 2.5623 | 4.5212 | 7.5608 | 12.0346 | 17.8979 | 28.2468 | 26.1708 | 35.9746 | 45.4115 | 61.1989 | 76.8836 | 94.8099 | 109.8367 | 137.8001 | 163.0597 | 190.8255 | 210.9867 | 253.6957 | 288.8768
3429:00 | 144 | 1.5484 | 2.5355 | 4.475 | 7.4848 | 11.9156 | 17.7232 | 27.9735 | 28.2143 | 38.7756 | 48.9038 | 65.8156 | 82.5414 | 101.5855 | 117.4335 | 147.0168 | 173.5884 | 202.7238 | 223.6835 | 268.4467 | 305.1126
3430:00 | 144 | 1.5533 | 2.5435 | 4.4906 | 7.5132 | 11.9645 | 17.8 | 28.0992 | 33.134 | 45.519 | 57.3212 | 76.9651 | 96.2415 | 118.0451 | 135.9551 | 169.5746 | 199.4641 | 232.0878 | 255.154 | 305.1686 | 345.7039
3431:00 | 144 | 1.5429 | 2.5264 | 4.4619 | 7.4667 | 11.8932 | 17.6969 | 27.9398 | 41.6299 | 57.1609 | 71.8472 | 96.1962 | 119.8578 | 146.3979 | 167.8323 | 208.3641 | 243.9149 | 282.4781 | 309.0976 | 368.0459 | 415.1204
3432:00 | 144 | 1.4442 | 2.3668 | 4.1748 | 6.9802 | 11.1035 | 16.5072 | 26.0468 | 45.0394 | 61.8337 | 77.6793 | 103.92 | 129.3466 | 157.7953 | 180.654 | 223.9753 | 261.8165 | 302.7859 | 330.854 | 393.4235 | 443.1602
3433:00 | 145 | 1.2268 | 2.355 | 3.5452 | 5.9231 | 9.4116 | 16.3656 | 22.0515 | 39.9374 | 54.8311 | 80.6314 | 92.1636 | 114.7244 | 139.9721 | 187.5944 | 198.7249 | 232.3294 | 268.7186 | 343.7376 | 349.2439 | 393.4432
3434:00 | 145 | 0.87272 | 1.6847 | 2.5124 | 4.1694 | 6.5593 | 11.3292 | 15.1986 | 34.6992 | 47.6546 | 70.1485 | 80.3014 | 100.1476 | 122.457 | 164.5231 | 174.7162 | 204.7875 | 237.4639 | 304.5326 | 310.1577 | 350.2472
3435:00 | 145 | 0.71886 | 1.3933 | 2.0637 | 3.4076 | 5.3205 | 9.1423 | 12.2234 | 30.164 | 41.4414 | 61.0727 | 70.0316 | 87.528 | 107.2942 | 144.5506 | 153.9328 | 180.9461 | 210.4091 | 270.5965 | 276.3246 | 312.8566
3436:00 | 145 | 0.62987 | 1.2247 | 1.8041 | 2.967 | 4.6044 | 7.8785 | 10.5044 | 25.027 | 34.4027 | 50.7889 | 58.3921 | 73.221 | 90.0979 | 121.8906 | 130.3429 | 153.8729 | 179.6724 | 232.0222 | 237.8497 | 270.314
3437:00 | 145 | 0.44921 | 0.87046 | 1.2859 | 2.1186 | 3.3002 | 5.6609 | 7.5591 | 15.2903 | 21.0139 | 31.0273 | 35.6853 | 44.7713 | 55.1251 | 74.6243 | 79.8511 | 94.3257 | 110.2036 | 142.3868 | 146.042 | 166.04
3438:00 | 145 | 0.28524 | 0.54814 | 0.82133 | 1.3674 | 2.1633 | 3.7504 | 5.043 | 10.2536 | 14.0739 | 20.6933 | 23.6508 | 29.4386 | 35.9152 | 48.1291 | 50.9799 | 59.5928 | 68.9149 | 88.1354 | 89.5327 | 100.8344
3439:00 | 145 | 0.28705 | 0.55161 | 0.82597 | 1.3744 | 2.1732 | 3.7658 | 5.0622 | 10.1938 | 13.9913 | 20.573 | 23.5162 | 29.2763 | 35.7247 | 47.8846 | 50.7328 | 59.3178 | 68.612 | 87.7665 | 89.1773 | 100.452
3440:00 | 145 | 0.28254 | 0.54316 | 0.81169 | 1.3485 | 2.1283 | 3.6831 | 4.9464 | 12.0085 | 16.4763 | 24.2038 | 27.6275 | 34.3335 | 41.8088 | 55.9093 | 59.0954 | 68.9249 | 79.5292 | 101.4787 | 102.8674 | 115.5981
3441:00 | 145 | 0.33651 | 0.64539 | 0.96806 | 1.6126 | 2.5553 | 4.434 | 5.9653 | 10.4453 | 14.3331 | 21.0735 | 24.0879 | 29.9891 | 36.5967 | 49.0549 | 51.9753 | 60.7722 | 70.2936 | 89.9137 | 91.3603 | 102.9006
3442:00 | 145 | 0.34143 | 0.6547 | 0.98135 | 1.6338 | 2.5875 | 4.488 | 6.0359 | 10.1465 | 13.9217 | 20.4712 | 23.4061 | 29.1519 | 35.5921 | 47.7327 | 50.6012 | 59.1972 | 68.5064 | 87.6703 | 89.1258 | 100.4263
3443:00 | 145 | 0.38197 | 0.73155 | 1.0985 | 1.8312 | 2.9059 | 5.0469 | 6.7932 | 11.0148 | 15.1098 | 22.2072 | 25.3729 | 31.5738 | 38.5095 | 51.5859 | 54.6227 | 63.8244 | 73.7724 | 94.2939 | 95.7501 | 107.7648
3444:00 | 145 | 0.43499 | 0.83198 | 1.2525 | 2.0916 | 3.3278 | 5.7896 | 7.8017 | 10.7676 | 14.77 | 21.711 | 24.8132 | 30.8892 | 37.6921 | 50.5164 | 53.5181 | 62.5671 | 72.356 | 92.5301 | 94.0066 | 105.8507
3445:00 | 145 | 0.44408 | 0.84927 | 1.2786 | 2.1354 | 3.3978 | 5.9118 | 7.9667 | 11.7625 | 16.1329 | 23.7029 | 27.0693 | 33.6654 | 41.0333 | 54.9256 | 58.1153 | 67.8517 | 78.3654 | 100.0838 | 101.5536 | 114.2082
3446:00 | 145 | 0.50372 | 0.96215 | 1.4528 | 2.4314 | 3.8798 | 6.7636 | 9.1264 | 11.1174 | 15.2492 | 22.4119 | 25.6081 | 31.8692 | 38.8742 | 52.0802 | 55.153 | 64.4517 | 74.5053 | 95.2396 | 96.722 | 108.8667
3447:00 | 145 | 0.53465 | 1.0207 | 1.5433 | 2.5857 | 4.1315 | 7.2091 | 9.7336 | 11.189 | 15.3476 | 22.5555 | 25.7698 | 32.0663 | 39.1087 | 52.3859 | 55.4674 | 64.8081 | 74.9051 | 95.7356 | 97.2103 | 109.401
3448:00 | 145 | 0.6982 | 1.3425 | 2.0111 | 3.3478 | 5.2942 | 9.1756 | 12.336 | 15.1865 | 20.872 | 30.8287 | 35.4775 | 44.5444 | 54.8942 | 74.3832 | 79.6696 | 94.2037 | 110.1646 | 142.4681 | 146.2566 | 166.4254
3449:00 | 145 | 0.94779 | 1.8262 | 2.7304 | 4.5394 | 7.1619 | 12.3939 | 16.6475 | 15.4683 | 21.3001 | 31.6387 | 36.7092 | 46.5585 | 58.0374 | 79.6224 | 86.3184 | 103.32 | 122.2443 | 159.904 | 165.8819 | 190.6864
3450:00 | 145 | 1.1355 | 2.1827 | 3.272 | 5.4496 | 8.6244 | 14.9548 | 20.1125 | 18.0279 | 24.8044 | 36.7761 | 42.5612 | 53.8149 | 66.8519 | 91.3736 | 98.7024 | 117.7156 | 138.795 | 180.9393 | 187.1338 | 214.4657
3451:00 | 145 | 1.3472 | 2.5833 | 3.89 | 6.5001 | 10.3349 | 17.9775 | 24.2277 | 20.7407 | 28.521 | 42.2024 | 48.6964 | 61.3457 | 75.8884 | 103.2584 | 111.0499 | 131.8555 | 154.8126 | 200.9946 | 207.0911 | 236.4812
3452:00 | 145 | 1.4015 | 2.6861 | 4.0493 | 6.7716 | 10.7784 | 18.7628 | 25.2983 | 23.439 | 32.2195 | 47.606 | 54.8108 | 68.8583 | 84.9134 | 115.1443 | 123.4162 | 146.0391 | 170.9067 | 221.1822 | 227.2143 | 258.7231
3453:00 | 145 | 1.3868 | 2.6581 | 4.0079 | 6.7036 | 10.6718 | 18.5796 | 25.0535 | 25.2692 | 34.7281 | 51.267 | 58.9456 | 73.9256 | 90.9818 | 123.1083 | 131.6708 | 155.4688 | 181.563 | 234.4926 | 240.4255 | 273.2642
3454:00 | 145 | 1.3911 | 2.6664 | 4.0219 | 6.729 | 10.7156 | 18.6602 | 25.1662 | 29.6754 | 40.7676 | 60.0912 | 68.9313 | 86.1956 | 105.7232 | 142.5248 | 151.874 | 178.6435 | 207.8619 | 267.4838 | 273.3143 | 309.6184
3455:00 | 145 | 1.3818 | 2.6485 | 3.9961 | 6.6873 | 10.6518 | 18.5521 | 25.0233 | 37.2845 | 51.1943 | 75.3191 | 86.155 | 107.3467 | 131.1165 | 175.9425 | 186.6146 | 218.4545 | 252.9923 | 324.0342 | 329.6283 | 371.7891
3456:00 | 145 | 1.2934 | 2.4812 | 3.739 | 6.2516 | 9.9445 | 17.3049 | 23.328 | 40.3381 | 55.3794 | 81.433 | 93.0726 | 115.8451 | 141.3242 | 189.3837 | 200.5962 | 234.4874 | 271.1803 | 346.8418 | 352.3569 | 396.902
3457:00 | 146 | 1.1829 | 2.1092 | 3.4181 | 5.7109 | 9.0743 | 14.6573 | 21.2612 | 38.5061 | 52.866 | 72.2149 | 88.8606 | 110.6129 | 134.9557 | 168.0128 | 191.603 | 224.0031 | 259.0882 | 307.8574 | 336.7276 | 379.343
3458:00 | 146 | 0.84144 | 1.5088 | 2.4224 | 4.02 | 6.3242 | 10.1466 | 14.654 | 33.4556 | 45.9468 | 62.8262 | 77.4235 | 96.5585 | 118.0684 | 147.3497 | 168.4547 | 197.4483 | 228.9536 | 272.7447 | 299.0422 | 337.695
3459:00 | 146 | 0.6931 | 1.2479 | 1.9898 | 3.2855 | 5.1298 | 8.188 | 11.7853 | 29.083 | 39.9563 | 54.6978 | 67.5218 | 84.3911 | 103.4489 | 129.4621 | 148.4162 | 174.4613 | 202.8684 | 242.3509 | 266.4217 | 301.6445
3460:00 | 146 | 0.6073 | 1.0969 | 1.7395 | 2.8607 | 4.4394 | 7.0561 | 10.1279 | 24.1301 | 33.1698 | 45.4874 | 56.2995 | 70.5969 | 86.8689 | 109.1673 | 125.6717 | 148.3584 | 173.2332 | 207.8032 | 229.3257 | 260.6265
3461:00 | 146 | 0.43311 | 0.7796 | 1.2398 | 2.0426 | 3.1819 | 5.07 | 7.2882 | 14.7423 | 20.2608 | 27.7886 | 34.4064 | 43.1667 | 53.1495 | 66.8348 | 76.9893 | 90.9453 | 106.2541 | 127.5241 | 140.8081 | 160.0894
3462:00 | 146 | 0.27502 | 0.49093 | 0.79189 | 1.3184 | 2.0858 | 3.3589 | 4.8622 | 9.8861 | 13.5696 | 18.5333 | 22.8032 | 28.3836 | 34.628 | 43.1053 | 49.1529 | 57.4571 | 66.4452 | 78.9356 | 86.324 | 97.2207
3463:00 | 146 | 0.27676 | 0.49403 | 0.79637 | 1.3251 | 2.0953 | 3.3727 | 4.8808 | 9.8285 | 13.4898 | 18.4255 | 22.6735 | 28.2271 | 34.4444 | 42.8863 | 48.9146 | 57.192 | 66.1531 | 78.6053 | 85.9813 | 96.852
3464:00 | 146 | 0.27242 | 0.48646 | 0.7826 | 1.3002 | 2.052 | 3.2987 | 4.7692 | 11.5781 | 15.8858 | 21.6773 | 26.6374 | 33.1031 | 40.3105 | 50.0733 | 56.9775 | 66.4548 | 76.679 | 90.8861 | 99.1808 | 111.4553
3465:00 | 146 | 0.32445 | 0.57802 | 0.93336 | 1.5548 | 2.4637 | 3.9712 | 5.7515 | 10.0709 | 13.8194 | 18.8738 | 23.2246 | 28.9144 | 35.2852 | 43.9344 | 50.1126 | 58.5942 | 67.7744 | 80.5282 | 88.0861 | 99.2128
3466:00 | 146 | 0.32919 | 0.58636 | 0.94618 | 1.5752 | 2.4948 | 4.0195 | 5.8195 | 9.7829 | 13.4228 | 18.3344 | 22.5673 | 28.1072 | 34.3166 | 42.7502 | 48.7877 | 57.0756 | 66.0513 | 78.5191 | 85.9317 | 96.8272
3467:00 | 146 | 0.36828 | 0.65519 | 1.0592 | 1.7656 | 2.8018 | 4.5201 | 6.5498 | 10.6201 | 14.5683 | 19.8891 | 24.4636 | 30.4422 | 37.1294 | 46.2012 | 52.6651 | 61.5371 | 71.1285 | 84.4513 | 92.3186 | 103.9027
3468:00 | 146 | 0.4194 | 0.74513 | 1.2076 | 2.0167 | 3.2085 | 5.1852 | 7.5221 | 10.3817 | 14.2407 | 19.4448 | 23.9239 | 29.7822 | 36.3413 | 45.2434 | 51.6001 | 60.3248 | 69.7629 | 82.8716 | 90.6376 | 102.0573
3469:00 | 146 | 0.42816 | 0.76062 | 1.2328 | 2.0589 | 3.276 | 5.2947 | 7.6812 | 11.341 | 15.5547 | 21.2287 | 26.0992 | 32.4589 | 39.5628 | 49.1923 | 56.0326 | 65.42 | 75.5569 | 89.6368 | 97.9141 | 110.1152
3470:00 | 146 | 0.48567 | 0.86172 | 1.4007 | 2.3443 | 3.7407 | 6.0576 | 8.7993 | 10.719 | 14.7027 | 20.0725 | 24.6904 | 30.7271 | 37.481 | 46.644 | 53.1764 | 62.1419 | 71.8351 | 85.2983 | 93.2557 | 104.9651
3471:00 | 146 | 0.51549 | 0.91413 | 1.488 | 2.493 | 3.9834 | 6.4566 | 9.3847 | 10.788 | 14.7976 | 20.2011 | 24.8462 | 30.9171 | 37.7071 | 46.9177 | 53.4795 | 62.4855 | 72.2207 | 85.7425 | 93.7264 | 105.4803
3472:00 | 146 | 0.67318 | 1.2024 | 1.9391 | 3.2278 | 5.1045 | 8.2178 | 11.8939 | 14.6423 | 20.124 | 27.6107 | 34.2061 | 42.948 | 52.9269 | 66.6189 | 76.8144 | 90.8276 | 106.2165 | 127.5969 | 141.015 | 160.461
3473:00 | 146 | 0.91383 | 1.6355 | 2.6326 | 4.3767 | 6.9052 | 11.1002 | 16.0509 | 14.9139 | 20.5367 | 28.3361 | 35.3936 | 44.8899 | 55.9575 | 71.3112 | 83.225 | 99.6172 | 117.8633 | 143.2128 | 159.937 | 183.8525
3474:00 | 146 | 1.0948 | 1.9548 | 3.1548 | 5.2543 | 8.3153 | 13.3937 | 19.3917 | 17.3818 | 23.9155 | 32.9373 | 41.0359 | 51.8863 | 64.4561 | 81.8358 | 95.1651 | 113.4969 | 133.8208 | 162.0524 | 180.4273 | 206.7796
3475:00 | 146 | 1.2989 | 2.3136 | 3.7506 | 6.2671 | 9.9645 | 16.101 | 23.3594 | 19.9974 | 27.4988 | 37.7972 | 46.9512 | 59.1472 | 73.1687 | 92.48 | 107.0701 | 127.13 | 149.2644 | 180.0143 | 199.6693 | 228.0061
3476:00 | 146 | 1.3512 | 2.4057 | 3.9042 | 6.5289 | 10.3921 | 16.8043 | 24.3917 | 22.599 | 31.0648 | 42.6367 | 52.8465 | 66.3906 | 81.8702 | 103.1253 | 118.9932 | 140.8054 | 164.7817 | 198.0946 | 219.0714 | 249.4509
3477:00 | 146 | 1.3371 | 2.3806 | 3.8643 | 6.4633 | 10.2894 | 16.6402 | 24.1556 | 24.3636 | 33.4835 | 45.9156 | 56.8331 | 71.2762 | 87.7211 | 110.2579 | 126.952 | 149.8971 | 175.0561 | 210.0157 | 231.8091 | 263.4709
3478:00 | 146 | 1.3413 | 2.388 | 3.8778 | 6.4878 | 10.3316 | 16.7124 | 24.2643 | 28.6119 | 39.3066 | 53.8187 | 66.4609 | 83.1065 | 101.9343 | 127.6477 | 146.4311 | 172.2413 | 200.4125 | 239.5631 | 263.5193 | 298.5223
3479:00 | 146 | 1.3323 | 2.3721 | 3.8529 | 6.4476 | 10.27 | 16.6155 | 24.1266 | 35.9483 | 49.3596 | 67.4571 | 83.0674 | 103.4996 | 126.4175 | 157.5772 | 179.9266 | 210.6255 | 243.9255 | 290.2107 | 317.8151 | 358.4648
3480:00 | 146 | 1.2471 | 2.2222 | 3.605 | 6.0275 | 9.5881 | 15.4986 | 22.4919 | 38.8925 | 53.3947 | 72.9328 | 89.737 | 111.6934 | 136.2594 | 169.6154 | 193.4072 | 226.0838 | 261.4617 | 310.6376 | 339.7291 | 382.6778
3481:00 | 147 | 1.1028 | 2.0336 | 3.1867 | 5.3241 | 8.4598 | 14.132 | 19.8215 | 35.8985 | 49.286 | 69.6269 | 82.8431 | 103.1224 | 125.8167 | 161.9915 | 178.6279 | 208.834 | 241.5431 | 296.8244 | 313.925 | 353.6545
3482:00 | 147 | 0.78446 | 1.4547 | 2.2583 | 3.7478 | 5.8959 | 9.783 | 13.6616 | 31.19 | 42.8353 | 60.5746 | 72.1805 | 90.0197 | 110.073 | 142.069 | 157.0472 | 184.0774 | 213.4492 | 262.9701 | 278.7915 | 314.8269
3483:00 | 147 | 0.64616 | 1.2032 | 1.855 | 3.063 | 4.7825 | 7.8945 | 10.9872 | 27.1135 | 37.2505 | 52.7375 | 62.9494 | 78.6763 | 96.4435 | 124.8224 | 138.3657 | 162.6471 | 189.1305 | 233.6655 | 248.38 | 281.2176
3484:00 | 147 | 0.56618 | 1.0576 | 1.6217 | 2.6669 | 4.1388 | 6.8032 | 9.4421 | 22.496 | 30.9236 | 43.8573 | 52.487 | 65.8161 | 80.9863 | 105.255 | 117.1614 | 138.3118 | 161.5022 | 200.3559 | 213.7961 | 242.9773
3485:00 | 147 | 0.40378 | 0.75166 | 1.1558 | 1.9043 | 2.9665 | 4.8883 | 6.7946 | 13.744 | 18.8888 | 26.7927 | 32.0764 | 40.2435 | 49.5503 | 64.4396 | 71.7757 | 84.7866 | 99.0588 | 122.9539 | 131.2728 | 149.2484
3486:00 | 147 | 0.25639 | 0.47333 | 0.73827 | 1.2291 | 1.9446 | 3.2385 | 4.533 | 9.2166 | 12.6506 | 17.8691 | 21.259 | 26.4615 | 32.2831 | 41.5604 | 45.8244 | 53.5662 | 61.9456 | 76.1067 | 80.4783 | 90.637
3487:00 | 147 | 0.25802 | 0.47633 | 0.74244 | 1.2354 | 1.9534 | 3.2519 | 4.5503 | 9.1629 | 12.5763 | 17.7652 | 21.1381 | 26.3156 | 32.1119 | 41.3493 | 45.6022 | 53.319 | 61.6733 | 75.7882 | 80.1588 | 90.2933
3488:00 | 147 | 0.25397 | 0.46903 | 0.7296 | 1.2121 | 1.9131 | 3.1804 | 4.4462 | 10.794 | 14.8101 | 20.9005 | 24.8336 | 30.8614 | 37.5807 | 48.2788 | 53.1191 | 61.9546 | 71.4864 | 87.6289 | 92.4644 | 103.9077
3489:00 | 147 | 0.30248 | 0.55731 | 0.87016 | 1.4495 | 2.2969 | 3.8289 | 5.362 | 9.389 | 12.8836 | 18.1974 | 21.6519 | 26.9563 | 32.8957 | 42.3599 | 46.7191 | 54.6263 | 63.1848 | 77.6423 | 82.1211 | 92.4943
3490:00 | 147 | 0.3069 | 0.56535 | 0.88211 | 1.4685 | 2.3258 | 3.8754 | 5.4255 | 9.1204 | 12.5138 | 17.6773 | 21.039 | 26.2038 | 31.9927 | 41.2181 | 45.4839 | 53.2106 | 61.5784 | 75.7051 | 80.1125 | 90.2702
3491:00 | 147 | 0.34334 | 0.63171 | 0.98745 | 1.646 | 2.6121 | 4.3581 | 6.1062 | 9.9009 | 13.5818 | 19.1764 | 22.807 | 28.3807 | 34.615 | 44.5454 | 49.0987 | 57.3699 | 66.3118 | 81.4247 | 86.0669 | 96.8666
3492:00 | 147 | 0.391 | 0.71843 | 1.1258 | 1.8801 | 2.9912 | 4.9994 | 7.0128 | 9.6787 | 13.2763 | 18.7479 | 22.3038 | 27.7654 | 33.8804 | 43.622 | 48.1059 | 56.2397 | 65.0387 | 79.9016 | 84.4998 | 95.1461
3493:00 | 147 | 0.39917 | 0.73336 | 1.1493 | 1.9195 | 3.0542 | 5.105 | 7.1611 | 10.573 | 14.5014 | 20.4679 | 24.3318 | 30.2608 | 36.8836 | 47.4294 | 52.2381 | 60.9899 | 70.4403 | 86.4244 | 91.2835 | 102.6583
3494:00 | 147 | 0.45278 | 0.83084 | 1.3059 | 2.1855 | 3.4874 | 5.8405 | 8.2034 | 9.9931 | 13.7071 | 19.3532 | 23.0184 | 28.6463 | 34.9429 | 44.9723 | 49.5754 | 57.9337 | 66.9706 | 82.2414 | 86.9405 | 97.857
3495:00 | 147 | 0.48058 | 0.88137 | 1.3872 | 2.3242 | 3.7137 | 6.2252 | 8.7492 | 10.0574 | 13.7955 | 19.4771 | 23.1637 | 28.8234 | 35.1536 | 45.2363 | 49.858 | 58.2541 | 67.33 | 82.6697 | 87.3794 | 98.3373
3496:00 | 147 | 0.62759 | 1.1593 | 1.8078 | 3.0092 | 4.7588 | 7.9233 | 11.0884 | 13.6507 | 18.7612 | 26.6212 | 31.8897 | 40.0396 | 49.3427 | 64.2314 | 71.6126 | 84.6769 | 99.0237 | 123.0241 | 131.4657 | 149.5948
3497:00 | 147 | 0.85194 | 1.5769 | 2.4543 | 4.0803 | 6.4376 | 10.7024 | 14.9639 | 13.904 | 19.146 | 27.3206 | 32.9968 | 41.85 | 52.1681 | 68.7555 | 77.5891 | 92.8713 | 109.8818 | 138.0803 | 149.1063 | 171.4023
3498:00 | 147 | 1.0206 | 1.8848 | 2.9411 | 4.8985 | 7.7522 | 12.9137 | 18.0785 | 16.2047 | 22.296 | 31.7569 | 38.257 | 48.3726 | 60.0912 | 78.9029 | 88.7207 | 105.8111 | 124.7587 | 156.2448 | 168.209 | 192.7768
3499:00 | 147 | 1.2109 | 2.2307 | 3.4966 | 5.8427 | 9.2898 | 15.524 | 21.7775 | 18.6432 | 25.6366 | 36.4426 | 43.7718 | 55.1418 | 68.2139 | 89.1657 | 99.8195 | 118.521 | 139.1564 | 173.5629 | 186.148 | 212.5659
3500:00 | 147 | 1.2597 | 2.3195 | 3.6398 | 6.0868 | 9.6884 | 16.2021 | 22.7399 | 21.0686 | 28.9611 | 41.1087 | 49.2678 | 61.8947 | 76.3261 | 99.4295 | 110.9351 | 131.2702 | 153.6229 | 190.9953 | 204.2362 | 232.5585
3501:00 | 147 | 1.2465 | 2.2953 | 3.6026 | 6.0256 | 9.5926 | 16.0439 | 22.5199 | 22.7138 | 31.2161 | 44.2701 | 52.9845 | 66.4495 | 81.7808 | 106.3065 | 118.355 | 139.7463 | 163.2016 | 202.4891 | 216.1114 | 245.6291
3502:00 | 147 | 1.2504 | 2.3025 | 3.6152 | 6.0485 | 9.632 | 16.1134 | 22.6211 | 26.6744 | 36.6448 | 51.8899 | 61.9603 | 77.4787 | 95.0315 | 123.0731 | 136.515 | 160.5774 | 186.8409 | 230.9776 | 245.6742 | 278.3068
3503:00 | 147 | 1.2421 | 2.2871 | 3.592 | 6.011 | 9.5745 | 16.0201 | 22.4927 | 33.5139 | 46.017 | 65.0396 | 77.4422 | 96.4908 | 117.8567 | 151.9299 | 167.7423 | 196.3623 | 227.4073 | 279.8101 | 296.2931 | 334.1902
3504:00 | 147 | 1.1626 | 2.1426 | 3.3609 | 5.6193 | 8.9388 | 14.9431 | 20.9688 | 36.2587 | 49.7789 | 70.3191 | 83.6602 | 104.1297 | 127.0321 | 163.5367 | 180.31 | 210.7738 | 243.7559 | 299.5049 | 316.7232 | 356.7634
3505:00 | 148 | 1.3372 | 1.8959 | 3.8642 | 6.4561 | 10.2584 | 13.175 | 24.0356 | 43.5307 | 59.7644 | 64.9119 | 100.4559 | 125.0466 | 152.5659 | 151.0217 | 216.605 | 253.233 | 292.8963 | 276.7239 | 380.6668 | 428.8429
3506:00 | 148 | 0.95124 | 1.3562 | 2.7385 | 4.5446 | 7.1494 | 9.1205 | 16.5661 | 37.8212 | 51.9423 | 56.4726 | 87.5264 | 109.1583 | 133.475 | 132.4483 | 190.4361 | 223.213 | 258.8295 | 245.1622 | 338.0638 | 381.7604
3507:00 | 148 | 0.78354 | 1.1217 | 2.2494 | 3.7142 | 5.7992 | 7.3599 | 13.3232 | 32.878 | 45.1701 | 49.1662 | 76.3327 | 95.4032 | 116.9479 | 116.3696 | 167.7828 | 197.2265 | 229.3405 | 217.8421 | 301.1867 | 341.0056
3508:00 | 148 | 0.68655 | 0.98596 | 1.9665 | 3.2339 | 5.0187 | 6.3425 | 11.4495 | 27.2788 | 37.498 | 40.8873 | 63.6459 | 79.8089 | 98.2043 | 98.1273 | 142.0704 | 167.7175 | 195.8382 | 186.7881 | 259.25 | 294.6353
3509:00 | 148 | 0.48962 | 0.70076 | 1.4015 | 2.3092 | 3.5972 | 4.5572 | 8.2392 | 16.666 | 22.9047 | 24.9784 | 38.896 | 48.7995 | 60.0849 | 60.0758 | 87.0356 | 102.8126 | 120.1191 | 114.6277 | 159.182 | 180.9793
3510:00 | 148 | 0.3109 | 0.44128 | 0.89522 | 1.4904 | 2.358 | 3.0192 | 5.4967 | 11.1761 | 15.3402 | 16.6591 | 25.7788 | 32.0874 | 39.1466 | 38.746 | 55.5668 | 64.9546 | 75.1155 | 70.9529 | 97.5883 | 109.9069
3511:00 | 148 | 0.31288 | 0.44407 | 0.90028 | 1.498 | 2.3687 | 3.0316 | 5.5177 | 11.111 | 15.2501 | 16.5622 | 25.6321 | 31.9104 | 38.939 | 38.5492 | 55.2974 | 64.6549 | 74.7853 | 70.6559 | 97.2009 | 109.4901
3512:00 | 148 | 0.30796 | 0.43727 | 0.88472 | 1.4698 | 2.3198 | 2.9651 | 5.3915 | 13.0889 | 17.9587 | 19.4851 | 30.1133 | 37.4227 | 45.5706 | 45.0094 | 64.4124 | 75.1264 | 86.6847 | 81.6948 | 112.1228 | 125.9989
3513:00 | 148 | 0.36678 | 0.51957 | 1.0552 | 1.7577 | 2.7852 | 3.5696 | 6.502 | 11.3851 | 15.6227 | 16.9651 | 26.2552 | 32.6874 | 39.8895 | 39.4913 | 56.6517 | 66.2401 | 76.6182 | 72.3844 | 99.5804 | 112.1589
3514:00 | 148 | 0.37215 | 0.52707 | 1.0696 | 1.7808 | 2.8203 | 3.613 | 6.5789 | 11.0595 | 15.1743 | 16.4802 | 25.512 | 31.7749 | 38.7945 | 38.4269 | 55.154 | 64.5234 | 74.6702 | 70.5784 | 97.1448 | 109.4621
3515:00 | 148 | 0.41634 | 0.58893 | 1.1974 | 1.996 | 3.1674 | 4.063 | 7.4044 | 12.0059 | 16.4693 | 17.8778 | 27.6559 | 34.4146 | 41.9744 | 41.5289 | 59.5373 | 69.567 | 80.41 | 75.9107 | 104.3651 | 117.4608
3516:00 | 148 | 0.47413 | 0.66978 | 1.3652 | 2.2798 | 3.6272 | 4.6609 | 8.5037 | 11.7364 | 16.0989 | 17.4783 | 27.0457 | 33.6685 | 41.0835 | 40.668 | 58.3334 | 68.1965 | 78.8662 | 74.4908 | 102.4648 | 115.3746
3517:00 | 148 | 0.48403 | 0.6837 | 1.3937 | 2.3275 | 3.7035 | 4.7593 | 8.6835 | 12.8208 | 17.5844 | 19.0819 | 29.5048 | 36.6944 | 44.7253 | 44.2175 | 63.3442 | 73.9566 | 85.4162 | 80.5719 | 110.6908 | 124.484
3518:00 | 148 | 0.54904 | 0.77457 | 1.5835 | 2.6502 | 4.2289 | 5.445 | 9.9475 | 12.1177 | 16.6213 | 18.0426 | 27.9122 | 34.7366 | 42.3719 | 41.9269 | 60.1153 | 70.2507 | 81.2088 | 76.6721 | 105.4245 | 118.6619
3519:00 | 148 | 0.58275 | 0.82168 | 1.6822 | 2.8183 | 4.5032 | 5.8036 | 10.6093 | 12.1957 | 16.7285 | 18.1582 | 28.0884 | 34.9514 | 42.6275 | 42.173 | 60.458 | 70.6392 | 81.6446 | 77.0714 | 105.9567 | 119.2443
3520:00 | 148 | 0.76102 | 1.0808 | 2.1921 | 3.649 | 5.7706 | 7.3868 | 13.4459 | 16.5529 | 22.7499 | 24.8185 | 38.6696 | 48.5522 | 59.8332 | 59.8818 | 86.8378 | 102.6795 | 120.0766 | 114.6931 | 159.4159 | 181.3993
3521:00 | 148 | 1.0331 | 1.4701 | 2.9761 | 4.9478 | 7.8063 | 9.9776 | 18.1453 | 16.86 | 23.2165 | 25.4705 | 40.0121 | 50.7475 | 63.2593 | 64.0995 | 94.0849 | 112.6161 | 133.2432 | 128.7297 | 180.807 | 207.8432
3522:00 | 148 | 1.2376 | 1.7571 | 3.5664 | 5.9399 | 9.4004 | 12.0392 | 21.9221 | 19.6499 | 27.0362 | 29.6064 | 46.3906 | 58.6569 | 72.8669 | 73.5597 | 107.5831 | 128.307 | 151.2829 | 145.6641 | 203.971 | 233.762
3523:00 | 148 | 1.4684 | 2.0797 | 4.24 | 7.0849 | 11.2648 | 14.4727 | 26.4075 | 22.6068 | 31.0871 | 33.9748 | 53.0778 | 66.8652 | 82.7164 | 83.1275 | 121.0415 | 143.719 | 168.7417 | 161.8095 | 225.7239 | 257.7583
3524:00 | 148 | 1.5276 | 2.1624 | 4.4136 | 7.3809 | 11.7481 | 15.1049 | 27.5745 | 25.5479 | 35.1184 | 38.3249 | 59.7424 | 75.0538 | 92.5534 | 92.6963 | 134.5204 | 159.1789 | 186.2838 | 178.0614 | 247.6577 | 282.0014
3525:00 | 148 | 1.5116 | 2.1399 | 4.3685 | 7.3067 | 11.632 | 14.9574 | 27.3077 | 27.5428 | 37.8527 | 41.2722 | 64.2492 | 80.5769 | 99.1678 | 99.1076 | 143.5178 | 169.457 | 197.8989 | 188.7768 | 262.0576 | 297.8508
3526:00 | 148 | 1.5163 | 2.1465 | 4.3838 | 7.3344 | 11.6798 | 15.0222 | 27.4305 | 32.3455 | 44.4357 | 48.376 | 75.1333 | 93.951 | 115.2356 | 114.7388 | 165.5387 | 194.7168 | 226.5641 | 215.3362 | 297.9055 | 337.476
3527:00 | 148 | 1.5062 | 2.1322 | 4.3557 | 7.289 | 11.6101 | 14.9352 | 27.2748 | 40.6391 | 55.8004 | 60.6352 | 93.9067 | 117.0052 | 142.9136 | 141.6414 | 203.405 | 238.1097 | 275.7551 | 260.8618 | 359.2863 | 405.2404
3528:00 | 148 | 1.4098 | 1.9975 | 4.0754 | 6.814 | 10.8392 | 13.9312 | 25.4269 | 43.9675 | 60.3621 | 65.5572 | 101.4467 | 126.2681 | 154.0397 | 152.4622 | 218.6447 | 255.5852 | 295.5795 | 279.2229 | 384.0599 | 432.6129
3529:00 | 149 | 1.2516 | 2.299 | 3.6166 | 6.0424 | 9.6011 | 15.9761 | 22.4956 | 40.7417 | 55.9354 | 78.7124 | 94.0198 | 117.035 | 142.7911 | 183.1296 | 202.7273 | 237.0085 | 274.1306 | 335.5566 | 356.2777 | 401.3673
3530:00 | 149 | 0.89029 | 1.6446 | 2.563 | 4.2534 | 6.6914 | 11.0596 | 15.5048 | 35.398 | 48.6144 | 68.4789 | 81.9186 | 102.1646 | 124.9233 | 160.6074 | 178.235 | 208.9119 | 242.2465 | 297.2847 | 316.4043 | 357.3013
3531:00 | 149 | 0.73334 | 1.3602 | 2.1053 | 3.4763 | 5.4277 | 8.9247 | 12.4696 | 30.7715 | 42.2761 | 59.6191 | 71.4421 | 89.2908 | 109.4551 | 141.1103 | 157.0331 | 184.5904 | 214.6468 | 264.1562 | 281.8899 | 319.1577
3532:00 | 149 | 0.64256 | 1.1956 | 1.8405 | 3.0267 | 4.6971 | 7.691 | 10.7159 | 25.5311 | 35.0956 | 49.5801 | 59.5682 | 74.6956 | 91.9125 | 118.9896 | 132.9681 | 156.972 | 183.291 | 226.5001 | 242.6401 | 275.7582
3533:00 | 149 | 0.45825 | 0.84974 | 1.3118 | 2.1612 | 3.3667 | 5.5261 | 7.7113 | 15.5982 | 21.4372 | 30.2889 | 36.404 | 45.673 | 56.2353 | 72.8482 | 81.4593 | 96.2255 | 112.4232 | 138.998 | 148.9833 | 169.3841
3534:00 | 149 | 0.29099 | 0.5351 | 0.83787 | 1.3949 | 2.2069 | 3.6611 | 5.1445 | 10.4601 | 14.3574 | 20.2008 | 24.1272 | 30.0315 | 36.6385 | 46.9836 | 52.0067 | 60.793 | 70.3029 | 86.0378 | 91.3359 | 102.8652
3535:00 | 149 | 0.29283 | 0.53848 | 0.8426 | 1.4021 | 2.2169 | 3.6762 | 5.1642 | 10.3991 | 14.2731 | 20.0833 | 23.9899 | 29.866 | 36.4442 | 46.7449 | 51.7546 | 60.5125 | 69.9939 | 85.6777 | 90.9733 | 102.4751
3536:00 | 149 | 0.28823 | 0.53023 | 0.82804 | 1.3757 | 2.1712 | 3.5955 | 5.0461 | 12.2503 | 16.8081 | 23.6277 | 28.1839 | 35.025 | 42.6509 | 54.5786 | 60.2855 | 70.3131 | 81.1309 | 99.0635 | 104.9391 | 117.9263
3537:00 | 149 | 0.34328 | 0.63003 | 0.98755 | 1.6451 | 2.6068 | 4.3285 | 6.0855 | 10.6557 | 14.6217 | 20.5719 | 24.573 | 30.5931 | 37.3338 | 47.8874 | 53.0221 | 61.9962 | 71.7093 | 87.7737 | 93.2003 | 104.973
3538:00 | 149 | 0.34831 | 0.63912 | 1.0011 | 1.6667 | 2.6396 | 4.3811 | 6.1574 | 10.3509 | 14.2021 | 19.984 | 23.8775 | 29.7391 | 36.309 | 46.5966 | 51.6203 | 60.3894 | 69.8861 | 85.5837 | 90.9208 | 102.4489
3539:00 | 149 | 0.38966 | 0.71414 | 1.1207 | 1.8681 | 2.9645 | 4.9268 | 6.93 | 11.2367 | 15.4141 | 21.6787 | 25.884 | 32.2097 | 39.2851 | 50.3581 | 55.7228 | 65.1099 | 75.2582 | 92.0497 | 97.6785 | 109.9352
3540:00 | 149 | 0.44375 | 0.81217 | 1.2777 | 2.1338 | 3.3948 | 5.6518 | 7.9589 | 10.9845 | 15.0675 | 21.1943 | 25.3129 | 31.5114 | 38.4513 | 49.3141 | 54.596 | 63.8272 | 73.8133 | 90.3278 | 95.9 | 107.9826
3541:00 | 149 | 0.45302 | 0.82905 | 1.3044 | 2.1784 | 3.4662 | 5.7711 | 8.1272 | 11.9994 | 16.4578 | 23.1387 | 27.6144 | 34.3434 | 41.8598 | 53.6184 | 59.2858 | 69.2182 | 79.9437 | 97.7018 | 103.5989 | 116.5084
3542:00 | 149 | 0.51386 | 0.93925 | 1.482 | 2.4804 | 3.9579 | 6.6026 | 9.3102 | 11.3414 | 15.5563 | 21.8785 | 26.1239 | 32.5111 | 39.6571 | 50.8407 | 56.2637 | 65.7498 | 76.0058 | 92.9729 | 98.67 | 111.0593
3543:00 | 149 | 0.54541 | 0.99638 | 1.5744 | 2.6377 | 4.2147 | 7.0375 | 9.9296 | 11.4143 | 15.6567 | 22.0187 | 26.2888 | 32.7121 | 39.8964 | 51.1391 | 56.5845 | 66.1134 | 76.4137 | 93.4571 | 99.1681 | 111.6044
3544:00 | 149 | 0.71226 | 1.3106 | 2.0517 | 3.4152 | 5.4009 | 8.9572 | 12.5844 | 15.4924 | 21.2924 | 30.095 | 36.1921 | 45.4415 | 55.9998 | 72.6129 | 81.2742 | 96.1009 | 112.3834 | 139.0773 | 149.2023 | 169.7772
3545:00 | 149 | 0.96688 | 1.7827 | 2.7854 | 4.6308 | 7.3062 | 12.0989 | 16.9828 | 15.7798 | 21.7291 | 30.8856 | 37.4486 | 47.4962 | 59.2063 | 77.7273 | 88.0569 | 105.4009 | 124.7064 | 156.0982 | 169.2228 | 194.5268
3546:00 | 149 | 1.1583 | 2.1307 | 3.3379 | 5.5594 | 8.7981 | 14.5988 | 20.5176 | 18.391 | 25.304 | 35.9008 | 43.4184 | 54.8988 | 68.1984 | 89.1989 | 100.6903 | 120.0865 | 141.5903 | 176.6329 | 190.9027 | 218.7851
3547:00 | 149 | 1.3743 | 2.5218 | 3.9684 | 6.631 | 10.5431 | 17.5497 | 24.7156 | 21.1584 | 29.0954 | 41.198 | 49.6772 | 62.5812 | 77.4168 | 100.8008 | 113.2865 | 134.5111 | 157.9305 | 196.2109 | 211.262 | 241.244
3548:00 | 149 | 1.4297 | 2.6222 | 4.1308 | 6.908 | 10.9954 | 18.3162 | 25.8078 | 23.9111 | 32.8684 | 46.4729 | 55.9147 | 70.2451 | 86.6236 | 112.4039 | 125.9018 | 148.9804 | 174.3488 | 215.918 | 231.7905 | 263.9338
3549:00 | 149 | 1.4147 | 2.5948 | 4.0886 | 6.8386 | 10.8867 | 18.1374 | 25.5581 | 25.7782 | 35.4275 | 50.0468 | 60.1328 | 75.4144 | 92.8142 | 120.1783 | 134.3227 | 158.6 | 185.2197 | 228.9116 | 245.2678 | 278.7678
3550:00 | 149 | 1.4191 | 2.6029 | 4.1029 | 6.8645 | 10.9314 | 18.216 | 25.673 | 30.2731 | 41.5887 | 58.661 | 70.3196 | 87.9316 | 107.8525 | 139.1327 | 154.9327 | 182.2415 | 212.0483 | 261.1176 | 278.819 | 315.8542
3551:00 | 149 | 1.4097 | 2.5855 | 4.0766 | 6.822 | 10.8663 | 18.1105 | 25.5273 | 38.0354 | 52.2253 | 73.5265 | 87.8902 | 109.5087 | 133.7572 | 171.755 | 190.373 | 222.8542 | 258.0876 | 316.3221 | 336.2671 | 379.277
3552:00 | 149 | 1.3195 | 2.4221 | 3.8143 | 6.3775 | 10.1447 | 16.893 | 23.7978 | 41.1505 | 56.4947 | 79.4949 | 94.9471 | 118.1782 | 144.1705 | 184.8763 | 204.6363 | 239.2101 | 276.6419 | 338.5869 | 359.4535 | 404.8957
3553:00 | 150 | 1.2221 | 2.1517 | 3.5316 | 5.9003 | 9.3754 | 14.9525 | 21.9667 | 39.7837 | 54.6201 | 73.6694 | 91.809 | 114.2831 | 139.4336 | 171.3966 | 197.9604 | 231.4356 | 267.6848 | 314.0577 | 347.9003 | 391.9296
3554:00 | 150 | 0.86936 | 1.5392 | 2.5028 | 4.1534 | 6.534 | 10.351 | 15.1402 | 34.5657 | 47.4713 | 64.0916 | 79.9924 | 99.7623 | 121.9859 | 150.3174 | 174.0441 | 203.9996 | 236.5503 | 278.2379 | 308.9645 | 348.8998
3555:00 | 150 | 0.7161 | 1.273 | 2.0558 | 3.3945 | 5.3001 | 8.3529 | 12.1764 | 30.048 | 41.282 | 55.7994 | 69.7622 | 87.1912 | 106.8814 | 132.0695 | 153.3406 | 180.25 | 209.5997 | 247.232 | 275.2616 | 311.6531
3556:00 | 150 | 0.62745 | 1.119 | 1.7972 | 2.9556 | 4.5867 | 7.1982 | 10.464 | 24.9307 | 34.2703 | 46.4036 | 58.1675 | 72.9393 | 89.7512 | 111.366 | 129.8415 | 153.281 | 178.9811 | 211.9884 | 236.9347 | 269.2741
3557:00 | 150 | 0.44748 | 0.7953 | 1.2809 | 2.1104 | 3.2875 | 5.1721 | 7.53 | 15.2315 | 20.9331 | 28.3483 | 35.548 | 44.599 | 54.913 | 68.1809 | 79.5439 | 93.9628 | 109.7797 | 130.0925 | 145.4801 | 165.4012
3558:00 | 150 | 0.28414 | 0.50081 | 0.81817 | 1.3621 | 2.155 | 3.4265 | 5.0236 | 10.2141 | 14.0198 | 18.9066 | 23.5599 | 29.3254 | 35.777 | 43.9734 | 50.7838 | 59.3636 | 68.6498 | 80.5254 | 89.1882 | 100.4465
3559:00 | 150 | 0.28595 | 0.50398 | 0.82279 | 1.3691 | 2.1648 | 3.4407 | 5.0427 | 10.1546 | 13.9374 | 18.7966 | 23.4258 | 29.1637 | 35.5873 | 43.75 | 50.5376 | 59.0896 | 68.3481 | 80.1884 | 88.8342 | 100.0656
3560:00 | 150 | 0.28146 | 0.49626 | 0.80857 | 1.3433 | 2.1201 | 3.3651 | 4.9274 | 11.9623 | 16.4129 | 22.1139 | 27.5212 | 34.2015 | 41.648 | 51.0818 | 58.868 | 68.6598 | 79.2232 | 92.7166 | 102.4716 | 115.1534
3561:00 | 150 | 0.33521 | 0.58966 | 0.96433 | 1.6064 | 2.5455 | 4.0512 | 5.9424 | 10.4051 | 14.2779 | 19.2539 | 23.9952 | 29.8738 | 36.4559 | 44.8193 | 51.7753 | 60.5384 | 70.0232 | 82.1501 | 91.0088 | 102.5047
3562:00 | 150 | 0.34012 | 0.59817 | 0.97758 | 1.6275 | 2.5775 | 4.1004 | 6.0126 | 10.1075 | 13.8681 | 18.7036 | 23.3161 | 29.0398 | 35.4552 | 43.6112 | 50.4065 | 58.9694 | 68.2429 | 80.1004 | 88.7829 | 100.04
3563:00 | 150 | 0.3805 | 0.66838 | 1.0943 | 1.8242 | 2.8948 | 4.6111 | 6.7671 | 10.9725 | 15.0517 | 20.2897 | 25.2753 | 31.4523 | 38.3614 | 47.1317 | 54.4126 | 63.5789 | 73.4886 | 86.1521 | 95.3818 | 107.3502
3564:00 | 150 | 0.43331 | 0.76014 | 1.2477 | 2.0836 | 3.315 | 5.2897 | 7.7717 | 10.7262 | 14.7132 | 19.8364 | 24.7177 | 30.7704 | 37.5471 | 46.1546 | 53.3122 | 62.3264 | 72.0777 | 84.5406 | 93.645 | 105.4435
3565:00 | 150 | 0.44237 | 0.77594 | 1.2737 | 2.1272 | 3.3847 | 5.4014 | 7.9361 | 11.7172 | 16.0708 | 21.6563 | 26.9651 | 33.5359 | 40.8755 | 50.1831 | 57.8918 | 67.5907 | 78.0639 | 91.4421 | 101.1629 | 113.7688
3566:00 | 150 | 0.50178 | 0.87907 | 1.4472 | 2.4221 | 3.8649 | 6.1796 | 9.0913 | 11.0747 | 15.1906 | 20.4768 | 25.5096 | 31.7466 | 38.7246 | 47.5834 | 54.9408 | 64.2037 | 74.2186 | 87.0162 | 96.3499 | 108.4479
3567:00 | 150 | 0.53259 | 0.93254 | 1.5374 | 2.5757 | 4.1156 | 6.5866 | 9.6961 | 11.1459 | 15.2886 | 20.6079 | 25.6706 | 31.9429 | 38.9582 | 47.8627 | 55.254 | 64.5588 | 74.617 | 87.4694 | 96.8363 | 108.9802
3568:00 | 150 | 0.69552 | 1.2266 | 2.0034 | 3.3349 | 5.2739 | 8.3833 | 12.2885 | 15.1281 | 20.7917 | 28.1668 | 35.3411 | 44.373 | 54.683 | 67.9606 | 79.3631 | 93.8413 | 109.7408 | 130.1668 | 145.6939 | 165.7851
3569:00 | 150 | 0.94415 | 1.6685 | 2.7199 | 4.5219 | 7.1344 | 11.3238 | 16.5835 | 15.4088 | 21.2181 | 28.9068 | 36.568 | 46.3794 | 57.8141 | 72.7474 | 85.9864 | 102.9225 | 121.7741 | 146.0971 | 165.2437 | 189.9528
3570:00 | 150 | 1.1311 | 1.9942 | 3.2594 | 5.4286 | 8.5912 | 13.6635 | 20.0351 | 17.9585 | 24.709 | 33.6007 | 42.3975 | 53.6079 | 66.5948 | 83.484 | 98.3227 | 117.2628 | 138.261 | 165.3162 | 186.4139 | 213.6406
3571:00 | 150 | 1.342 | 2.3602 | 3.8751 | 6.4751 | 10.2952 | 16.4253 | 24.1344 | 20.6609 | 28.4112 | 38.5585 | 48.5091 | 61.1097 | 75.5965 | 94.3426 | 110.6227 | 131.3482 | 154.217 | 183.6398 | 206.2944 | 235.5714
3572:00 | 150 | 1.3961 | 2.4542 | 4.0337 | 6.7456 | 10.7369 | 17.1427 | 25.201 | 23.3488 | 32.0955 | 43.4954 | 54.6 | 68.5934 | 84.5867 | 105.2023 | 122.9414 | 145.4773 | 170.2492 | 202.0843 | 226.3402 | 257.7278
3573:00 | 150 | 1.3814 | 2.4286 | 3.9925 | 6.6778 | 10.6308 | 16.9754 | 24.9571 | 25.172 | 34.5945 | 46.8404 | 58.7189 | 73.6412 | 90.6317 | 112.4785 | 131.1643 | 154.8707 | 180.8645 | 214.2454 | 239.5006 | 272.2129
3574:00 | 150 | 1.3858 | 2.4361 | 4.0064 | 6.7031 | 10.6744 | 17.0489 | 25.0694 | 29.5613 | 40.6108 | 54.9026 | 68.6661 | 85.864 | 105.3165 | 130.2186 | 151.2897 | 177.9563 | 207.0622 | 244.388 | 272.2629 | 308.4273
3575:00 | 150 | 1.3765 | 2.4198 | 3.9807 | 6.6616 | 10.6108 | 16.9502 | 24.9271 | 37.1411 | 50.9973 | 68.8157 | 85.8236 | 106.9338 | 130.6121 | 160.7508 | 185.8966 | 217.6141 | 252.019 | 296.0556 | 328.3602 | 370.3588
3576:00 | 150 | 1.2884 | 2.267 | 3.7246 | 6.2275 | 9.9062 | 15.8107 | 23.2382 | 40.1829 | 55.1663 | 74.4017 | 92.7145 | 115.3994 | 140.7805 | 173.0315 | 199.8245 | 233.5853 | 270.137 | 316.8939 | 351.0014 | 395.3751
3577:00 | 151 | 1.1829 | 2.1011 | 3.4181 | 5.7109 | 9.0743 | 14.601 | 21.2612 | 38.5061 | 52.866 | 71.9371 | 88.8606 | 110.6129 | 134.9557 | 167.3664 | 191.603 | 224.0031 | 259.0882 | 306.6731 | 336.7276 | 379.343
3578:00 | 151 | 0.84144 | 1.503 | 2.4224 | 4.02 | 6.3242 | 10.1076 | 14.654 | 33.4556 | 45.9468 | 62.5845 | 77.4235 | 96.5585 | 118.0684 | 146.7829 | 168.4547 | 197.4483 | 228.9536 | 271.6955 | 299.0422 | 337.695
3579:00 | 151 | 0.6931 | 1.2431 | 1.9898 | 3.2855 | 5.1298 | 8.1565 | 11.7853 | 29.083 | 39.9563 | 54.4873 | 67.5218 | 84.3911 | 103.4489 | 128.964 | 148.4162 | 174.4613 | 202.8684 | 241.4186 | 266.4217 | 301.6445
3580:00 | 151 | 0.6073 | 1.0927 | 1.7395 | 2.8607 | 4.4394 | 7.029 | 10.1279 | 24.1301 | 33.1698 | 45.3124 | 56.2995 | 70.5969 | 86.8689 | 108.7474 | 125.6717 | 148.3584 | 173.2332 | 207.0037 | 229.3257 | 260.6265
3581:00 | 151 | 0.43311 | 0.7766 | 1.2398 | 2.0426 | 3.1819 | 5.0505 | 7.2882 | 14.7423 | 20.2608 | 27.6817 | 34.4064 | 43.1667 | 53.1495 | 66.5777 | 76.9893 | 90.9453 | 106.2541 | 127.0335 | 140.8081 | 160.0894
3582:00 | 151 | 0.27502 | 0.48904 | 0.79189 | 1.3184 | 2.0858 | 3.346 | 4.8622 | 9.8861 | 13.5696 | 18.462 | 22.8032 | 28.3836 | 34.628 | 42.9394 | 49.1529 | 57.4571 | 66.4452 | 78.6319 | 86.324 | 97.2207
3583:00 | 151 | 0.27676 | 0.49213 | 0.79637 | 1.3251 | 2.0953 | 3.3598 | 4.8808 | 9.8285 | 13.4898 | 18.3546 | 22.6735 | 28.2271 | 34.4444 | 42.7213 | 48.9146 | 57.192 | 66.1531 | 78.3029 | 85.9813 | 96.852
3584:00 | 151 | 0.27242 | 0.48459 | 0.7826 | 1.3002 | 2.052 | 3.286 | 4.7692 | 11.5781 | 15.8858 | 21.594 | 26.6374 | 33.1031 | 40.3105 | 49.8807 | 56.9775 | 66.4548 | 76.679 | 90.5365 | 99.1808 | 111.4553
3585:00 | 151 | 0.32445 | 0.5758 | 0.93336 | 1.5548 | 2.4637 | 3.9559 | 5.7515 | 10.0709 | 13.8194 | 18.8011 | 23.2246 | 28.9144 | 35.2852 | 43.7654 | 50.1126 | 58.5942 | 67.7744 | 80.2184 | 88.0861 | 99.2128
3586:00 | 151 | 0.32919 | 0.58411 | 0.94618 | 1.5752 | 2.4948 | 4.004 | 5.8195 | 9.7829 | 13.4228 | 18.2638 | 22.5673 | 28.1072 | 34.3166 | 42.5858 | 48.7877 | 57.0756 | 66.0513 | 78.217 | 85.9317 | 96.8272
3587:00 | 151 | 0.36828 | 0.65267 | 1.0592 | 1.7656 | 2.8018 | 4.5027 | 6.5498 | 10.6201 | 14.5683 | 19.8126 | 24.4636 | 30.4422 | 37.1294 | 46.0235 | 52.6651 | 61.5371 | 71.1285 | 84.1264 | 92.3186 | 103.9027
3588:00 | 151 | 0.4194 | 0.74227 | 1.2076 | 2.0167 | 3.2085 | 5.1653 | 7.5221 | 10.3817 | 14.2407 | 19.37 | 23.9239 | 29.7822 | 36.3413 | 45.0693 | 51.6001 | 60.3248 | 69.7629 | 82.5527 | 90.6376 | 102.0573
3589:00 | 151 | 0.42816 | 0.75769 | 1.2328 | 2.0589 | 3.276 | 5.2743 | 7.6812 | 11.341 | 15.5547 | 21.147 | 26.0992 | 32.4589 | 39.5628 | 49.0031 | 56.0326 | 65.42 | 75.5569 | 89.292 | 97.9141 | 110.1152
3590:00 | 151 | 0.48567 | 0.8584 | 1.4007 | 2.3443 | 3.7407 | 6.0343 | 8.7993 | 10.719 | 14.7027 | 19.9953 | 24.6904 | 30.7271 | 37.481 | 46.4645 | 53.1764 | 62.1419 | 71.8351 | 84.9701 | 93.2557 | 104.9651
3591:00 | 151 | 0.51549 | 0.91061 | 1.488 | 2.493 | 3.9834 | 6.4317 | 9.3847 | 10.788 | 14.7976 | 20.1234 | 24.8462 | 30.9171 | 37.7071 | 46.7373 | 53.4795 | 62.4855 | 72.2207 | 85.4126 | 93.7264 | 105.4803
3592:00 | 151 | 0.67318 | 1.1978 | 1.9391 | 3.2278 | 5.1045 | 8.1862 | 11.8939 | 14.6423 | 20.124 | 27.5045 | 34.2061 | 42.948 | 52.9269 | 66.3626 | 76.8144 | 90.8276 | 106.2165 | 127.1061 | 141.015 | 160.461
3593:00 | 151 | 0.91383 | 1.6293 | 2.6326 | 4.3767 | 6.9052 | 11.0575 | 16.0509 | 14.9139 | 20.5367 | 28.2271 | 35.3936 | 44.8899 | 55.9575 | 71.0368 | 83.225 | 99.6172 | 117.8633 | 142.6618 | 159.937 | 183.8525
3594:00 | 151 | 1.0948 | 1.9473 | 3.1548 | 5.2543 | 8.3153 | 13.3422 | 19.3917 | 17.3818 | 23.9155 | 32.8106 | 41.0359 | 51.8863 | 64.4561 | 81.5209 | 95.1651 | 113.4969 | 133.8208 | 161.429 | 180.4273 | 206.7796
3595:00 | 151 | 1.2989 | 2.3047 | 3.7506 | 6.2671 | 9.9645 | 16.039 | 23.3594 | 19.9974 | 27.4988 | 37.6518 | 46.9512 | 59.1472 | 73.1687 | 92.1242 | 107.0701 | 127.13 | 149.2644 | 179.3217 | 199.6693 | 228.0061
3596:00 | 151 | 1.3512 | 2.3965 | 3.9042 | 6.5289 | 10.3921 | 16.7396 | 24.3917 | 22.599 | 31.0648 | 42.4727 | 52.8465 | 66.3906 | 81.8702 | 102.7286 | 118.9932 | 140.8054 | 164.7817 | 197.3325 | 219.0714 | 249.4509
3597:00 | 151 | 1.3371 | 2.3715 | 3.8643 | 6.4633 | 10.2894 | 16.5762 | 24.1556 | 24.3636 | 33.4835 | 45.739 | 56.8331 | 71.2762 | 87.7211 | 109.8337 | 126.952 | 149.8971 | 175.0561 | 209.2077 | 231.8091 | 263.4709
3598:00 | 151 | 1.3413 | 2.3789 | 3.8778 | 6.4878 | 10.3316 | 16.6481 | 24.2643 | 28.6119 | 39.3066 | 53.6117 | 66.4609 | 83.1065 | 101.9343 | 127.1567 | 146.4311 | 172.2413 | 200.4125 | 238.6415 | 263.5193 | 298.5223
3599:00 | 151 | 1.3323 | 2.3629 | 3.8529 | 6.4476 | 10.27 | 16.5516 | 24.1266 | 35.9483 | 49.3596 | 67.1976 | 83.0674 | 103.4996 | 126.4175 | 156.9709 | 179.9266 | 210.6255 | 243.9255 | 289.0942 | 317.8151 | 358.4648
3600:00 | 151 | 1.2471 | 2.2137 | 3.605 | 6.0275 | 9.5881 | 15.4389 | 22.4919 | 38.8925 | 53.3947 | 72.6523 | 89.737 | 111.6934 | 136.2594 | 168.9628 | 193.4072 | 226.0838 | 261.4617 | 309.4426 | 339.7291 | 382.6778
3601:00 | 152 | 1.1425 | 2.0336 | 3.3016 | 5.5161 | 8.7648 | 14.132 | 20.5361 | 37.1928 | 51.063 | 69.6269 | 85.83 | 106.8405 | 130.3531 | 161.9915 | 185.0684 | 216.3635 | 250.252 | 296.8244 | 325.2436 | 366.4055
3602:00 | 152 | 0.81274 | 1.4547 | 2.3398 | 3.8829 | 6.1085 | 9.783 | 14.1542 | 32.3146 | 44.3798 | 60.5746 | 74.783 | 93.2654 | 114.0417 | 142.069 | 162.7096 | 190.7143 | 221.1452 | 262.9701 | 288.8434 | 326.178
3603:00 | 152 | 0.66946 | 1.2032 | 1.9219 | 3.1734 | 4.9549 | 7.8945 | 11.3834 | 28.0911 | 38.5935 | 52.7375 | 65.219 | 81.513 | 99.9208 | 124.8224 | 143.3544 | 168.5113 | 195.9496 | 233.6655 | 257.3354 | 291.3569
3604:00 | 152 | 0.58659 | 1.0576 | 1.6801 | 2.7631 | 4.288 | 6.8032 | 9.7825 | 23.3071 | 32.0385 | 43.8573 | 54.3794 | 68.1892 | 83.9063 | 105.255 | 121.3857 | 143.2987 | 167.3251 | 200.3559 | 221.5045 | 251.7378
3605:00 | 152 | 0.41834 | 0.75166 | 1.1975 | 1.973 | 3.0734 | 4.8883 | 7.0396 | 14.2395 | 19.5699 | 26.7927 | 33.2329 | 41.6945 | 51.3369 | 64.4396 | 74.3636 | 87.8436 | 102.6304 | 122.9539 | 136.0059 | 154.6296
3606:00 | 152 | 0.26564 | 0.47333 | 0.76488 | 1.2734 | 2.0147 | 3.2385 | 4.6964 | 9.5489 | 13.1068 | 17.8691 | 22.0255 | 27.4156 | 33.4471 | 41.5604 | 47.4766 | 55.4976 | 64.1791 | 76.1067 | 83.3799 | 93.905
3607:00 | 152 | 0.26732 | 0.47633 | 0.76921 | 1.2799 | 2.0238 | 3.2519 | 4.7143 | 9.4933 | 13.0298 | 17.7652 | 21.9002 | 27.2644 | 33.2697 | 41.3493 | 47.2464 | 55.2415 | 63.897 | 75.7882 | 83.0489 | 93.5489
3608:00 | 152 | 0.26313 | 0.46903 | 0.75591 | 1.2558 | 1.982 | 3.1804 | 4.6065 | 11.1832 | 15.344 | 20.9005 | 25.7289 | 31.9741 | 38.9357 | 48.2788 | 55.0343 | 64.1884 | 74.0638 | 87.6289 | 95.7982 | 107.6541
3609:00 | 152 | 0.31338 | 0.55731 | 0.90153 | 1.5018 | 2.3797 | 3.8289 | 5.5554 | 9.7275 | 13.3481 | 18.1974 | 22.4326 | 27.9282 | 34.0818 | 42.3599 | 48.4035 | 56.5959 | 65.463 | 77.6423 | 85.0819 | 95.8291
3610:00 | 152 | 0.31797 | 0.56535 | 0.91391 | 1.5215 | 2.4097 | 3.8754 | 5.6211 | 9.4493 | 12.965 | 17.6773 | 21.7976 | 27.1486 | 33.1462 | 41.2181 | 47.1238 | 55.1291 | 63.7986 | 75.7051 | 83.001 | 93.5249
3611:00 | 152 | 0.35572 | 0.63171 | 1.023 | 1.7054 | 2.7062 | 4.3581 | 6.3264 | 10.2579 | 14.0715 | 19.1764 | 23.6293 | 29.404 | 35.8631 | 44.5454 | 50.869 | 59.4384 | 68.7027 | 81.4247 | 89.1701 | 100.3591
3612:00 | 152 | 0.4051 | 0.71843 | 1.1664 | 1.9479 | 3.0991 | 4.9994 | 7.2656 | 10.0277 | 13.755 | 18.7479 | 23.108 | 28.7665 | 35.1019 | 43.622 | 49.8403 | 58.2674 | 67.3837 | 79.9016 | 87.5464 | 98.5766
3613:00 | 152 | 0.41356 | 0.73336 | 1.1908 | 1.9887 | 3.1643 | 5.105 | 7.4193 | 10.9542 | 15.0242 | 20.4679 | 25.209 | 31.3519 | 38.2135 | 47.4294 | 54.1216 | 63.1889 | 72.98 | 86.4244 | 94.5748 | 106.3597
3614:00 | 152 | 0.4691 | 0.83084 | 1.3529 | 2.2643 | 3.6132 | 5.8405 | 8.4992 | 10.3534 | 14.2013 | 19.3532 | 23.8483 | 29.6791 | 36.2027 | 44.9723 | 51.3628 | 60.0225 | 69.3852 | 82.2414 | 90.0752 | 101.3853
3615:00 | 152 | 0.4979 | 0.88137 | 1.4372 | 2.408 | 3.8476 | 6.2252 | 9.0647 | 10.4201 | 14.2929 | 19.4771 | 23.9988 | 29.8627 | 36.4211 | 45.2363 | 51.6556 | 60.3545 | 69.7576 | 82.6697 | 90.5299 | 101.8829
3616:00 | 152 | 0.65022 | 1.1593 | 1.8729 | 3.1177 | 4.9304 | 7.9233 | 11.4882 | 14.1429 | 19.4377 | 26.6212 | 33.0395 | 41.4832 | 51.1218 | 64.2314 | 74.1946 | 87.7299 | 102.594 | 123.0241 | 136.2057 | 154.9885
3617:00 | 152 | 0.88266 | 1.5769 | 2.5428 | 4.2275 | 6.6697 | 10.7024 | 15.5035 | 14.4053 | 19.8363 | 27.3206 | 34.1865 | 43.3589 | 54.049 | 68.7555 | 80.3866 | 96.2198 | 113.8436 | 138.0803 | 154.4824 | 177.5823
3618:00 | 152 | 1.0574 | 1.8848 | 3.0472 | 5.0751 | 8.0317 | 12.9137 | 18.7304 | 16.789 | 23.0999 | 31.7569 | 39.6364 | 50.1167 | 62.2578 | 78.9029 | 91.9195 | 109.6261 | 129.2569 | 156.2448 | 174.2738 | 199.7274
3619:00 | 152 | 1.2546 | 2.2307 | 3.6227 | 6.0534 | 9.6247 | 15.524 | 22.5627 | 19.3153 | 26.561 | 36.4426 | 45.3499 | 57.13 | 70.6733 | 89.1657 | 103.4185 | 122.7943 | 144.1737 | 173.5629 | 192.8596 | 220.23
3620:00 | 152 | 1.3052 | 2.3195 | 3.771 | 6.3063 | 10.0377 | 16.2021 | 23.5598 | 21.8283 | 30.0053 | 41.1087 | 51.0442 | 64.1263 | 79.0781 | 99.4295 | 114.9349 | 136.0032 | 159.1618 | 190.9953 | 211.6 | 240.9434
3621:00 | 152 | 1.2915 | 2.2953 | 3.7325 | 6.2429 | 9.9384 | 16.0439 | 23.3318 | 23.5327 | 32.3416 | 44.2701 | 54.8948 | 68.8453 | 84.7294 | 106.3065 | 122.6223 | 144.7849 | 169.0858 | 202.4891 | 223.9033 | 254.4852
3622:00 | 152 | 1.2955 | 2.3025 | 3.7455 | 6.2665 | 9.9792 | 16.1134 | 23.4367 | 27.6361 | 37.966 | 51.8899 | 64.1943 | 80.2722 | 98.4578 | 123.0731 | 141.4371 | 166.367 | 193.5774 | 230.9776 | 254.532 | 288.3412
3623:00 | 152 | 1.2869 | 2.2871 | 3.7215 | 6.2277 | 9.9198 | 16.0201 | 23.3037 | 34.7223 | 47.6762 | 65.0396 | 80.2344 | 99.9698 | 122.106 | 151.9299 | 173.7903 | 203.4421 | 235.6065 | 279.8101 | 306.976 | 346.2394
3624:00 | 152 | 1.2045 | 2.1426 | 3.4821 | 5.8219 | 9.2611 | 14.9431 | 21.7249 | 37.566 | 51.5737 | 70.3191 | 86.6765 | 107.8841 | 131.6123 | 163.5367 | 186.8111 | 218.3733 | 252.5446 | 299.5049 | 328.1427 | 369.6266
3625:00 | 153 | 1.1269 | 1.9643 | 3.2563 | 5.4405 | 8.6447 | 13.6501 | 20.2546 | 36.6829 | 50.363 | 67.2523 | 84.6533 | 105.3757 | 128.5659 | 156.4668 | 182.5311 | 213.3972 | 246.8211 | 286.7012 | 320.7845 | 361.3821
3626:00 | 153 | 0.8016 | 1.4051 | 2.3077 | 3.8297 | 6.0248 | 9.4493 | 13.9601 | 31.8716 | 43.7713 | 58.5088 | 73.7577 | 91.9867 | 112.4782 | 137.2238 | 160.4788 | 188.0996 | 218.1133 | 254.0015 | 284.8834 | 321.7061
3627:00 | 153 | 0.66028 | 1.1621 | 1.8956 | 3.1299 | 4.887 | 7.6253 | 11.2273 | 27.706 | 38.0644 | 50.9389 | 64.3249 | 80.3954 | 98.5509 | 120.5653 | 141.3891 | 166.2011 | 193.2632 | 225.6964 | 253.8073 | 287.3624
3628:00 | 153 | 0.57855 | 1.0215 | 1.6571 | 2.7252 | 4.2292 | 6.5712 | 9.6484 | 22.9876 | 31.5993 | 42.3615 | 53.6339 | 67.2543 | 82.7559 | 101.6653 | 119.7215 | 141.3341 | 165.0311 | 193.5228 | 218.4677 | 248.2865
3629:00 | 153 | 0.4126 | 0.72602 | 1.1811 | 1.9459 | 3.0313 | 4.7215 | 6.9431 | 14.0443 | 19.3016 | 25.879 | 32.7773 | 41.1229 | 50.633 | 62.2419 | 73.3441 | 86.6393 | 101.2233 | 118.7606 | 134.1412 | 152.5096
3630:00 | 153 | 0.262 | 0.45719 | 0.7544 | 1.256 | 1.9871 | 3.1281 | 4.632 | 9.418 | 12.9271 | 17.2597 | 21.7236 | 27.0397 | 32.9885 | 40.143 | 46.8257 | 54.7367 | 63.2992 | 73.5111 | 82.2368 | 92.6175
3631:00 | 153 | 0.26366 | 0.46008 | 0.75866 | 1.2624 | 1.9961 | 3.1409 | 4.6497 | 9.3631 | 12.8511 | 17.1593 | 21.5999 | 26.8906 | 32.8136 | 39.9391 | 46.5986 | 54.4841 | 63.0209 | 73.2034 | 81.9103 | 92.2663
3632:00 | 153 | 0.25952 | 0.45303 | 0.74555 | 1.2386 | 1.9549 | 3.072 | 4.5434 | 11.0299 | 15.1337 | 20.1877 | 25.3762 | 31.5358 | 38.4019 | 46.6322 | 54.2798 | 63.3084 | 73.0484 | 84.6404 | 94.4849 | 106.1782
3633:00 | 153 | 0.30908 | 0.5383 | 0.88917 | 1.4812 | 2.3471 | 3.6983 | 5.4792 | 9.5941 | 13.1651 | 17.5767 | 22.125 | 27.5454 | 33.6145 | 40.9152 | 47.7399 | 55.82 | 64.5655 | 74.9943 | 83.9155 | 94.5153
3634:00 | 153 | 0.31361 | 0.54607 | 0.90138 | 1.5006 | 2.3766 | 3.7433 | 5.544 | 9.3197 | 12.7872 | 17.0744 | 21.4988 | 26.7764 | 32.6918 | 39.8124 | 46.4777 | 54.3733 | 62.9239 | 73.1232 | 81.8631 | 92.2427
3635:00 | 153 | 0.35084 | 0.61016 | 1.009 | 1.682 | 2.6691 | 4.2095 | 6.2396 | 10.1173 | 13.8785 | 18.5224 | 23.3053 | 29.0009 | 35.3714 | 43.0262 | 50.1716 | 58.6235 | 67.7608 | 78.6477 | 87.9476 | 98.9832
3636:00 | 153 | 0.39954 | 0.69393 | 1.1504 | 1.9212 | 3.0566 | 4.8289 | 7.166 | 9.8902 | 13.5664 | 18.1085 | 22.7912 | 28.3721 | 34.6207 | 42.1342 | 49.157 | 57.4686 | 66.4599 | 77.1766 | 86.3462 | 97.2251
3637:00 | 153 | 0.40789 | 0.70835 | 1.1744 | 1.9614 | 3.1209 | 4.9309 | 7.3175 | 10.804 | 14.8182 | 19.7699 | 24.8634 | 30.922 | 37.6896 | 45.8118 | 53.3796 | 62.3226 | 71.9795 | 83.4769 | 93.2782 | 104.9015
3638:00 | 153 | 0.46267 | 0.8025 | 1.3344 | 2.2333 | 3.5636 | 5.6413 | 8.3827 | 10.2115 | 14.0066 | 18.6931 | 23.5214 | 29.2722 | 35.7064 | 43.4386 | 50.6586 | 59.1996 | 68.4339 | 79.4365 | 88.8403 | 99.9953
3639:00 | 153 | 0.49108 | 0.85131 | 1.4175 | 2.375 | 3.7948 | 6.0129 | 8.9404 | 10.2772 | 14.097 | 18.8129 | 23.6698 | 29.4533 | 35.9218 | 43.6935 | 50.9474 | 59.527 | 68.8012 | 79.8502 | 89.2887 | 100.4861
3640:00 | 153 | 0.64131 | 1.1198 | 1.8473 | 3.075 | 4.8628 | 7.6531 | 11.3307 | 13.949 | 19.1712 | 25.7133 | 32.5865 | 40.9145 | 50.4209 | 62.0408 | 73.1774 | 86.5271 | 101.1875 | 118.8284 | 134.3384 | 152.8636
3641:00 | 153 | 0.87056 | 1.5231 | 2.5079 | 4.1695 | 6.5783 | 10.3374 | 15.2909 | 14.2078 | 19.5644 | 26.3889 | 33.7179 | 42.7645 | 53.308 | 66.4106 | 79.2845 | 94.9006 | 112.2828 | 133.3711 | 152.3644 | 175.1476
3642:00 | 153 | 1.0429 | 1.8205 | 3.0054 | 5.0055 | 7.9216 | 12.4733 | 18.4736 | 16.5588 | 22.7832 | 30.6738 | 39.093 | 49.4296 | 61.4043 | 76.212 | 90.6593 | 108.1232 | 127.4848 | 150.9161 | 171.8845 | 196.9892
3643:00 | 153 | 1.2374 | 2.1546 | 3.573 | 5.9704 | 9.4927 | 14.9945 | 22.2534 | 19.0505 | 26.1968 | 35.1998 | 44.7282 | 56.3467 | 69.7044 | 86.1247 | 102.0006 | 121.1108 | 142.1971 | 167.6435 | 190.2155 | 217.2107
3644:00 | 153 | 1.2873 | 2.2404 | 3.7193 | 6.2198 | 9.9001 | 15.6495 | 23.2368 | 21.529 | 29.594 | 39.7067 | 50.3444 | 63.2471 | 77.9939 | 96.0384 | 113.3592 | 134.1386 | 156.9797 | 184.4814 | 208.699 | 237.6401
3645:00 | 153 | 1.2738 | 2.217 | 3.6813 | 6.1573 | 9.8022 | 15.4967 | 23.0119 | 23.2101 | 31.8982 | 42.7603 | 54.1422 | 67.9015 | 83.5678 | 102.6809 | 120.9412 | 142.7999 | 166.7677 | 195.5832 | 220.8336 | 250.9963
3646:00 | 153 | 1.2778 | 2.2239 | 3.6942 | 6.1806 | 9.8424 | 15.5639 | 23.1154 | 27.2572 | 37.4455 | 50.1202 | 63.3142 | 79.1716 | 97.108 | 118.8757 | 139.498 | 164.0861 | 190.9235 | 223.1002 | 251.0424 | 284.3881
3647:00 | 153 | 1.2692 | 2.2091 | 3.6705 | 6.1424 | 9.7838 | 15.4737 | 22.9842 | 34.2462 | 47.0225 | 62.8214 | 79.1344 | 98.5992 | 120.432 | 146.7483 | 171.4076 | 200.653 | 232.3763 | 270.2672 | 302.7674 | 341.4925
3648:00 | 153 | 0.8945 | 2.0695 | 2.5868 | 4.3289 | 6.8952 | 14.4335 | 16.1985 | 24.1355 | 33.1398 | 67.9208 | 55.7711 | 69.4892 | 84.8762 | 157.9593 | 120.802 | 141.4131 | 163.7707 | 289.2904 | 213.957 | 241.5678
3649:00 | 154 | 0.83728 | 1.9373 | 2.4204 | 4.0468 | 6.4374 | 13.4629 | 15.101 | 26.1122 | 35.849 | 66.3302 | 60.2491 | 74.9905 | 91.484 | 154.3217 | 129.8529 | 151.7918 | 175.5444 | 282.7706 | 228.7036 | 257.8774
3650:00 | 154 | 1.0589 | 1.3859 | 3.0599 | 5.1123 | 8.1233 | 9.3198 | 19.0329 | 34.4705 | 47.3254 | 57.7066 | 79.5475 | 99.0201 | 120.8117 | 135.3424 | 171.522 | 200.5264 | 231.9344 | 250.5192 | 302.2346 | 340.8187
3651:00 | 154 | 0.75325 | 1.1462 | 2.1685 | 3.5987 | 5.6614 | 7.5208 | 13.1181 | 29.9493 | 41.1313 | 50.2405 | 69.3091 | 86.4386 | 105.6942 | 118.9124 | 150.7998 | 176.7547 | 204.9581 | 222.6021 | 268.4288 | 303.4303
3652:00 | 154 | 0.62046 | 1.0075 | 1.7812 | 2.9412 | 4.5922 | 6.4811 | 10.5502 | 26.0349 | 35.7686 | 41.7807 | 60.4452 | 75.5465 | 92.607 | 100.2714 | 132.8614 | 156.1769 | 181.6068 | 190.8696 | 239.1588 | 271.0496
3653:00 | 154 | 0.54365 | 0.71607 | 1.5572 | 2.5608 | 3.9741 | 4.6568 | 9.0665 | 21.6011 | 29.6934 | 25.5242 | 50.399 | 63.1979 | 77.7646 | 61.3885 | 112.5006 | 132.8097 | 155.0775 | 117.1324 | 205.8759 | 234.2139
3654:00 | 154 | 0.38772 | 0.45092 | 1.1098 | 1.8286 | 2.8485 | 3.0852 | 6.5243 | 13.1972 | 18.1374 | 17.0231 | 30.8004 | 38.6426 | 47.5792 | 39.5927 | 68.9205 | 81.4137 | 95.1182 | 72.5033 | 126.4136 | 143.8716
3655:00 | 154 | 0.24619 | 0.45377 | 0.7089 | 1.1802 | 1.8672 | 3.0979 | 4.3526 | 8.85 | 12.1474 | 16.9241 | 20.4133 | 25.4089 | 30.9988 | 39.3915 | 44.0014 | 51.4353 | 59.4814 | 72.1998 | 77.486 | 87.3575
3656:00 | 154 | 0.24776 | 0.44682 | 0.7129 | 1.1862 | 1.8757 | 3.0299 | 4.3692 | 8.7984 | 12.076 | 19.9109 | 20.2972 | 25.2688 | 30.8345 | 45.9929 | 43.7881 | 51.198 | 59.2199 | 83.48 | 77.1967 | 87.0662
3657:00 | 154 | 0.24387 | 0.53092 | 0.70058 | 1.1639 | 1.837 | 3.6476 | 4.2693 | 10.3646 | 14.2209 | 17.3358 | 23.8457 | 29.6337 | 36.0857 | 40.3543 | 51.0059 | 59.49 | 68.6426 | 73.9661 | 89.0818 | 100.2738
3658:00 | 154 | 0.29044 | 0.53858 | 0.83554 | 1.3918 | 2.2055 | 3.6919 | 5.1487 | 9.0155 | 12.3711 | 16.8403 | 20.7906 | 25.884 | 31.5871 | 39.2666 | 44.8605 | 52.4532 | 60.6713 | 72.1206 | 79.0965 | 89.2101
3659:00 | 154 | 0.29469 | 0.6018 | 0.84702 | 1.4101 | 2.2333 | 4.1517 | 5.2096 | 8.7576 | 12.016 | 18.2684 | 20.2021 | 25.1614 | 30.72 | 42.4363 | 43.6745 | 51.0938 | 59.1287 | 77.5695 | 77.163 | 87.0662
3660:00 | 154 | 0.32968 | 0.68441 | 0.94817 | 1.5805 | 2.5081 | 4.7627 | 5.8633 | 9.507 | 13.0415 | 17.8603 | 21.8997 | 27.2517 | 33.238 | 41.5566 | 47.1455 | 55.0877 | 63.6739 | 76.1185 | 82.881 | 93.3922
3661:00 | 154 | 0.37544 | 0.69864 | 1.081 | 1.8053 | 2.8722 | 4.8633 | 6.7338 | 9.2937 | 12.7482 | 19.4988 | 21.4166 | 26.6609 | 32.5326 | 45.1837 | 46.1922 | 54.0024 | 62.4514 | 82.3324 | 81.3618 | 91.7102
3662:00 | 154 | 0.38329 | 0.7915 | 1.1036 | 1.8431 | 2.9327 | 5.564 | 6.8762 | 10.1524 | 13.9245 | 18.4368 | 23.3638 | 29.057 | 35.4164 | 42.843 | 50.1601 | 58.5637 | 67.6381 | 78.3475 | 87.9172 | 99.0053
3663:00 | 154 | 0.43477 | 0.83964 | 1.2539 | 2.0986 | 3.3487 | 5.9304 | 7.8771 | 9.5956 | 13.1618 | 18.5549 | 22.1027 | 27.5067 | 33.5528 | 43.0945 | 47.6032 | 55.6291 | 64.3064 | 78.7555 | 83.6875 | 94.2702
3664:00 | 154 | 0.46146 | 1.1044 | 1.332 | 2.2317 | 3.5659 | 7.5482 | 8.4012 | 9.6574 | 13.2467 | 25.3608 | 22.2422 | 27.6768 | 33.7552 | 61.1902 | 47.8746 | 55.9367 | 64.6516 | 117.1992 | 84.0821 | 94.672
3665:00 | 154 | 0.60263 | 1.5023 | 1.7358 | 2.8895 | 4.5695 | 10.1957 | 10.6473 | 13.1077 | 18.0149 | 26.0271 | 30.6211 | 38.4468 | 47.3799 | 65.5001 | 68.7638 | 81.3084 | 95.0845 | 131.5426 | 126.5445 | 144.0813
3666:00 | 154 | 0.81805 | 1.7955 | 2.3567 | 3.918 | 6.1815 | 12.3023 | 14.3687 | 13.3509 | 18.3844 | 30.2533 | 31.6842 | 40.1852 | 50.0928 | 75.1671 | 74.5025 | 89.1768 | 105.5106 | 148.847 | 143.5376 | 165.0852
3667:00 | 154 | 0.98003 | 2.1251 | 2.8241 | 4.7036 | 7.4438 | 14.7889 | 17.3594 | 15.5601 | 21.409 | 34.7172 | 36.7351 | 46.4483 | 57.7008 | 84.9439 | 85.1913 | 101.6019 | 119.7957 | 165.3452 | 161.944 | 185.7187
3668:00 | 154 | 1.1628 | 2.2097 | 3.3575 | 5.6103 | 8.9202 | 15.4349 | 20.9112 | 17.9015 | 24.6168 | 39.1623 | 42.0305 | 52.9483 | 65.5003 | 94.7218 | 95.8486 | 113.8061 | 133.6207 | 181.9522 | 179.23 | 204.8303
3669:00 | 154 | 1.2096 | 2.1866 | 3.495 | 5.8447 | 9.3029 | 15.2842 | 21.8353 | 20.2305 | 27.8091 | 42.174 | 47.3079 | 59.4325 | 73.2898 | 101.2732 | 106.5221 | 126.0482 | 147.5117 | 192.9018 | 196.7091 | 224.2474
3670:00 | 154 | 1.1969 | 2.1934 | 3.4593 | 5.7859 | 9.211 | 15.3505 | 21.624 | 21.8102 | 29.9743 | 49.4331 | 50.8767 | 63.8061 | 78.5275 | 117.2459 | 113.6468 | 134.1871 | 156.7093 | 220.0415 | 208.1103 | 236.779
3671:00 | 154 | 1.2007 | 2.1788 | 3.4713 | 5.8078 | 9.2488 | 15.2616 | 21.7212 | 25.6132 | 35.1871 | 61.9601 | 59.4955 | 74.3965 | 91.2511 | 144.7364 | 131.0843 | 154.1895 | 179.4082 | 266.5618 | 236.5528 | 268.2389
3672:00 | 154 | 1.1927 | 1.5355 | 3.4491 | 5.7719 | 9.1937 | 10.7558 | 21.598 | 32.1807 | 44.1864 | 43.6673 | 74.3615 | 92.6523 | 113.1683 | 102.0051 | 161.0694 | 188.5508 | 218.3609 | 187.8634 | 285.276 | 322.0904
3673:00 | 155 | 1.0764 | 1.4385 | 3.1104 | 5.1967 | 8.2573 | 10.0327 | 19.3469 | 35.039 | 48.106 | 47.2119 | 80.8596 | 100.6533 | 122.8043 | 109.7979 | 174.351 | 203.8338 | 235.7598 | 201.0865 | 306.4086 | 345.1869
3674:00 | 155 | 0.76568 | 1.8205 | 2.2043 | 3.658 | 5.7548 | 12.6509 | 13.3345 | 30.4433 | 41.8097 | 62.3296 | 70.4523 | 87.8643 | 107.4375 | 145.014 | 153.287 | 179.67 | 208.3386 | 265.7156 | 272.1164 | 307.2889
3675:00 | 155 | 0.63069 | 1.3023 | 1.8106 | 2.9897 | 4.668 | 8.7577 | 10.7242 | 26.4644 | 36.3586 | 54.2261 | 61.4421 | 76.7925 | 94.1344 | 127.1794 | 135.0528 | 158.7528 | 184.6021 | 235.4094 | 242.433 | 274.4843
3676:00 | 155 | 0.55262 | 1.0771 | 1.5828 | 2.6031 | 4.0397 | 7.0672 | 9.216 | 21.9574 | 30.1831 | 47.2103 | 51.2303 | 64.2403 | 79.0472 | 111.7404 | 114.3562 | 135.0002 | 157.6353 | 209.1762 | 208.6771 | 237.1596
3677:00 | 155 | 0.39411 | 0.94674 | 1.1281 | 1.8587 | 2.8954 | 6.0902 | 6.632 | 13.4149 | 18.4366 | 39.2608 | 31.3084 | 39.28 | 48.3639 | 94.2237 | 70.0572 | 82.7565 | 96.687 | 179.3575 | 128.1297 | 145.6749
3678:00 | 155 | 0.25026 | 0.67288 | 0.72059 | 1.1997 | 1.898 | 4.3759 | 4.4244 | 8.9959 | 12.3477 | 23.9847 | 20.75 | 25.828 | 31.5101 | 57.686 | 44.7272 | 52.2837 | 60.4624 | 110.0677 | 78.5514 | 88.4669
3679:00 | 155 | 0.25184 | 0.42372 | 0.72466 | 1.2058 | 1.9066 | 2.8991 | 4.4413 | 8.9435 | 12.2752 | 15.9963 | 20.6319 | 25.6855 | 31.343 | 37.2047 | 44.5103 | 52.0424 | 60.1967 | 68.1303 | 78.2395 | 88.1314
3680:00 | 155 | 0.24789 | 0.4264 | 0.71214 | 1.1831 | 1.8673 | 2.911 | 4.3398 | 10.5356 | 14.4555 | 15.9033 | 24.239 | 30.1225 | 36.6809 | 37.0157 | 51.8472 | 60.4712 | 69.7748 | 67.8452 | 90.2505 | 101.4198
3681:00 | 155 | 0.29523 | 0.41987 | 0.84932 | 1.4148 | 2.2419 | 2.8471 | 5.2337 | 9.1642 | 12.5751 | 18.71 | 21.1335 | 26.3109 | 32.1081 | 43.2189 | 45.6005 | 53.3184 | 61.672 | 78.445 | 80.1548 | 90.2797
3682:00 | 155 | 0.29955 | 0.4989 | 0.86099 | 1.4334 | 2.2701 | 3.4276 | 5.2956 | 8.9021 | 12.2142 | 16.2902 | 20.5353 | 25.5764 | 31.2267 | 37.9204 | 44.3949 | 51.9365 | 60.104 | 69.5049 | 78.1944 | 88.1089
3683:00 | 155 | 0.33512 | 0.5061 | 0.9638 | 1.6066 | 2.5495 | 3.4693 | 5.96 | 9.6639 | 13.2566 | 15.8246 | 22.2609 | 27.7012 | 33.7863 | 36.8983 | 47.9231 | 55.9963 | 64.7241 | 67.7708 | 84.0062 | 94.5473
3684:00 | 155 | 0.38164 | 0.5655 | 1.0989 | 1.8351 | 2.9196 | 3.9013 | 6.8448 | 9.447 | 12.9585 | 17.1666 | 21.7698 | 27.1006 | 33.0692 | 39.8768 | 46.9541 | 54.8931 | 63.4815 | 72.891 | 82.4766 | 92.868
3685:00 | 155 | 0.38961 | 0.64313 | 1.1218 | 1.8735 | 2.981 | 4.4755 | 6.9896 | 10.3198 | 14.1541 | 16.783 | 23.7492 | 29.5363 | 36.0005 | 39.0502 | 50.9874 | 59.5296 | 68.7537 | 71.5275 | 89.0979 | 100.2004
3686:00 | 155 | 0.44194 | 0.6565 | 1.2746 | 2.1332 | 3.4039 | 4.5699 | 8.007 | 9.7539 | 13.3789 | 18.3228 | 22.4672 | 27.9604 | 34.1062 | 42.4585 | 48.3884 | 56.5466 | 65.3671 | 77.3667 | 84.8589 | 95.514
3687:00 | 155 | 0.46907 | 0.74376 | 1.354 | 2.2685 | 3.6248 | 5.2284 | 8.5397 | 9.8166 | 13.4652 | 17.3249 | 22.6091 | 28.1333 | 34.312 | 40.259 | 48.6642 | 56.8593 | 65.7179 | 73.622 | 85.2873 | 95.9828
3688:00 | 155 | 0.61257 | 0.789 | 1.7645 | 2.9372 | 4.6449 | 5.5728 | 10.8229 | 13.3239 | 18.312 | 17.4358 | 31.1262 | 39.0809 | 48.1613 | 40.4953 | 69.898 | 82.6494 | 96.6528 | 74.0054 | 128.318 | 146.013
3689:00 | 155 | 0.83155 | 1.0378 | 2.3955 | 3.9826 | 6.2835 | 7.0929 | 14.6057 | 13.5711 | 18.6876 | 23.8312 | 32.2068 | 40.848 | 50.919 | 57.4996 | 75.7314 | 90.6476 | 107.2509 | 110.1305 | 145.5362 | 167.2984
3690:00 | 155 | 0.99619 | 1.4117 | 2.8707 | 4.7812 | 7.5666 | 9.5807 | 17.6457 | 15.8167 | 21.7621 | 24.4573 | 37.341 | 47.2144 | 58.6525 | 61.5496 | 86.5964 | 103.2776 | 121.7716 | 123.6088 | 164.1815 | 188.1611
3691:00 | 155 | 1.182 | 1.6872 | 3.4129 | 5.7028 | 9.0673 | 11.5603 | 21.2561 | 18.1968 | 25.0228 | 28.4286 | 42.7237 | 53.8216 | 66.5806 | 70.6335 | 97.4295 | 115.6832 | 135.8246 | 139.8695 | 181.6911 | 207.4764
3692:00 | 155 | 1.2296 | 1.9969 | 3.5526 | 5.9411 | 9.4564 | 13.897 | 22.1954 | 20.5642 | 28.2677 | 32.6233 | 48.0882 | 60.4127 | 74.4986 | 79.8207 | 108.279 | 128.1272 | 149.9447 | 155.3726 | 199.3462 | 226.9903
3693:00 | 155 | 1.2167 | 2.0764 | 3.5163 | 5.8814 | 9.3629 | 14.504 | 21.9807 | 22.1699 | 30.4686 | 36.8003 | 51.7159 | 64.8585 | 79.8227 | 89.0087 | 115.5212 | 136.4004 | 159.294 | 170.978 | 210.937 | 239.7479
3694:00 | 155 | 1.2205 | 2.0547 | 3.5286 | 5.9036 | 9.4013 | 14.3624 | 22.0795 | 26.0357 | 35.7674 | 39.6303 | 60.4768 | 75.6236 | 92.7561 | 95.165 | 133.2464 | 156.7326 | 182.3673 | 181.2672 | 239.7919 | 271.6433
3695:00 | 155 | 1.2123 | 2.0611 | 3.506 | 5.8671 | 9.3453 | 14.4246 | 21.9542 | 32.7115 | 44.9152 | 46.4516 | 75.588 | 94.1805 | 115.0348 | 110.1744 | 163.726 | 191.6607 | 221.9624 | 206.77 | 289.1989 | 326.1886
3696:00 | 155 | 1.1348 | 2.0474 | 3.2804 | 5.4848 | 8.7247 | 14.3411 | 20.4668 | 35.3906 | 48.587 | 58.2231 | 81.6571 | 101.6365 | 123.9906 | 136.0068 | 175.9928 | 205.7272 | 237.9196 | 250.4845 | 309.1399 | 348.2214
3697:00 | 156 | 1.0764 | 1.8505 | 3.1104 | 5.1967 | 8.2573 | 12.8596 | 19.3469 | 35.039 | 48.106 | 63.3577 | 80.8596 | 100.6533 | 122.8043 | 147.4058 | 174.351 | 203.8338 | 235.7598 | 270.0982 | 306.4086 | 345.1869
3698:00 | 156 | 0.76568 | 1.3237 | 2.2043 | 3.658 | 5.7548 | 8.9021 | 13.3345 | 30.4433 | 41.8097 | 55.1205 | 70.4523 | 87.8643 | 107.4375 | 129.2771 | 153.287 | 179.67 | 208.3386 | 239.2922 | 272.1164 | 307.2889
3699:00 | 156 | 0.63069 | 1.0948 | 1.8106 | 2.9897 | 4.668 | 7.1837 | 10.7242 | 26.4644 | 36.3586 | 47.989 | 61.4421 | 76.7925 | 94.1344 | 113.5834 | 135.0528 | 158.7528 | 184.6021 | 212.6263 | 242.433 | 274.4843
3700:00 | 156 | 0.55262 | 0.96235 | 1.5828 | 2.6031 | 4.0397 | 6.1907 | 9.216 | 21.9574 | 30.1831 | 39.9083 | 51.2303 | 64.2403 | 79.0472 | 95.7778 | 114.3562 | 135.0002 | 157.6353 | 182.3158 | 208.6771 | 237.1596
3701:00 | 156 | 0.39411 | 0.68398 | 1.1281 | 1.8587 | 2.8954 | 4.4481 | 6.632 | 13.4149 | 18.4366 | 24.3803 | 31.3084 | 39.28 | 48.3639 | 58.6374 | 70.0572 | 82.7565 | 96.687 | 111.8831 | 128.1297 | 145.6749
3702:00 | 156 | 0.25026 | 0.43071 | 0.72059 | 1.1997 | 1.898 | 2.9469 | 4.4244 | 8.9959 | 12.3477 | 16.2602 | 20.75 | 25.828 | 31.5101 | 37.8183 | 44.7272 | 52.2837 | 60.4624 | 69.254 | 78.5514 | 88.4669
3703:00 | 156 | 0.25184 | 0.43344 | 0.72466 | 1.2058 | 1.9066 | 2.9591 | 4.4413 | 8.9435 | 12.2752 | 16.1656 | 20.6319 | 25.6855 | 31.343 | 37.6262 | 44.5103 | 52.0424 | 60.1967 | 68.9642 | 78.2395 | 88.1314
3704:00 | 156 | 0.24789 | 0.4268 | 0.71214 | 1.1831 | 1.8673 | 2.8941 | 4.3398 | 10.5356 | 14.4555 | 19.0186 | 24.239 | 30.1225 | 36.6809 | 43.9318 | 51.8472 | 60.4712 | 69.7748 | 79.7388 | 90.2505 | 101.4198
3705:00 | 156 | 0.29523 | 0.50713 | 0.84932 | 1.4148 | 2.2419 | 3.4841 | 5.2337 | 9.1642 | 12.5751 | 16.5589 | 21.1335 | 26.3109 | 32.1081 | 38.5458 | 45.6005 | 53.3184 | 61.672 | 70.6513 | 80.1548 | 90.2797
3706:00 | 156 | 0.29955 | 0.51445 | 0.86099 | 1.4334 | 2.2701 | 3.5265 | 5.2956 | 8.9021 | 12.2142 | 16.0856 | 20.5353 | 25.5764 | 31.2267 | 37.5068 | 44.3949 | 51.9365 | 60.104 | 68.8886 | 78.1944 | 88.1089
3707:00 | 156 | 0.33512 | 0.57483 | 0.9638 | 1.6066 | 2.5495 | 3.9657 | 5.96 | 9.6639 | 13.2566 | 17.4497 | 22.2609 | 27.7012 | 33.7863 | 40.5345 | 47.9231 | 55.9963 | 64.7241 | 74.0932 | 84.0062 | 94.5473
3708:00 | 156 | 0.38164 | 0.65374 | 1.0989 | 1.8351 | 2.9196 | 4.5493 | 6.8448 | 9.447 | 12.9585 | 17.0599 | 21.7698 | 27.1006 | 33.0692 | 39.6942 | 46.9541 | 54.8931 | 63.4815 | 72.7072 | 82.4766 | 92.868
3709:00 | 156 | 0.38961 | 0.66733 | 1.1218 | 1.8735 | 2.981 | 4.6453 | 6.9896 | 10.3198 | 14.1541 | 18.625 | 23.7492 | 29.5363 | 36.0005 | 43.1588 | 50.9874 | 59.5296 | 68.7537 | 78.6427 | 89.0979 | 100.2004
3710:00 | 156 | 0.44194 | 0.75603 | 1.2746 | 2.1332 | 3.4039 | 5.3146 | 8.007 | 9.7539 | 13.3789 | 17.6106 | 22.4672 | 27.9604 | 34.1062 | 40.923 | 48.3884 | 56.5466 | 65.3671 | 74.8363 | 84.8589 | 95.514
3711:00 | 156 | 0.46907 | 0.80201 | 1.354 | 2.2685 | 3.6248 | 5.6647 | 8.5397 | 9.8166 | 13.4652 | 17.7234 | 22.6091 | 28.1333 | 34.312 | 41.1632 | 48.6642 | 56.8593 | 65.7179 | 75.2261 | 85.2873 | 95.9828
3712:00 | 156 | 0.61257 | 1.0549 | 1.7645 | 2.9372 | 4.6449 | 7.2099 | 10.8229 | 13.3239 | 18.312 | 24.2242 | 31.1262 | 39.0809 | 48.1613 | 58.448 | 69.898 | 82.6494 | 96.6528 | 111.947 | 128.318 | 146.013
3713:00 | 156 | 0.83155 | 1.4349 | 2.3955 | 3.9826 | 6.2835 | 9.7387 | 14.6057 | 13.5711 | 18.6876 | 24.8607 | 32.2068 | 40.848 | 50.919 | 62.5648 | 75.7314 | 90.6476 | 107.2509 | 125.6475 | 145.5362 | 167.2984
3714:00 | 156 | 0.99619 | 1.7151 | 2.8707 | 4.7812 | 7.5666 | 11.751 | 17.6457 | 15.8167 | 21.7621 | 28.8975 | 37.341 | 47.2144 | 58.6525 | 71.7985 | 86.5964 | 103.2776 | 121.7716 | 142.1765 | 164.1815 | 188.1611
3715:00 | 156 | 1.182 | 2.0299 | 3.4129 | 5.7028 | 9.0673 | 14.1262 | 21.2561 | 18.1968 | 25.0228 | 33.1613 | 42.7237 | 53.8216 | 66.5806 | 81.1372 | 97.4295 | 115.6832 | 135.8246 | 157.9353 | 181.6911 | 207.4764
3716:00 | 156 | 1.2296 | 2.1106 | 3.5526 | 5.9411 | 9.4564 | 14.7432 | 22.1954 | 20.5642 | 28.2677 | 37.4073 | 48.0882 | 60.4127 | 74.4986 | 90.4768 | 108.279 | 128.1272 | 149.9447 | 173.798 | 199.3462 | 226.9903
3717:00 | 156 | 1.2167 | 2.0886 | 3.5163 | 5.8814 | 9.3629 | 14.5993 | 21.9807 | 22.1699 | 30.4686 | 40.284 | 51.7159 | 64.8585 | 79.8227 | 96.7346 | 115.5212 | 136.4004 | 159.294 | 184.2569 | 210.937 | 239.7479
3718:00 | 156 | 1.2205 | 2.0951 | 3.5286 | 5.9036 | 9.4013 | 14.6626 | 22.0795 | 26.0357 | 35.7674 | 47.2178 | 60.4768 | 75.6236 | 92.7561 | 111.9916 | 133.2464 | 156.7326 | 182.3673 | 210.1804 | 239.7919 | 271.6433
3719:00 | 156 | 1.2123 | 2.0811 | 3.506 | 5.8671 | 9.3453 | 14.5776 | 21.9542 | 32.7115 | 44.9152 | 59.1834 | 75.588 | 94.1805 | 115.0348 | 138.2501 | 163.726 | 191.6607 | 221.9624 | 254.6159 | 289.1989 | 326.1886
3720:00 | 156 | 1.1348 | 1.9496 | 3.2804 | 5.4848 | 8.7247 | 13.5976 | 20.4668 | 35.3906 | 48.587 | 63.9875 | 81.6571 | 101.6365 | 123.9906 | 148.8118 | 175.9928 | 205.7272 | 237.9196 | 272.5375 | 309.1399 | 348.2214
3721:00 | 157 | 1.1789 | 1.8505 | 3.4066 | 5.6915 | 9.0436 | 12.8596 | 21.1892 | 38.3756 | 52.6869 | 63.3577 | 88.5594 | 110.238 | 134.4984 | 147.4058 | 190.9537 | 223.244 | 258.2102 | 270.0982 | 335.5865 | 378.0574
3722:00 | 157 | 0.83859 | 1.3237 | 2.4142 | 4.0064 | 6.3028 | 8.9021 | 14.6043 | 33.3422 | 45.7911 | 55.1205 | 77.1611 | 96.2313 | 117.6683 | 129.2771 | 167.8838 | 196.7791 | 228.1777 | 239.2922 | 298.0288 | 336.5506
3723:00 | 157 | 0.69075 | 1.0948 | 1.983 | 3.2744 | 5.1125 | 7.1837 | 11.7454 | 28.9844 | 39.8208 | 47.989 | 67.293 | 84.1051 | 103.0984 | 113.5834 | 147.9132 | 173.8701 | 202.181 | 212.6263 | 265.5188 | 300.6222
3724:00 | 157 | 0.60524 | 0.96235 | 1.7336 | 2.851 | 4.4244 | 6.1907 | 10.0936 | 24.0483 | 33.0573 | 39.9083 | 56.1087 | 70.3576 | 86.5745 | 95.7778 | 125.2458 | 147.8557 | 172.6462 | 182.3158 | 228.5485 | 259.7433
3725:00 | 157 | 0.43164 | 0.68398 | 1.2356 | 2.0357 | 3.1712 | 4.4481 | 7.2635 | 14.6923 | 20.1922 | 24.3803 | 34.2898 | 43.0204 | 52.9694 | 58.6374 | 76.7284 | 90.6371 | 105.8941 | 111.8831 | 140.3309 | 159.5469
3726:00 | 157 | 0.27409 | 0.43071 | 0.78921 | 1.3139 | 2.0787 | 2.9469 | 4.8458 | 9.8526 | 13.5236 | 16.2602 | 22.726 | 28.2874 | 34.5107 | 37.8183 | 48.9863 | 57.2624 | 66.22 | 69.254 | 86.0315 | 96.8912
3727:00 | 157 | 0.27582 | 0.43344 | 0.79367 | 1.3206 | 2.0882 | 2.9591 | 4.8642 | 9.7951 | 13.4441 | 16.1656 | 22.5966 | 28.1315 | 34.3277 | 37.6262 | 48.7489 | 56.9982 | 65.9289 | 68.9642 | 85.6899 | 96.5238
3728:00 | 157 | 0.27149 | 0.4268 | 0.77995 | 1.2958 | 2.0451 | 2.8941 | 4.753 | 11.5389 | 15.832 | 19.0186 | 26.5471 | 32.9909 | 40.1739 | 43.9318 | 56.7844 | 66.2296 | 76.4191 | 79.7388 | 98.8447 | 111.0776
3729:00 | 157 | 0.32335 | 0.50713 | 0.9302 | 1.5495 | 2.4554 | 3.4841 | 5.732 | 10.0368 | 13.7726 | 16.5589 | 23.1459 | 28.8164 | 35.1656 | 38.5458 | 49.9428 | 58.3957 | 67.5447 | 70.6513 | 87.7876 | 98.8766
3730:00 | 157 | 0.32808 | 0.51445 | 0.94298 | 1.5699 | 2.4863 | 3.5265 | 5.7998 | 9.7498 | 13.3773 | 16.0856 | 22.4908 | 28.0119 | 34.2003 | 37.5068 | 48.6224 | 56.8822 | 65.8274 | 68.8886 | 85.6405 | 96.4991
3731:00 | 157 | 0.36703 | 0.57483 | 1.0556 | 1.7596 | 2.7923 | 3.9657 | 6.5276 | 10.5841 | 14.5189 | 17.4497 | 24.3807 | 30.3391 | 37.0036 | 40.5345 | 52.4866 | 61.3285 | 70.8875 | 74.0932 | 92.0058 | 103.5506
3732:00 | 157 | 0.41798 | 0.65374 | 1.2035 | 2.0098 | 3.1976 | 4.5493 | 7.4966 | 10.3466 | 14.1924 | 17.0599 | 23.8428 | 29.6813 | 36.2182 | 39.6942 | 51.4253 | 60.1204 | 69.5265 | 72.7072 | 90.3305 | 101.7114
3733:00 | 157 | 0.42671 | 0.66733 | 1.2286 | 2.0519 | 3.2649 | 4.6453 | 7.6552 | 11.3025 | 15.502 | 18.625 | 26.0107 | 32.3489 | 39.4287 | 43.1588 | 55.8427 | 65.1983 | 75.3008 | 78.6427 | 97.5823 | 109.742
3734:00 | 157 | 0.48402 | 0.75603 | 1.396 | 2.3363 | 3.7281 | 5.3146 | 8.7695 | 10.6827 | 14.6529 | 17.6106 | 24.6067 | 30.623 | 37.354 | 40.923 | 52.9962 | 61.9313 | 71.5917 | 74.8363 | 92.9396 | 104.6094
3735:00 | 157 | 0.51374 | 0.80201 | 1.483 | 2.4845 | 3.9699 | 5.6647 | 9.3529 | 10.7514 | 14.7474 | 17.7234 | 24.762 | 30.8123 | 37.5793 | 41.1632 | 53.2983 | 62.2738 | 71.9759 | 75.2261 | 93.4088 | 105.1228
3736:00 | 157 | 0.6709 | 1.0549 | 1.9325 | 3.2169 | 5.0872 | 7.2099 | 11.8535 | 14.5927 | 20.0558 | 24.2242 | 34.0902 | 42.8024 | 52.7475 | 58.448 | 76.5541 | 90.5198 | 105.8566 | 111.947 | 140.5372 | 159.9172
3737:00 | 157 | 0.91073 | 1.4349 | 2.6237 | 4.3619 | 6.8818 | 9.7387 | 15.9965 | 14.8634 | 20.4671 | 24.8607 | 35.2737 | 44.7378 | 55.7678 | 62.5648 | 82.9429 | 99.2796 | 117.4639 | 125.6475 | 159.395 | 183.2295
3738:00 | 157 | 1.0911 | 1.7151 | 3.1441 | 5.2365 | 8.2871 | 11.751 | 19.326 | 17.3229 | 23.8344 | 28.8975 | 40.8968 | 51.7105 | 64.2377 | 71.7985 | 94.8426 | 113.1123 | 133.3673 | 142.1765 | 179.8158 | 206.0789
3739:00 | 157 | 1.2945 | 2.0299 | 3.7379 | 6.2459 | 9.9308 | 14.1262 | 23.2802 | 19.9296 | 27.4056 | 33.1613 | 46.7921 | 58.9468 | 72.9208 | 81.1372 | 106.7073 | 126.6992 | 148.7585 | 157.9353 | 198.9927 | 227.2335
3740:00 | 157 | 1.3467 | 2.1106 | 3.8909 | 6.5068 | 10.3569 | 14.7432 | 24.309 | 22.5224 | 30.9595 | 37.4073 | 52.6674 | 66.1656 | 81.5928 | 90.4768 | 118.5899 | 140.3282 | 164.2233 | 173.798 | 218.329 | 248.6056
3741:00 | 157 | 1.3326 | 2.0886 | 3.8512 | 6.4414 | 10.2545 | 14.5993 | 24.0738 | 24.2811 | 33.37 | 40.284 | 56.6405 | 71.0347 | 87.4239 | 96.7346 | 126.5218 | 149.3891 | 174.4629 | 184.2569 | 231.0236 | 262.578
3742:00 | 157 | 1.3367 | 2.0951 | 3.8646 | 6.4658 | 10.2966 | 14.6626 | 24.182 | 28.515 | 39.1734 | 47.2178 | 66.2357 | 82.8249 | 101.5889 | 111.9916 | 145.9349 | 171.6576 | 199.7333 | 210.1804 | 262.6262 | 297.5106
3743:00 | 157 | 1.3278 | 2.0811 | 3.8398 | 6.4258 | 10.2352 | 14.5776 | 24.0448 | 35.8265 | 49.1923 | 59.1834 | 82.7859 | 103.1489 | 125.9891 | 138.2501 | 179.3169 | 209.9117 | 243.0989 | 254.6159 | 316.738 | 357.25
3744:00 | 157 | 1.2428 | 1.9496 | 3.5928 | 6.0071 | 9.5556 | 13.5976 | 22.4157 | 38.7607 | 53.2137 | 63.9875 | 89.4329 | 111.3149 | 135.7977 | 148.8118 | 192.7518 | 225.3177 | 260.5757 | 272.5375 | 338.5778 | 381.3809
3745:00 | 158 | 1.1197 | 2.0267 | 3.2354 | 5.4056 | 8.5893 | 14.0842 | 20.1248 | 36.4479 | 50.0403 | 69.3909 | 84.111 | 104.7007 | 127.7424 | 161.4426 | 181.3618 | 212.0302 | 245.24 | 295.8185 | 318.7296 | 359.0671
3746:00 | 158 | 0.79647 | 1.4498 | 2.2929 | 3.8051 | 5.9862 | 9.7498 | 13.8707 | 31.6674 | 43.4909 | 60.3694 | 73.2852 | 91.3974 | 111.7577 | 141.5875 | 159.4508 | 186.8947 | 216.7161 | 262.0789 | 283.0584 | 319.6453
3747:00 | 158 | 0.65605 | 1.1991 | 1.8834 | 3.1099 | 4.8557 | 7.8678 | 11.1554 | 27.5285 | 37.8206 | 52.5588 | 63.9128 | 79.8804 | 97.9196 | 124.3994 | 140.4833 | 165.1364 | 192.0252 | 232.8737 | 252.1815 | 285.5216
3748:00 | 158 | 0.57484 | 1.054 | 1.6465 | 2.7078 | 4.2021 | 6.7802 | 9.5866 | 22.8403 | 31.3968 | 43.7086 | 53.2903 | 66.8235 | 82.2258 | 104.8983 | 118.9546 | 140.4287 | 163.9739 | 199.6769 | 217.0682 | 246.696
3749:00 | 158 | 0.40996 | 0.74911 | 1.1735 | 1.9335 | 3.0119 | 4.8717 | 6.8986 | 13.9543 | 19.1779 | 26.7019 | 32.5673 | 40.8595 | 50.3087 | 64.2212 | 72.8743 | 86.0843 | 100.5749 | 122.5372 | 133.2819 | 151.5327
3750:00 | 158 | 0.26032 | 0.47173 | 0.74956 | 1.2479 | 1.9743 | 3.2275 | 4.6023 | 9.3577 | 12.8443 | 17.8086 | 21.5844 | 26.8665 | 32.7772 | 41.4196 | 46.5257 | 54.3861 | 62.8937 | 75.8488 | 81.71 | 92.0242
3751:00 | 158 | 0.26197 | 0.47471 | 0.7538 | 1.2543 | 1.9833 | 3.2408 | 4.6199 | 9.3031 | 12.7688 | 17.705 | 21.4616 | 26.7184 | 32.6034 | 41.2092 | 46.3001 | 54.1351 | 62.6172 | 75.5314 | 81.3856 | 91.6753
3752:00 | 158 | 0.25786 | 0.46744 | 0.74077 | 1.2307 | 1.9423 | 3.1697 | 4.5143 | 10.9592 | 15.0367 | 20.8296 | 25.2136 | 31.3337 | 38.1559 | 48.1152 | 53.932 | 62.9028 | 72.5805 | 87.332 | 93.8796 | 105.498
3753:00 | 158 | 0.3071 | 0.55542 | 0.88348 | 1.4717 | 2.332 | 3.8159 | 5.4441 | 9.5327 | 13.0808 | 18.1357 | 21.9833 | 27.3689 | 33.3992 | 42.2163 | 47.4341 | 55.4624 | 64.1519 | 77.3791 | 83.3779 | 93.9099
3754:00 | 158 | 0.3116 | 0.56343 | 0.89561 | 1.491 | 2.3614 | 3.8623 | 5.5085 | 9.26 | 12.7053 | 17.6174 | 21.361 | 26.6049 | 32.4824 | 41.0785 | 46.18 | 54.025 | 62.5208 | 75.4485 | 81.3386 | 91.6518
3755:00 | 158 | 0.3486 | 0.62957 | 1.0026 | 1.6712 | 2.652 | 4.3433 | 6.1997 | 10.0524 | 13.7896 | 19.1114 | 23.156 | 28.8151 | 35.1448 | 44.3945 | 49.8502 | 58.2479 | 67.3267 | 81.1488 | 87.3842 | 98.3491
3756:00 | 158 | 0.39698 | 0.71599 | 1.1431 | 1.9089 | 3.037 | 4.9825 | 7.1201 | 9.8268 | 13.4795 | 18.6844 | 22.6452 | 28.1904 | 34.3989 | 43.4741 | 48.8421 | 57.1004 | 66.0341 | 79.6308 | 85.7931 | 96.6023
3757:00 | 158 | 0.40528 | 0.73087 | 1.1669 | 1.9488 | 3.1009 | 5.0877 | 7.2707 | 10.7348 | 14.7233 | 20.3985 | 24.7042 | 30.724 | 37.4481 | 47.2686 | 53.0377 | 61.9233 | 71.5184 | 86.1315 | 92.6806 | 104.2295
3758:00 | 158 | 0.45971 | 0.82802 | 1.3258 | 2.219 | 3.5408 | 5.8207 | 8.329 | 10.1461 | 13.9169 | 19.2876 | 23.3707 | 29.0847 | 35.4777 | 44.8199 | 50.3341 | 58.8204 | 67.9956 | 81.9627 | 88.2712 | 99.3547
3759:00 | 158 | 0.48793 | 0.87838 | 1.4085 | 2.3597 | 3.7705 | 6.2041 | 8.8831 | 10.2114 | 14.0067 | 19.4111 | 23.5182 | 29.2646 | 35.6917 | 45.083 | 50.6211 | 59.1457 | 68.3605 | 82.3895 | 88.7168 | 99.8424
3760:00 | 158 | 0.6372 | 1.1554 | 1.8354 | 3.0553 | 4.8317 | 7.8965 | 11.2581 | 13.8597 | 19.0484 | 26.531 | 32.3778 | 40.6524 | 50.0979 | 64.0137 | 72.7087 | 85.9729 | 100.5393 | 122.6072 | 133.4778 | 151.8844
3761:00 | 158 | 0.86498 | 1.5716 | 2.4919 | 4.1428 | 6.5362 | 10.6661 | 15.193 | 14.1168 | 19.439 | 27.228 | 33.5019 | 42.4905 | 52.9665 | 68.5225 | 78.7766 | 94.2927 | 111.5636 | 137.6124 | 151.3884 | 174.0256
3762:00 | 158 | 1.0362 | 1.8784 | 2.9861 | 4.9735 | 7.8708 | 12.87 | 18.3552 | 16.4527 | 22.6372 | 31.6493 | 38.8425 | 49.113 | 61.0109 | 78.6355 | 90.0785 | 107.4305 | 126.6681 | 155.7153 | 170.7834 | 195.7273
3763:00 | 158 | 1.2295 | 2.2232 | 3.5502 | 5.9321 | 9.4319 | 15.4714 | 22.1108 | 18.9285 | 26.029 | 36.3191 | 44.4417 | 55.9858 | 69.2579 | 88.8635 | 101.3472 | 120.3349 | 141.2862 | 172.9747 | 188.997 | 215.8192
3764:00 | 158 | 1.279 | 2.3116 | 3.6955 | 6.18 | 9.8366 | 16.1472 | 23.0879 | 21.3911 | 29.4044 | 40.9694 | 50.0219 | 62.842 | 77.4943 | 99.0925 | 112.633 | 133.2793 | 155.9741 | 190.348 | 207.362 | 236.1178
3765:00 | 158 | 1.2656 | 2.2875 | 3.6577 | 6.1179 | 9.7394 | 15.9895 | 22.8645 | 23.0614 | 31.6938 | 44.1201 | 53.7954 | 67.4665 | 83.0325 | 105.9462 | 120.1664 | 141.8851 | 165.6994 | 201.8029 | 219.419 | 249.3884
3766:00 | 158 | 1.2696 | 2.2947 | 3.6705 | 6.141 | 9.7794 | 16.0588 | 22.9673 | 27.0826 | 37.2057 | 51.7141 | 62.9086 | 78.6645 | 96.4859 | 122.656 | 138.6044 | 163.035 | 189.7005 | 230.1949 | 249.4342 | 282.5663
3767:00 | 158 | 1.2611 | 2.2793 | 3.647 | 6.103 | 9.7211 | 15.9658 | 22.837 | 34.0269 | 46.7213 | 64.8192 | 78.6274 | 97.9676 | 119.6605 | 151.415 | 170.3096 | 199.3676 | 230.8877 | 278.8618 | 300.8279 | 339.3049
3768:00 | 158 | 1.1804 | 2.1353 | 3.4123 | 5.7053 | 9.0756 | 14.8925 | 21.2898 | 36.8137 | 50.5408 | 70.0808 | 84.9406 | 105.7234 | 128.9764 | 162.9825 | 183.0696 | 213.9997 | 247.4866 | 298.49 | 321.5707 | 362.2237
3769:00 | 159 | 1.0615 | 1.9249 | 3.0673 | 5.1246 | 8.1428 | 13.3767 | 19.0787 | 34.5533 | 47.4392 | 65.9053 | 79.7388 | 99.2582 | 121.1022 | 153.3331 | 171.9345 | 201.0086 | 232.4921 | 280.9591 | 302.1617 | 340.4025
3770:00 | 159 | 0.75506 | 1.377 | 2.1737 | 3.6073 | 5.675 | 9.2601 | 13.1497 | 30.0213 | 41.2302 | 57.3369 | 69.4758 | 86.6465 | 105.9484 | 134.4754 | 151.1624 | 177.1797 | 205.4509 | 248.9144 | 268.3448 | 303.0298
3771:00 | 159 | 0.62195 | 1.1389 | 1.7855 | 2.9482 | 4.6033 | 7.4726 | 10.5755 | 26.0975 | 35.8546 | 49.9187 | 60.5905 | 75.7282 | 92.8296 | 118.1506 | 133.1809 | 156.5524 | 182.0435 | 221.1761 | 239.0728 | 270.6799
3772:00 | 159 | 0.54496 | 1.001 | 1.5609 | 2.567 | 3.9837 | 6.4396 | 9.0883 | 21.6531 | 29.7648 | 41.5131 | 50.5202 | 63.3499 | 77.9516 | 99.6291 | 112.7712 | 133.1291 | 155.4504 | 189.6469 | 205.7848 | 233.8725
3773:00 | 159 | 0.38865 | 0.71148 | 1.1125 | 1.833 | 2.8553 | 4.627 | 6.54 | 13.229 | 18.181 | 25.3607 | 30.8745 | 38.7356 | 47.6936 | 60.9953 | 69.0862 | 81.6095 | 95.3469 | 116.382 | 126.3538 | 143.6558
3774:00 | 159 | 0.24679 | 0.44803 | 0.7106 | 1.183 | 1.8717 | 3.0654 | 4.3631 | 8.8713 | 12.1766 | 16.914 | 20.4624 | 25.47 | 31.0734 | 39.339 | 44.1072 | 51.559 | 59.6244 | 72.0388 | 77.4626 | 87.2407
3775:00 | 159 | 0.24835 | 0.45087 | 0.71462 | 1.1891 | 1.8802 | 3.078 | 4.3798 | 8.8195 | 12.1051 | 16.8156 | 20.346 | 25.3295 | 30.9086 | 39.1392 | 43.8934 | 51.3211 | 59.3623 | 71.7373 | 77.1551 | 86.9099
3776:00 | 159 | 0.24445 | 0.44396 | 0.70226 | 1.1667 | 1.8414 | 3.0105 | 4.2796 | 10.3896 | 14.2551 | 19.7833 | 23.903 | 29.705 | 36.1725 | 45.6983 | 51.1286 | 59.6331 | 68.8077 | 82.9452 | 88.9996 | 100.0141
3777:00 | 159 | 0.29114 | 0.52752 | 0.83755 | 1.3952 | 2.2108 | 3.6242 | 5.1611 | 9.0371 | 12.4008 | 17.2247 | 20.8406 | 25.9462 | 31.663 | 40.0958 | 44.9684 | 52.5794 | 60.8172 | 73.4923 | 79.0439 | 89.0283
3778:00 | 159 | 0.2954 | 0.53513 | 0.84906 | 1.4135 | 2.2387 | 3.6683 | 5.2222 | 8.7787 | 12.0449 | 16.7324 | 20.2507 | 25.2219 | 30.7939 | 39.015 | 43.7795 | 51.2167 | 59.2709 | 71.6586 | 77.1106 | 86.8877
3779:00 | 159 | 0.33048 | 0.59794 | 0.95045 | 1.5843 | 2.5142 | 4.1252 | 5.8774 | 9.5299 | 13.0728 | 18.1514 | 21.9524 | 27.3173 | 33.318 | 42.1645 | 47.2589 | 55.2201 | 63.827 | 77.0726 | 82.8419 | 93.2368
3780:00 | 159 | 0.37635 | 0.68003 | 1.0836 | 1.8097 | 2.8791 | 4.7322 | 6.75 | 9.316 | 12.7789 | 17.7459 | 21.4681 | 26.725 | 32.6108 | 41.2904 | 46.3033 | 54.1323 | 62.6016 | 75.6309 | 81.3334 | 91.5808
3781:00 | 159 | 0.38421 | 0.69416 | 1.1063 | 1.8475 | 2.9397 | 4.8321 | 6.8927 | 10.1768 | 13.958 | 19.3739 | 23.42 | 29.1269 | 35.5016 | 44.8943 | 50.2807 | 58.7045 | 67.8008 | 81.805 | 87.863 | 98.8116
3782:00 | 159 | 0.43581 | 0.78643 | 1.2569 | 2.1036 | 3.3568 | 5.5283 | 7.8961 | 9.6187 | 13.1934 | 18.3187 | 22.1558 | 27.5729 | 33.6335 | 42.5686 | 47.7177 | 55.7628 | 64.4611 | 77.8456 | 83.6827 | 94.1902
3783:00 | 159 | 0.46257 | 0.83426 | 1.3353 | 2.2371 | 3.5745 | 5.8925 | 8.4214 | 9.6806 | 13.2786 | 18.4361 | 22.2957 | 27.7434 | 33.8364 | 42.8184 | 47.9897 | 56.0712 | 64.807 | 78.251 | 84.1052 | 94.6525
3784:00 | 159 | 0.60408 | 1.0973 | 1.74 | 2.8965 | 4.5805 | 7.4998 | 10.6729 | 13.1392 | 18.0582 | 25.1983 | 30.6948 | 38.5393 | 47.4938 | 60.7982 | 68.9292 | 81.5039 | 95.3132 | 116.4485 | 126.5395 | 143.9893
3785:00 | 159 | 0.82002 | 1.4926 | 2.3623 | 3.9274 | 6.1964 | 10.1303 | 14.4032 | 13.383 | 18.4286 | 25.8603 | 31.7604 | 40.2818 | 50.2133 | 65.0806 | 74.6817 | 89.3912 | 105.7644 | 130.6999 | 143.5191 | 164.9796
3786:00 | 159 | 0.98238 | 1.784 | 2.8309 | 4.7149 | 7.4617 | 12.2235 | 17.4011 | 15.5975 | 21.4605 | 30.0595 | 36.8235 | 46.56 | 57.8395 | 74.6856 | 85.3962 | 101.8462 | 120.0838 | 147.8935 | 161.9059 | 185.5532
3787:00 | 159 | 1.1656 | 2.1115 | 3.3656 | 5.6238 | 8.9417 | 14.6942 | 20.9615 | 17.9446 | 24.676 | 34.4948 | 42.1316 | 53.0756 | 65.6578 | 84.3998 | 96.0791 | 114.0798 | 133.942 | 164.286 | 179.1728 | 204.6007
3788:00 | 159 | 1.2125 | 2.1955 | 3.5034 | 5.8587 | 9.3253 | 15.3361 | 21.8878 | 20.2791 | 27.8759 | 38.9115 | 47.4217 | 59.5754 | 73.4661 | 94.115 | 106.7782 | 126.3513 | 147.8665 | 180.7866 | 196.5832 | 223.8442
3789:00 | 159 | 1.1998 | 2.1726 | 3.4676 | 5.7998 | 9.2331 | 15.1863 | 21.676 | 21.8626 | 30.0463 | 41.9039 | 50.9991 | 63.9595 | 78.7163 | 100.6244 | 113.92 | 134.5098 | 157.0862 | 191.6661 | 208.0134 | 236.4249
3790:00 | 159 | 1.2036 | 2.1794 | 3.4797 | 5.8218 | 9.271 | 15.2522 | 21.7735 | 25.6748 | 35.2717 | 49.1164 | 59.6385 | 74.5754 | 91.4705 | 116.4948 | 131.3996 | 154.5603 | 179.8397 | 218.6319 | 236.4684 | 267.8782
3791:00 | 159 | 1.1955 | 2.1648 | 3.4574 | 5.7858 | 9.2158 | 15.1638 | 21.6499 | 32.2581 | 44.2927 | 61.5632 | 74.5403 | 92.8751 | 113.4404 | 143.8093 | 161.4567 | 189.0043 | 218.886 | 264.8543 | 285.1905 | 321.6675
3792:00 | 159 | 1.1191 | 2.028 | 3.2349 | 5.4088 | 8.6038 | 14.1444 | 20.1831 | 34.9 | 47.9136 | 66.5605 | 80.5253 | 100.2278 | 122.272 | 154.7956 | 173.5535 | 202.8758 | 234.622 | 283.4964 | 304.8551 | 343.3949
3793:00 | 160 | 1.189 | 1.8249 | 3.4359 | 5.7405 | 9.1214 | 12.6814 | 21.3717 | 38.7061 | 53.1406 | 62.4795 | 89.3221 | 111.1874 | 135.6566 | 145.3627 | 192.5981 | 225.1665 | 260.4338 | 266.3546 | 338.4765 | 381.3132
3794:00 | 160 | 0.84581 | 1.3054 | 2.435 | 4.0409 | 6.3571 | 8.7787 | 14.7301 | 33.6294 | 46.1854 | 54.3565 | 77.8256 | 97.06 | 118.6816 | 127.4853 | 169.3296 | 198.4737 | 230.1427 | 235.9755 | 300.5953 | 339.4489
3795:00 | 160 | 0.6967 | 1.0797 | 2.0001 | 3.3026 | 5.1565 | 7.0841 | 11.8465 | 29.234 | 40.1638 | 47.3239 | 67.8725 | 84.8294 | 103.9862 | 112.0091 | 149.187 | 175.3674 | 203.9221 | 209.6792 | 267.8054 | 303.2111
3796:00 | 160 | 0.61046 | 0.94901 | 1.7485 | 2.8755 | 4.4625 | 6.1049 | 10.1805 | 24.2554 | 33.342 | 39.3552 | 56.5919 | 70.9635 | 87.3201 | 94.4503 | 126.3244 | 149.129 | 174.133 | 179.7888 | 230.5167 | 261.9801
3797:00 | 160 | 0.43536 | 0.6745 | 1.2462 | 2.0532 | 3.1985 | 4.3865 | 7.326 | 14.8189 | 20.3661 | 24.0424 | 34.5851 | 43.3909 | 53.4256 | 57.8247 | 77.3892 | 91.4176 | 106.806 | 110.3324 | 141.5394 | 160.9209
3798:00 | 160 | 0.27645 | 0.42474 | 0.796 | 1.3252 | 2.0966 | 2.9061 | 4.8875 | 9.9374 | 13.64 | 16.0348 | 22.9217 | 28.531 | 34.8079 | 37.2942 | 49.4082 | 57.7555 | 66.7903 | 68.2942 | 86.7723 | 97.7256
3799:00 | 160 | 0.2782 | 0.42743 | 0.8005 | 1.332 | 2.1062 | 2.918 | 4.9061 | 9.8795 | 13.5599 | 15.9415 | 22.7912 | 28.3737 | 34.6233 | 37.1047 | 49.1687 | 57.489 | 66.4967 | 68.0083 | 86.4279 | 97.355
3800:00 | 160 | 0.27383 | 0.42088 | 0.78667 | 1.3069 | 2.0627 | 2.854 | 4.7939 | 11.6382 | 15.9683 | 18.755 | 26.7757 | 33.275 | 40.5199 | 43.3228 | 57.2734 | 66.8 | 77.0772 | 78.6336 | 99.6959 | 112.0341
3801:00 | 160 | 0.32613 | 0.5001 | 0.93821 | 1.5629 | 2.4765 | 3.4358 | 5.7814 | 10.1233 | 13.8912 | 16.3293 | 23.3453 | 29.0645 | 35.4684 | 38.0115 | 50.3729 | 58.8985 | 68.1264 | 69.6721 | 88.5436 | 99.7281
3802:00 | 160 | 0.3309 | 0.50732 | 0.9511 | 1.5834 | 2.5077 | 3.4776 | 5.8498 | 9.8337 | 13.4925 | 15.8627 | 22.6845 | 28.2532 | 34.4948 | 36.987 | 49.0411 | 57.3721 | 66.3943 | 67.9338 | 86.378 | 97.3301
3803:00 | 160 | 0.37019 | 0.56686 | 1.0647 | 1.7748 | 2.8163 | 3.9107 | 6.5838 | 10.6752 | 14.644 | 17.2079 | 24.5907 | 30.6003 | 37.3222 | 39.9727 | 52.9387 | 61.8567 | 71.4979 | 73.0662 | 92.7981 | 104.4424
3804:00 | 160 | 0.42158 | 0.64468 | 1.2139 | 2.0271 | 3.2252 | 4.4862 | 7.5612 | 10.4357 | 14.3147 | 16.8234 | 24.0482 | 29.9369 | 36.5301 | 39.1441 | 51.8681 | 60.6381 | 70.1253 | 71.6995 | 91.1084 | 102.5873
3805:00 | 160 | 0.43038 | 0.65808 | 1.2392 | 2.0696 | 3.293 | 4.5809 | 7.7211 | 11.3999 | 15.6355 | 18.3668 | 26.2347 | 32.6275 | 39.7682 | 42.5606 | 56.3236 | 65.7598 | 75.9493 | 77.5527 | 98.4227 | 110.6871
3806:00 | 160 | 0.48819 | 0.74555 | 1.408 | 2.3565 | 3.7602 | 5.241 | 8.845 | 10.7747 | 14.7791 | 17.3665 | 24.8186 | 30.8867 | 37.6757 | 40.3558 | 53.4526 | 62.4646 | 72.2082 | 73.7991 | 93.74 | 105.5103
3807:00 | 160 | 0.51816 | 0.79089 | 1.4957 | 2.5059 | 4.0041 | 5.5862 | 9.4335 | 10.844 | 14.8744 | 17.4777 | 24.9753 | 31.0777 | 37.903 | 40.5927 | 53.7573 | 62.81 | 72.5958 | 74.1834 | 94.2132 | 106.0281
3808:00 | 160 | 0.67668 | 1.0403 | 1.9491 | 3.2446 | 5.131 | 7.11 | 11.9556 | 14.7183 | 20.2285 | 23.8885 | 34.3838 | 43.171 | 53.2018 | 57.6379 | 77.2133 | 91.2993 | 106.7682 | 110.3954 | 141.7474 | 161.2944
3809:00 | 160 | 0.91857 | 1.4151 | 2.6462 | 4.3995 | 6.9411 | 9.6038 | 16.1343 | 14.9914 | 20.6434 | 24.5161 | 35.5775 | 45.123 | 56.2481 | 61.6976 | 83.6572 | 100.1346 | 118.4755 | 123.906 | 160.7677 | 184.8074
3810:00 | 160 | 1.1005 | 1.6913 | 3.1711 | 5.2816 | 8.3585 | 11.5881 | 19.4924 | 17.4721 | 24.0397 | 28.497 | 41.249 | 52.1558 | 64.7909 | 70.8033 | 95.6594 | 114.0864 | 134.5158 | 140.2059 | 181.3643 | 207.8536
3811:00 | 160 | 1.3057 | 2.0017 | 3.7701 | 6.2997 | 10.0163 | 13.9304 | 23.4807 | 20.1012 | 27.6416 | 32.7017 | 47.1951 | 59.4544 | 73.5487 | 80.0126 | 107.6262 | 127.7903 | 150.0396 | 155.7462 | 200.7064 | 229.1903
3812:00 | 160 | 1.3583 | 2.0814 | 3.9244 | 6.5628 | 10.4461 | 14.5389 | 24.5183 | 22.7164 | 31.2261 | 36.8888 | 53.121 | 66.7354 | 82.2955 | 89.2228 | 119.6112 | 141.5367 | 165.6375 | 171.3891 | 220.2092 | 250.7465
3813:00 | 160 | 1.344 | 2.0597 | 3.8843 | 6.4969 | 10.3428 | 14.3969 | 24.2811 | 24.4902 | 33.6574 | 39.7256 | 57.1283 | 71.6464 | 88.1767 | 95.3938 | 127.6113 | 150.6756 | 175.9653 | 181.7031 | 233.0131 | 264.8393
3814:00 | 160 | 1.3482 | 2.0661 | 3.8979 | 6.5215 | 10.3853 | 14.4593 | 24.3903 | 28.7605 | 39.5107 | 46.5633 | 66.8061 | 83.5381 | 102.4637 | 110.4393 | 147.1916 | 173.1359 | 201.4534 | 207.2672 | 264.8879 | 300.0727
3815:00 | 160 | 1.3392 | 2.0523 | 3.8729 | 6.4811 | 10.3234 | 14.3756 | 24.2519 | 36.135 | 49.6159 | 58.3631 | 83.4988 | 104.0372 | 127.0741 | 136.3339 | 180.8611 | 211.7194 | 245.1924 | 251.0869 | 319.4657 | 360.3266
3816:00 | 160 | 1.2535 | 1.9226 | 3.6237 | 6.0588 | 9.6379 | 13.4092 | 22.6088 | 39.0944 | 53.672 | 63.1006 | 90.2031 | 112.2735 | 136.9671 | 146.7492 | 194.4117 | 227.258 | 262.8197 | 268.76 | 341.4936 | 384.6653
3817:00 | 161 | 1.2516 | 2.0442 | 3.6166 | 6.0424 | 9.6011 | 14.2054 | 22.4956 | 40.7417 | 55.9354 | 69.9885 | 94.0198 | 117.035 | 142.7911 | 162.8329 | 202.7273 | 237.0085 | 274.1306 | 298.366 | 356.2777 | 401.3673
3818:00 | 161 | 0.89029 | 1.4623 | 2.563 | 4.2534 | 6.6914 | 9.8338 | 15.5048 | 35.398 | 48.6144 | 60.8893 | 81.9186 | 102.1646 | 124.9233 | 142.8069 | 178.235 | 208.9119 | 242.2465 | 264.3359 | 316.4043 | 357.3013
3819:00 | 161 | 0.73334 | 1.2094 | 2.1053 | 3.4763 | 5.4277 | 7.9355 | 12.4696 | 30.7715 | 42.2761 | 53.0114 | 71.4421 | 89.2908 | 109.4551 | 125.4707 | 157.0331 | 184.5904 | 214.6468 | 234.8791 | 281.8899 | 319.1577
3820:00 | 161 | 0.64256 | 1.0631 | 1.8405 | 3.0267 | 4.6971 | 6.8386 | 10.7159 | 25.5311 | 35.0956 | 44.085 | 59.5682 | 74.6956 | 91.9125 | 105.8016 | 132.9681 | 156.972 | 183.291 | 201.3965 | 242.6401 | 275.7582
3821:00 | 161 | 0.45825 | 0.75556 | 1.3118 | 2.1612 | 3.3667 | 4.9137 | 7.7113 | 15.5982 | 21.4372 | 26.9319 | 36.404 | 45.673 | 56.2353 | 64.7743 | 81.4593 | 96.2255 | 112.4232 | 123.5925 | 148.9833 | 169.3841
3822:00 | 161 | 0.29099 | 0.47579 | 0.83787 | 1.3949 | 2.2069 | 3.2553 | 5.1445 | 10.4601 | 14.3574 | 17.9619 | 24.1272 | 30.0315 | 36.6385 | 41.7763 | 52.0067 | 60.793 | 70.3029 | 76.502 | 91.3359 | 102.8652
3823:00 | 161 | 0.29283 | 0.4788 | 0.8426 | 1.4021 | 2.2169 | 3.2687 | 5.1642 | 10.3991 | 14.2731 | 17.8575 | 23.9899 | 29.866 | 36.4442 | 41.5641 | 51.7546 | 60.5125 | 69.9939 | 76.1818 | 90.9733 | 102.4751
3824:00 | 161 | 0.28823 | 0.47146 | 0.82804 | 1.3757 | 2.1712 | 3.197 | 5.0461 | 12.2503 | 16.8081 | 21.009 | 28.1839 | 35.025 | 42.6509 | 48.5295 | 60.2855 | 70.3131 | 81.1309 | 88.0841 | 104.9391 | 117.9263
3825:00 | 161 | 0.34328 | 0.5602 | 0.98755 | 1.6451 | 2.6068 | 3.8488 | 6.0855 | 10.6557 | 14.6217 | 18.2919 | 24.573 | 30.5931 | 37.3338 | 42.5799 | 53.0221 | 61.9962 | 71.7093 | 78.0455 | 93.2003 | 104.973
3826:00 | 161 | 0.34831 | 0.56829 | 1.0011 | 1.6667 | 2.6396 | 3.8956 | 6.1574 | 10.3509 | 14.2021 | 17.7691 | 23.8775 | 29.7391 | 36.309 | 41.4322 | 51.6203 | 60.3894 | 69.8861 | 76.0983 | 90.9208 | 102.4489
3827:00 | 161 | 0.38966 | 0.63499 | 1.1207 | 1.8681 | 2.9645 | 4.3807 | 6.93 | 11.2367 | 15.4141 | 19.276 | 25.884 | 32.2097 | 39.2851 | 44.7768 | 55.7228 | 65.1099 | 75.2582 | 81.8476 | 97.6785 | 109.9352
3828:00 | 161 | 0.44375 | 0.72216 | 1.2777 | 2.1338 | 3.3948 | 5.0254 | 7.9589 | 10.9845 | 15.0675 | 18.8453 | 25.3129 | 31.5114 | 38.4513 | 43.8485 | 54.596 | 63.8272 | 73.8133 | 80.3166 | 95.9 | 107.9826
3829:00 | 161 | 0.45302 | 0.73717 | 1.3044 | 2.1784 | 3.4662 | 5.1315 | 8.1272 | 11.9994 | 16.4578 | 20.5742 | 27.6144 | 34.3434 | 41.8598 | 47.6757 | 59.2858 | 69.2182 | 79.9437 | 86.8733 | 103.5989 | 116.5084
3830:00 | 161 | 0.51386 | 0.83515 | 1.482 | 2.4804 | 3.9579 | 5.8708 | 9.3102 | 11.3414 | 15.5563 | 19.4537 | 26.1239 | 32.5111 | 39.6571 | 45.2059 | 56.2637 | 65.7498 | 76.0058 | 82.6685 | 98.67 | 111.0593
3831:00 | 161 | 0.54541 | 0.88595 | 1.5744 | 2.6377 | 4.2147 | 6.2575 | 9.9296 | 11.4143 | 15.6567 | 19.5783 | 26.2888 | 32.7121 | 39.8964 | 45.4712 | 56.5845 | 66.1134 | 76.4137 | 83.099 | 99.1681 | 111.6044
3832:00 | 161 | 0.71226 | 1.1653 | 2.0517 | 3.4152 | 5.4009 | 7.9645 | 12.5844 | 15.4924 | 21.2924 | 26.7595 | 36.1921 | 45.4415 | 55.9998 | 64.565 | 81.2742 | 96.1009 | 112.3834 | 123.663 | 149.2023 | 169.7772
3833:00 | 161 | 0.96688 | 1.5851 | 2.7854 | 4.6308 | 7.3062 | 10.758 | 16.9828 | 15.7798 | 21.7291 | 27.4625 | 37.4486 | 47.4962 | 59.2063 | 69.1126 | 88.0569 | 105.4009 | 124.7064 | 138.7975 | 169.2228 | 194.5268
3834:00 | 161 | 1.1583 | 1.8946 | 3.3379 | 5.5594 | 8.7981 | 12.9808 | 20.5176 | 18.391 | 25.304 | 31.9218 | 43.4184 | 54.8988 | 68.1984 | 79.3127 | 100.6903 | 120.0865 | 141.5903 | 157.0563 | 190.9027 | 218.7851
3835:00 | 161 | 1.3743 | 2.2423 | 3.9684 | 6.631 | 10.5431 | 15.6046 | 24.7156 | 21.1584 | 29.0954 | 36.6319 | 49.6772 | 62.5812 | 77.4168 | 89.6288 | 113.2865 | 134.5111 | 157.9305 | 174.4643 | 211.262 | 241.244
3836:00 | 161 | 1.4297 | 2.3315 | 4.1308 | 6.908 | 10.9954 | 16.2862 | 25.8078 | 23.9111 | 32.8684 | 41.3222 | 55.9147 | 70.2451 | 86.6236 | 99.9459 | 125.9018 | 148.9804 | 174.3488 | 191.9873 | 231.7905 | 263.9338
3837:00 | 161 | 1.4147 | 2.3072 | 4.0886 | 6.8386 | 10.8867 | 16.1272 | 25.5581 | 25.7782 | 35.4275 | 44.5 | 60.1328 | 75.4144 | 92.8142 | 106.8586 | 134.3227 | 158.6 | 185.2197 | 203.5408 | 245.2678 | 278.7678
3838:00 | 161 | 1.4191 | 2.3144 | 4.1029 | 6.8645 | 10.9314 | 16.1971 | 25.673 | 30.2731 | 41.5887 | 52.1594 | 70.3196 | 87.9316 | 107.8525 | 123.7123 | 154.9327 | 182.2415 | 212.0483 | 232.1773 | 278.819 | 315.8542
3839:00 | 161 | 1.4097 | 2.2989 | 4.0766 | 6.822 | 10.8663 | 16.1033 | 25.5273 | 38.0354 | 52.2253 | 65.3774 | 87.8902 | 109.5087 | 133.7572 | 152.719 | 190.373 | 222.8542 | 258.0876 | 281.2633 | 336.2671 | 379.277
3840:00 | 161 | 1.3195 | 2.1537 | 3.8143 | 6.3775 | 10.1447 | 15.0207 | 23.7978 | 41.1505 | 56.4947 | 70.6843 | 94.9471 | 118.1782 | 144.1705 | 164.386 | 204.6363 | 239.2101 | 276.6419 | 301.0605 | 359.4535 | 404.8957
3841:00 | 162 | 1.2465 | 2.1517 | 3.6019 | 6.0178 | 9.5621 | 14.9525 | 22.4041 | 40.576 | 55.7078 | 73.6694 | 93.6373 | 116.5589 | 142.2103 | 171.3966 | 201.9026 | 236.0444 | 273.0155 | 314.0577 | 354.8285 | 399.7346
3842:00 | 162 | 0.88667 | 1.5392 | 2.5526 | 4.2361 | 6.6642 | 10.351 | 15.4417 | 35.254 | 48.4167 | 64.0916 | 81.5854 | 101.749 | 124.4152 | 150.3174 | 177.51 | 208.0621 | 241.261 | 278.2379 | 315.1172 | 355.8479
3843:00 | 162 | 0.73036 | 1.273 | 2.0967 | 3.4621 | 5.4056 | 8.3529 | 12.4189 | 30.6463 | 42.1041 | 55.7994 | 71.1515 | 88.9276 | 109.0098 | 132.0695 | 156.3943 | 183.8395 | 213.7737 | 247.232 | 280.7432 | 317.8594
3844:00 | 162 | 0.63995 | 1.119 | 1.833 | 3.0144 | 4.678 | 7.1982 | 10.6723 | 25.4272 | 34.9528 | 46.4036 | 59.3259 | 74.3918 | 91.5386 | 111.366 | 132.4272 | 156.3334 | 182.5454 | 211.9884 | 241.6531 | 274.6365
3845:00 | 162 | 0.45639 | 0.7953 | 1.3064 | 2.1524 | 3.353 | 5.1721 | 7.68 | 15.5348 | 21.35 | 28.3483 | 36.2559 | 45.4872 | 56.0066 | 68.1809 | 81.1279 | 95.834 | 111.9658 | 130.0925 | 148.3773 | 168.695
3846:00 | 162 | 0.2898 | 0.50081 | 0.83446 | 1.3893 | 2.1979 | 3.4265 | 5.1236 | 10.4175 | 14.299 | 18.9066 | 24.029 | 29.9094 | 36.4895 | 43.9734 | 51.7951 | 60.5457 | 70.0169 | 80.5254 | 90.9644 | 102.4468
3847:00 | 162 | 0.29164 | 0.50398 | 0.83918 | 1.3964 | 2.2079 | 3.4407 | 5.1431 | 10.3568 | 14.215 | 18.7966 | 23.8923 | 29.7445 | 36.296 | 43.75 | 51.544 | 60.2663 | 69.7092 | 80.1884 | 90.6032 | 102.0583
3848:00 | 162 | 0.28706 | 0.49626 | 0.82467 | 1.3701 | 2.1623 | 3.3651 | 5.0255 | 12.2005 | 16.7398 | 22.1139 | 28.0693 | 34.8826 | 42.4774 | 51.0818 | 60.0403 | 70.0271 | 80.8009 | 92.7166 | 104.5123 | 117.4466
3849:00 | 162 | 0.34189 | 0.58966 | 0.98354 | 1.6384 | 2.5962 | 4.0512 | 6.0607 | 10.6123 | 14.5623 | 19.2539 | 24.4731 | 30.4687 | 37.1819 | 44.8193 | 52.8064 | 61.744 | 71.4176 | 82.1501 | 92.8212 | 104.546
3850:00 | 162 | 0.34689 | 0.59817 | 0.99705 | 1.6599 | 2.6289 | 4.1004 | 6.1324 | 10.3088 | 14.1443 | 18.7036 | 23.7804 | 29.6181 | 36.1613 | 43.6112 | 51.4103 | 60.1438 | 69.6019 | 80.1004 | 90.5509 | 102.0322
3851:00 | 162 | 0.38808 | 0.66838 | 1.1161 | 1.8605 | 2.9524 | 4.6111 | 6.9018 | 11.191 | 15.3514 | 20.2897 | 25.7787 | 32.0786 | 39.1253 | 47.1317 | 55.4961 | 64.845 | 74.952 | 86.1521 | 97.2812 | 109.488
3852:00 | 162 | 0.44194 | 0.76014 | 1.2725 | 2.1251 | 3.381 | 5.2897 | 7.9265 | 10.9398 | 15.0062 | 19.8364 | 25.2099 | 31.3832 | 38.2949 | 46.1546 | 54.3739 | 63.5676 | 73.5131 | 84.5406 | 95.5099 | 107.5433
3853:00 | 162 | 0.45118 | 0.77594 | 1.2991 | 2.1696 | 3.4521 | 5.4014 | 8.0941 | 11.9506 | 16.3908 | 21.6563 | 27.5021 | 34.2037 | 41.6895 | 50.1831 | 59.0446 | 68.9367 | 79.6185 | 91.4421 | 103.1775 | 116.0344
3854:00 | 162 | 0.51177 | 0.87907 | 1.476 | 2.4703 | 3.9418 | 6.1796 | 9.2723 | 11.2952 | 15.4931 | 20.4768 | 26.0176 | 32.3788 | 39.4958 | 47.5834 | 56.0349 | 65.4823 | 75.6966 | 87.0162 | 98.2686 | 110.6075
3855:00 | 162 | 0.5432 | 0.93254 | 1.568 | 2.627 | 4.1976 | 6.5866 | 9.8892 | 11.3679 | 15.593 | 20.6079 | 26.1818 | 32.5791 | 39.7341 | 47.8627 | 56.3543 | 65.8444 | 76.1029 | 87.4694 | 98.7647 | 111.1504
3856:00 | 162 | 0.70937 | 1.2266 | 2.0433 | 3.4013 | 5.3789 | 8.3833 | 12.5332 | 15.4294 | 21.2058 | 28.1668 | 36.0449 | 45.2567 | 55.772 | 67.9606 | 80.9436 | 95.71 | 111.9262 | 130.1668 | 148.5953 | 169.0866
3857:00 | 162 | 0.96295 | 1.6685 | 2.7741 | 4.612 | 7.2764 | 11.3238 | 16.9137 | 15.7156 | 21.6407 | 28.9068 | 37.2962 | 47.303 | 58.9655 | 72.7474 | 87.6987 | 104.9721 | 124.1991 | 146.0971 | 168.5344 | 193.7355
3858:00 | 162 | 1.1536 | 1.9942 | 3.3243 | 5.5367 | 8.7623 | 13.6635 | 20.4341 | 18.3162 | 25.2011 | 33.6007 | 43.2418 | 54.6754 | 67.9209 | 83.484 | 100.2807 | 119.598 | 141.0144 | 165.3162 | 190.1261 | 217.8951
3859:00 | 162 | 1.3687 | 2.3602 | 3.9522 | 6.604 | 10.5002 | 16.4253 | 24.6151 | 21.0723 | 28.977 | 38.5585 | 49.4751 | 62.3267 | 77.1019 | 94.3426 | 112.8257 | 133.9639 | 157.2881 | 183.6398 | 210.4026 | 240.2626
3860:00 | 162 | 1.4239 | 2.4542 | 4.114 | 6.8799 | 10.9507 | 17.1427 | 25.7028 | 23.8138 | 32.7347 | 43.4954 | 55.6873 | 69.9594 | 86.2712 | 105.2023 | 125.3896 | 148.3744 | 173.6396 | 202.0843 | 230.8476 | 262.8602
3861:00 | 162 | 1.409 | 2.4286 | 4.072 | 6.8108 | 10.8425 | 16.9754 | 25.4541 | 25.6733 | 35.2834 | 46.8404 | 59.8882 | 75.1077 | 92.4366 | 112.4785 | 133.7763 | 157.9549 | 184.4663 | 214.2454 | 244.2701 | 277.6338
3862:00 | 162 | 1.4134 | 2.4361 | 4.0862 | 6.8366 | 10.887 | 17.0489 | 25.5686 | 30.15 | 41.4195 | 54.9026 | 70.0335 | 87.5739 | 107.4138 | 130.2186 | 154.3025 | 181.5001 | 211.1857 | 244.388 | 277.6848 | 314.5694
3863:00 | 162 | 1.4039 | 2.4198 | 4.06 | 6.7942 | 10.8221 | 16.9502 | 25.4235 | 37.8807 | 52.0129 | 68.8157 | 87.5327 | 109.0633 | 133.2131 | 160.7508 | 189.5986 | 221.9477 | 257.0378 | 296.0556 | 334.8992 | 377.7341
3864:00 | 162 | 1.3141 | 2.267 | 3.7988 | 6.3515 | 10.1035 | 15.8107 | 23.701 | 40.9831 | 56.2649 | 74.4017 | 94.5608 | 117.6975 | 143.5841 | 173.0315 | 203.8039 | 238.237 | 275.5166 | 316.8939 | 357.9913 | 403.2486
3865:00 | 163 | 1.1635 | 2.1429 | 3.3622 | 5.6174 | 8.9258 | 14.8917 | 20.9133 | 37.876 | 52.001 | 73.3697 | 87.4066 | 108.803 | 132.7475 | 170.6994 | 188.4679 | 220.3379 | 254.8489 | 312.7802 | 331.218 | 373.136
3866:00 | 163 | 0.82767 | 1.5329 | 2.3828 | 3.9542 | 6.2207 | 10.3089 | 14.4142 | 32.9082 | 45.195 | 63.8308 | 76.1567 | 94.9786 | 116.1365 | 149.7059 | 165.6984 | 194.2175 | 225.2074 | 277.1061 | 294.1492 | 332.1696
3867:00 | 163 | 0.68176 | 1.2679 | 1.9572 | 3.2317 | 5.0459 | 8.3189 | 11.5925 | 28.6071 | 39.3025 | 55.5724 | 66.417 | 83.0103 | 101.7563 | 131.5322 | 145.9877 | 171.6067 | 199.549 | 246.2262 | 262.0624 | 296.7089
3868:00 | 163 | 0.59736 | 1.1144 | 1.711 | 2.8138 | 4.3668 | 7.1689 | 9.9622 | 23.7353 | 32.627 | 46.2148 | 55.3783 | 69.4417 | 85.4475 | 110.913 | 123.6154 | 145.9309 | 170.3987 | 211.126 | 225.5734 | 256.362
3869:00 | 163 | 0.42602 | 0.79206 | 1.2195 | 2.0092 | 3.1299 | 5.151 | 7.1689 | 14.5011 | 19.9293 | 28.233 | 33.8434 | 42.4604 | 52.2799 | 67.9035 | 75.7296 | 89.4572 | 104.5156 | 129.5633 | 138.5042 | 157.47
3870:00 | 163 | 0.27052 | 0.49878 | 0.77893 | 1.2968 | 2.0517 | 3.4126 | 4.7827 | 9.7243 | 13.3475 | 18.8297 | 22.4301 | 27.9192 | 34.0614 | 43.7945 | 48.3487 | 56.517 | 65.358 | 80.1978 | 84.9115 | 95.6299
3871:00 | 163 | 0.27223 | 0.50193 | 0.78334 | 1.3034 | 2.061 | 3.4267 | 4.8009 | 9.6676 | 13.2691 | 18.7202 | 22.3025 | 27.7653 | 33.8808 | 43.5721 | 48.1143 | 56.2562 | 65.0707 | 79.8622 | 84.5745 | 95.2673
3872:00 | 163 | 0.26796 | 0.49424 | 0.7698 | 1.2789 | 2.0184 | 3.3514 | 4.6911 | 11.3886 | 15.6259 | 22.024 | 26.2016 | 32.5615 | 39.6509 | 50.874 | 56.0452 | 65.3674 | 75.4243 | 92.3394 | 97.558 | 109.6316
3873:00 | 163 | 0.31914 | 0.58726 | 0.91809 | 1.5294 | 2.4234 | 4.0347 | 5.6574 | 9.9062 | 13.5933 | 19.1756 | 22.8446 | 28.4413 | 34.7078 | 44.637 | 49.2926 | 57.6355 | 66.6655 | 81.8159 | 86.6448 | 97.5894
3874:00 | 163 | 0.32381 | 0.59574 | 0.9307 | 1.5494 | 2.4539 | 4.0838 | 5.7243 | 9.6228 | 13.2031 | 18.6275 | 22.198 | 27.6473 | 33.7551 | 43.4338 | 47.9894 | 56.1418 | 64.9705 | 79.7746 | 84.5256 | 95.2429
3875:00 | 163 | 0.36226 | 0.66566 | 1.0418 | 1.7367 | 2.7559 | 4.5924 | 6.4426 | 10.4463 | 14.3299 | 20.2072 | 24.0633 | 29.9441 | 36.5219 | 46.94 | 51.8034 | 60.5302 | 69.9647 | 85.8017 | 90.8081 | 102.2026
3876:00 | 163 | 0.41254 | 0.75705 | 1.1878 | 1.9837 | 3.156 | 5.2682 | 7.3991 | 10.2119 | 14.0077 | 19.7557 | 23.5325 | 29.2949 | 35.7467 | 45.9669 | 50.7558 | 59.3377 | 68.6215 | 84.1967 | 89.1546 | 100.3874
3877:00 | 163 | 0.42115 | 0.77278 | 1.2126 | 2.0252 | 3.2224 | 5.3794 | 7.5555 | 11.1554 | 15.3002 | 21.5682 | 25.6721 | 31.9278 | 38.9154 | 49.9789 | 55.1158 | 64.3496 | 74.3206 | 91.0701 | 96.312 | 108.3134
3878:00 | 163 | 0.47772 | 0.8755 | 1.3778 | 2.3059 | 3.6795 | 6.1545 | 8.6553 | 10.5436 | 14.4621 | 20.3935 | 24.2864 | 30.2243 | 36.8677 | 47.3898 | 52.3063 | 61.1251 | 70.6597 | 86.6623 | 91.7298 | 103.2476
3879:00 | 163 | 0.50705 | 0.92875 | 1.4637 | 2.4522 | 3.9183 | 6.5598 | 9.2312 | 10.6115 | 14.5555 | 20.5241 | 24.4397 | 30.4112 | 37.0901 | 47.668 | 52.6045 | 61.4631 | 71.039 | 87.1136 | 92.1928 | 103.7544
3880:00 | 163 | 0.66217 | 1.2216 | 1.9073 | 3.175 | 5.021 | 8.3492 | 11.6992 | 14.4027 | 19.7947 | 28.0523 | 33.6464 | 42.2453 | 52.0609 | 67.6842 | 75.5575 | 89.3414 | 104.4786 | 129.6373 | 138.7077 | 157.8355
3881:00 | 163 | 0.89887 | 1.6617 | 2.5895 | 4.3051 | 6.7923 | 11.2777 | 15.7883 | 14.6699 | 20.2007 | 28.7892 | 34.8145 | 44.1554 | 55.0419 | 72.4515 | 81.8632 | 97.9872 | 115.9348 | 145.5028 | 157.3201 | 180.8443
3882:00 | 163 | 1.0769 | 1.9861 | 3.1031 | 5.1683 | 8.1792 | 13.6079 | 19.0744 | 17.0974 | 23.5242 | 33.464 | 40.3644 | 51.0373 | 63.4014 | 83.1444 | 93.608 | 111.6399 | 131.6312 | 164.6437 | 177.475 | 203.3962
3883:00 | 163 | 1.2777 | 2.3506 | 3.6893 | 6.1646 | 9.8015 | 16.3585 | 22.9772 | 19.6702 | 27.0489 | 38.4016 | 46.183 | 58.1794 | 71.9715 | 93.9588 | 105.3182 | 125.0499 | 146.8221 | 182.8928 | 196.4023 | 224.2754
3884:00 | 163 | 1.3291 | 2.4442 | 3.8403 | 6.4221 | 10.2221 | 17.073 | 23.9926 | 22.2292 | 30.5565 | 43.3185 | 51.9818 | 65.3042 | 80.5307 | 104.7743 | 117.0462 | 138.5015 | 162.0855 | 201.2623 | 215.4869 | 245.3693
3885:00 | 163 | 1.3152 | 2.4187 | 3.801 | 6.3576 | 10.121 | 16.9063 | 23.7604 | 23.965 | 32.9356 | 46.6498 | 55.9032 | 70.11 | 86.2858 | 112.021 | 124.8748 | 147.4445 | 172.1918 | 213.3739 | 228.0162 | 259.1599
3886:00 | 163 | 1.3193 | 2.4262 | 3.8143 | 6.3816 | 10.1626 | 16.9796 | 23.8672 | 28.1438 | 38.6634 | 54.6793 | 65.3735 | 81.7467 | 100.2664 | 129.6889 | 144.0351 | 169.423 | 197.1333 | 243.3939 | 259.2075 | 293.6377
3887:00 | 163 | 1.3105 | 2.41 | 3.7899 | 6.3421 | 10.102 | 16.8812 | 23.7318 | 35.3601 | 48.5519 | 68.5358 | 81.7082 | 101.8061 | 124.349 | 160.0969 | 176.9826 | 207.1792 | 239.9343 | 294.8513 | 312.6149 | 352.5995
3888:00 | 163 | 1.2267 | 2.2577 | 3.546 | 5.9289 | 9.4312 | 15.7464 | 22.1239 | 38.2561 | 52.521 | 74.0991 | 88.2687 | 109.8659 | 134.0299 | 172.3276 | 190.2427 | 222.3846 | 257.1836 | 315.6049 | 334.1704 | 376.4163
3889:00 | 164 | 1.173 | 2.0004 | 3.3896 | 5.6631 | 8.9984 | 13.9008 | 21.0834 | 38.1841 | 52.4239 | 68.4876 | 88.1175 | 109.6879 | 133.8271 | 159.341 | 190.0007 | 222.1299 | 256.9215 | 291.9676 | 333.9117 | 376.1707
3890:00 | 164 | 0.8344 | 1.4309 | 2.4021 | 3.9864 | 6.2713 | 9.6229 | 14.5314 | 33.1758 | 45.5626 | 59.5835 | 76.776 | 95.751 | 117.081 | 139.7444 | 167.046 | 195.7971 | 227.039 | 258.6673 | 296.5414 | 334.8711
3891:00 | 164 | 0.6873 | 1.1835 | 1.9731 | 3.258 | 5.0869 | 7.7654 | 11.6868 | 28.8398 | 39.6221 | 51.8746 | 66.9572 | 83.6854 | 102.5838 | 122.78 | 147.175 | 173.0024 | 201.1719 | 229.8422 | 264.1937 | 299.1219
3892:00 | 164 | 0.60222 | 1.0403 | 1.7249 | 2.8367 | 4.4023 | 6.6919 | 10.0432 | 23.9283 | 32.8924 | 43.1397 | 55.8287 | 70.0065 | 86.1425 | 103.5328 | 124.6208 | 147.1178 | 171.7846 | 197.0776 | 227.4079 | 258.447
3893:00 | 164 | 0.42949 | 0.73936 | 1.2294 | 2.0256 | 3.1553 | 4.8083 | 7.2272 | 14.619 | 20.0914 | 26.3543 | 34.1186 | 42.8057 | 52.7051 | 63.3852 | 76.3455 | 90.1847 | 105.3656 | 120.9421 | 139.6306 | 158.7507
3894:00 | 164 | 0.27272 | 0.46559 | 0.78527 | 1.3074 | 2.0684 | 3.1855 | 4.8216 | 9.8034 | 13.4561 | 17.5767 | 22.6125 | 28.1463 | 34.3385 | 40.8804 | 48.7419 | 56.9766 | 65.8895 | 74.8614 | 85.6021 | 96.4076
3895:00 | 164 | 0.27445 | 0.46853 | 0.78971 | 1.314 | 2.0778 | 3.1986 | 4.84 | 9.7463 | 13.377 | 17.4745 | 22.4839 | 27.9911 | 34.1564 | 40.6728 | 48.5056 | 56.7137 | 65.5999 | 74.5481 | 85.2623 | 96.0421
3896:00 | 164 | 0.27014 | 0.46135 | 0.77606 | 1.2893 | 2.0349 | 3.1284 | 4.7293 | 11.4813 | 15.753 | 20.5585 | 26.4146 | 32.8263 | 39.9734 | 47.4888 | 56.501 | 65.8991 | 76.0377 | 86.1951 | 98.3514 | 110.5232
3897:00 | 164 | 0.32173 | 0.54819 | 0.92556 | 1.5418 | 2.4431 | 3.7662 | 5.7034 | 9.9867 | 13.7038 | 17.8996 | 23.0304 | 28.6726 | 34.9901 | 41.6668 | 49.6935 | 58.1042 | 67.2076 | 76.3719 | 87.3495 | 98.3831
3898:00 | 164 | 0.32644 | 0.5561 | 0.93827 | 1.562 | 2.4739 | 3.812 | 5.7709 | 9.7011 | 13.3105 | 17.3881 | 22.3785 | 27.8721 | 34.0296 | 40.5437 | 48.3797 | 56.5983 | 65.4989 | 74.4664 | 85.2131 | 96.0175
3899:00 | 164 | 0.3652 | 0.62137 | 1.0503 | 1.7508 | 2.7784 | 4.2868 | 6.495 | 10.5313 | 14.4465 | 18.8626 | 24.259 | 30.1876 | 36.8189 | 43.8166 | 52.2247 | 61.0225 | 70.5337 | 80.0924 | 91.5466 | 103.0338
3900:00 | 164 | 0.41589 | 0.70667 | 1.1975 | 1.9998 | 3.1817 | 4.9176 | 7.4592 | 10.2949 | 14.1216 | 18.4412 | 23.7238 | 29.5332 | 36.0374 | 42.9082 | 51.1686 | 59.8203 | 69.1795 | 78.5942 | 89.8797 | 101.2038
3901:00 | 164 | 0.42458 | 0.72136 | 1.2225 | 2.0417 | 3.2486 | 5.0214 | 7.617 | 11.2461 | 15.4246 | 20.133 | 25.8809 | 32.1874 | 39.2319 | 46.6533 | 55.564 | 64.8729 | 74.925 | 85.0103 | 97.0953 | 109.1943
3902:00 | 164 | 0.48161 | 0.81724 | 1.389 | 2.3247 | 3.7095 | 5.7449 | 8.7257 | 10.6294 | 14.5798 | 19.0365 | 24.4839 | 30.4701 | 37.1676 | 44.2365 | 52.7317 | 61.6222 | 71.2344 | 80.8957 | 92.4758 | 104.0873
3903:00 | 164 | 0.51117 | 0.86695 | 1.4756 | 2.4721 | 3.9501 | 6.1233 | 9.3063 | 10.6978 | 14.6738 | 19.1584 | 24.6384 | 30.6586 | 37.3918 | 44.4961 | 53.0323 | 61.963 | 71.6167 | 81.317 | 92.9426 | 104.5982
3904:00 | 164 | 0.66755 | 1.1403 | 1.9229 | 3.2008 | 5.0618 | 7.7937 | 11.7944 | 14.5198 | 19.9557 | 26.1856 | 33.9201 | 42.5888 | 52.4843 | 63.1804 | 76.172 | 90.068 | 105.3283 | 121.0111 | 139.8358 | 159.1191
3905:00 | 164 | 0.90618 | 1.5511 | 2.6106 | 4.3401 | 6.8475 | 10.5273 | 15.9167 | 14.7892 | 20.365 | 26.8736 | 35.0977 | 44.5145 | 55.4895 | 67.6305 | 82.529 | 98.7841 | 116.8777 | 135.821 | 158.5995 | 182.3151
3906:00 | 164 | 1.0856 | 1.8539 | 3.1284 | 5.2104 | 8.2458 | 12.7024 | 19.2295 | 17.2364 | 23.7155 | 31.2373 | 40.6927 | 51.4524 | 63.9171 | 77.6119 | 94.3693 | 112.5478 | 132.7017 | 153.6882 | 178.9184 | 205.0504
3907:00 | 164 | 1.288 | 2.1942 | 3.7193 | 6.2147 | 9.8812 | 15.27 | 23.164 | 19.8301 | 27.2689 | 35.8463 | 46.5586 | 58.6526 | 72.5568 | 87.7067 | 106.1747 | 126.0669 | 148.0161 | 170.723 | 197.9996 | 226.0994
3908:00 | 164 | 1.3399 | 2.2815 | 3.8715 | 6.4743 | 10.3052 | 15.937 | 24.1877 | 22.41 | 30.805 | 40.4361 | 52.4046 | 65.8354 | 81.1856 | 97.8026 | 117.9981 | 139.6279 | 163.4037 | 187.8702 | 217.2394 | 247.3649
3909:00 | 164 | 1.3259 | 2.2577 | 3.8319 | 6.4093 | 10.2033 | 15.7813 | 23.9536 | 24.1599 | 33.2035 | 43.5457 | 56.3579 | 70.6802 | 86.9876 | 104.5671 | 125.8903 | 148.6436 | 173.5922 | 199.1759 | 229.8706 | 261.2676
3910:00 | 164 | 1.3301 | 2.2648 | 3.8453 | 6.4336 | 10.2452 | 15.8498 | 24.0613 | 28.3727 | 38.9779 | 51.0409 | 65.9051 | 82.4115 | 101.0819 | 121.0593 | 145.2066 | 170.8009 | 198.7365 | 227.1983 | 261.3156 | 296.0259
3911:00 | 164 | 1.3212 | 2.2496 | 3.8207 | 6.3937 | 10.1841 | 15.7579 | 23.9248 | 35.6477 | 48.9468 | 63.9754 | 82.3727 | 102.6341 | 125.3603 | 149.444 | 178.422 | 208.8641 | 241.8857 | 275.2317 | 315.1573 | 355.4671
3912:00 | 164 | 1.2366 | 2.1075 | 3.5749 | 5.9771 | 9.5079 | 14.6986 | 22.3039 | 38.5672 | 52.9482 | 69.1685 | 88.9866 | 110.7594 | 135.1199 | 160.8608 | 191.7899 | 224.1932 | 259.2752 | 294.6043 | 336.8881 | 379.4776
3913:00 | 165 | 1.1635 | 2.0166 | 3.3622 | 5.6174 | 8.9258 | 14.0139 | 20.9133 | 37.876 | 52.001 | 69.0446 | 87.4066 | 108.803 | 132.7475 | 160.6369 | 188.4679 | 220.3379 | 254.8489 | 294.3422 | 331.218 | 373.136
3914:00 | 165 | 0.82767 | 1.4426 | 2.3828 | 3.9542 | 6.2207 | 9.7012 | 14.4142 | 32.9082 | 45.195 | 60.0681 | 76.1567 | 94.9786 | 116.1365 | 140.8809 | 165.6984 | 194.2175 | 225.2074 | 260.771 | 294.1492 | 332.1696
3915:00 | 165 | 0.68176 | 1.1931 | 1.9572 | 3.2317 | 5.0459 | 7.8285 | 11.5925 | 28.6071 | 39.3025 | 52.2965 | 66.417 | 83.0103 | 101.7563 | 123.7786 | 145.9877 | 171.6067 | 199.549 | 231.7115 | 262.0624 | 296.7089
3916:00 | 165 | 0.59736 | 1.0487 | 1.711 | 2.8138 | 4.3668 | 6.7463 | 9.9622 | 23.7353 | 32.627 | 43.4905 | 55.3783 | 69.4417 | 85.4475 | 104.3748 | 123.6154 | 145.9309 | 170.3987 | 198.6804 | 225.5734 | 256.362
3917:00 | 165 | 0.42602 | 0.74537 | 1.2195 | 2.0092 | 3.1299 | 4.8474 | 7.1689 | 14.5011 | 19.9293 | 26.5687 | 33.8434 | 42.4604 | 52.2799 | 63.9007 | 75.7296 | 89.4572 | 104.5156 | 121.9257 | 138.5042 | 157.47
3918:00 | 165 | 0.27052 | 0.46937 | 0.77893 | 1.2968 | 2.0517 | 3.2114 | 4.7827 | 9.7243 | 13.3475 | 17.7197 | 22.4301 | 27.9192 | 34.0614 | 41.2129 | 48.3487 | 56.517 | 65.358 | 75.4703 | 84.9115 | 95.6299
3919:00 | 165 | 0.27223 | 0.47234 | 0.78334 | 1.3034 | 2.061 | 3.2247 | 4.8009 | 9.6676 | 13.2691 | 17.6166 | 22.3025 | 27.7653 | 33.8808 | 41.0035 | 48.1143 | 56.2562 | 65.0707 | 75.1544 | 84.5745 | 95.2673
3920:00 | 165 | 0.26796 | 0.46511 | 0.7698 | 1.2789 | 2.0184 | 3.1539 | 4.6911 | 11.3886 | 15.6259 | 20.7257 | 26.2016 | 32.5615 | 39.6509 | 47.8751 | 56.0452 | 65.3674 | 75.4243 | 86.8961 | 97.558 | 109.6316
3921:00 | 165 | 0.31914 | 0.55265 | 0.91809 | 1.5294 | 2.4234 | 3.7969 | 5.6574 | 9.9062 | 13.5933 | 18.0452 | 22.8446 | 28.4413 | 34.7078 | 42.0057 | 49.2926 | 57.6355 | 66.6655 | 76.993 | 86.6448 | 97.5894
3922:00 | 165 | 0.32381 | 0.56062 | 0.9307 | 1.5494 | 2.4539 | 3.843 | 5.7243 | 9.6228 | 13.2031 | 17.5295 | 22.198 | 27.6473 | 33.7551 | 40.8734 | 47.9894 | 56.1418 | 64.9705 | 75.072 | 84.5256 | 95.2429
3923:00 | 165 | 0.36226 | 0.62642 | 1.0418 | 1.7367 | 2.7559 | 4.3216 | 6.4426 | 10.4463 | 14.3299 | 19.016 | 24.0633 | 29.9441 | 36.5219 | 44.1729 | 51.8034 | 60.5302 | 69.9647 | 80.7438 | 90.8081 | 102.2026
3924:00 | 165 | 0.41254 | 0.71242 | 1.1878 | 1.9837 | 3.156 | 4.9576 | 7.3991 | 10.2119 | 14.0077 | 18.5911 | 23.5325 | 29.2949 | 35.7467 | 43.2572 | 50.7558 | 59.3377 | 68.6215 | 79.2334 | 89.1546 | 100.3874
3925:00 | 165 | 0.42115 | 0.72723 | 1.2126 | 2.0252 | 3.2224 | 5.0623 | 7.5555 | 11.1554 | 15.3002 | 20.2967 | 25.6721 | 31.9278 | 38.9154 | 47.0327 | 55.1158 | 64.3496 | 74.3206 | 85.7017 | 96.312 | 108.3134
3926:00 | 165 | 0.47772 | 0.82389 | 1.3778 | 2.3059 | 3.6795 | 5.7917 | 8.6553 | 10.5436 | 14.4621 | 19.1913 | 24.2864 | 30.2243 | 36.8677 | 44.5963 | 52.3063 | 61.1251 | 70.6597 | 81.5536 | 91.7298 | 103.2476
3927:00 | 165 | 0.50705 | 0.874 | 1.4637 | 2.4522 | 3.9183 | 6.1731 | 9.2312 | 10.6115 | 14.5555 | 19.3142 | 24.4397 | 30.4112 | 37.0901 | 44.858 | 52.6045 | 61.4631 | 71.039 | 81.9783 | 92.1928 | 103.7544
3928:00 | 165 | 0.66217 | 1.1496 | 1.9073 | 3.175 | 5.021 | 7.8571 | 11.6992 | 14.4027 | 19.7947 | 26.3986 | 33.6464 | 42.2453 | 52.0609 | 63.6943 | 75.5575 | 89.3414 | 104.4786 | 121.9953 | 138.7077 | 157.8355
3929:00 | 165 | 0.89887 | 1.5637 | 2.5895 | 4.3051 | 6.7923 | 10.6129 | 15.7883 | 14.6699 | 20.2007 | 27.0921 | 34.8145 | 44.1554 | 55.0419 | 68.1806 | 81.8632 | 97.9872 | 115.9348 | 136.9256 | 157.3201 | 180.8443
3930:00 | 165 | 1.0769 | 1.869 | 3.1031 | 5.1683 | 8.1792 | 12.8057 | 19.0744 | 17.0974 | 23.5242 | 31.4913 | 40.3644 | 51.0373 | 63.4014 | 78.2431 | 93.608 | 111.6399 | 131.6312 | 154.9382 | 177.475 | 203.3962
3931:00 | 165 | 1.2777 | 2.2121 | 3.6893 | 6.1646 | 9.8015 | 15.3941 | 22.9772 | 19.6702 | 27.0489 | 36.1379 | 46.183 | 58.1794 | 71.9715 | 88.42 | 105.3182 | 125.0499 | 146.8221 | 172.1115 | 196.4023 | 224.2754
3932:00 | 165 | 1.3291 | 2.3001 | 3.8403 | 6.4221 | 10.2221 | 16.0666 | 23.9926 | 22.2292 | 30.5565 | 40.7649 | 51.9818 | 65.3042 | 80.5307 | 98.598 | 117.0462 | 138.5015 | 162.0855 | 189.3981 | 215.4869 | 245.3693
3933:00 | 165 | 1.3152 | 2.2761 | 3.801 | 6.3576 | 10.121 | 15.9097 | 23.7604 | 23.965 | 32.9356 | 43.8999 | 55.9032 | 70.11 | 86.2858 | 105.4175 | 124.8748 | 147.4445 | 172.1918 | 200.7958 | 228.0162 | 259.1599
3934:00 | 165 | 1.3193 | 2.2832 | 3.8143 | 6.3816 | 10.1626 | 15.9787 | 23.8672 | 28.1438 | 38.6634 | 51.456 | 65.3735 | 81.7467 | 100.2664 | 122.0439 | 144.0351 | 169.423 | 197.1333 | 229.0461 | 259.2075 | 293.6377
3935:00 | 165 | 1.3105 | 2.2679 | 3.7899 | 6.3421 | 10.102 | 15.8861 | 23.7318 | 35.3601 | 48.5519 | 64.4957 | 81.7082 | 101.8061 | 124.349 | 150.6594 | 176.9826 | 207.1792 | 239.9343 | 277.4701 | 312.6149 | 352.5995
3936:00 | 165 | 1.2267 | 2.1246 | 3.546 | 5.9289 | 9.4312 | 14.8181 | 22.1239 | 38.2561 | 52.521 | 69.731 | 88.2687 | 109.8659 | 134.0299 | 162.1691 | 190.2427 | 222.3846 | 257.1836 | 297.0003 | 334.1704 | 376.4163
3937:00 | 166 | 1.1377 | 2.0004 | 3.2875 | 5.4926 | 8.7275 | 13.9008 | 20.4486 | 37.0343 | 50.8453 | 68.4876 | 85.464 | 106.3849 | 129.7972 | 159.341 | 184.2792 | 215.4409 | 249.1849 | 291.9676 | 323.8567 | 364.8431
3938:00 | 166 | 0.80928 | 1.4309 | 2.3298 | 3.8663 | 6.0825 | 9.6229 | 14.0938 | 32.1768 | 44.1905 | 59.5835 | 74.4641 | 92.8677 | 113.5554 | 139.7444 | 162.0158 | 189.9011 | 220.2022 | 258.6673 | 287.6117 | 324.7871
3939:00 | 166 | 0.66661 | 1.1835 | 1.9137 | 3.1599 | 4.9338 | 7.7654 | 11.3349 | 27.9713 | 38.429 | 51.8746 | 64.9409 | 81.1654 | 99.4948 | 122.78 | 142.7432 | 167.7928 | 195.1141 | 229.8422 | 256.2381 | 290.1145
3940:00 | 166 | 0.58409 | 1.0403 | 1.673 | 2.7513 | 4.2697 | 6.6919 | 9.7408 | 23.2078 | 31.9019 | 43.1397 | 54.1475 | 67.8984 | 83.5485 | 103.5328 | 120.8681 | 142.6876 | 166.6116 | 197.0776 | 220.56 | 250.6644
3941:00 | 166 | 0.41655 | 0.73936 | 1.1924 | 1.9646 | 3.0603 | 4.8083 | 7.0096 | 14.1788 | 19.4864 | 26.3543 | 33.0912 | 41.5167 | 51.118 | 63.3852 | 74.0465 | 87.469 | 102.1927 | 120.9421 | 135.4259 | 153.9702
3942:00 | 166 | 0.26451 | 0.46559 | 0.76162 | 1.268 | 2.0061 | 3.1855 | 4.6764 | 9.5082 | 13.0509 | 17.5767 | 21.9316 | 27.2987 | 33.3044 | 40.8804 | 47.2741 | 55.2609 | 63.9054 | 74.8614 | 83.0244 | 93.5045
3943:00 | 166 | 0.26618 | 0.46853 | 0.76593 | 1.2745 | 2.0152 | 3.1986 | 4.6942 | 9.4528 | 12.9742 | 17.4745 | 21.8068 | 27.1482 | 33.1278 | 40.6728 | 47.0449 | 55.0059 | 63.6245 | 74.5481 | 82.6948 | 93.15
3944:00 | 166 | 0.262 | 0.46135 | 0.75269 | 1.2505 | 1.9736 | 3.1284 | 4.5869 | 11.1355 | 15.2786 | 20.5585 | 25.6192 | 31.8378 | 38.7697 | 47.4888 | 54.7996 | 63.9147 | 73.748 | 86.1951 | 95.3897 | 107.195
3945:00 | 166 | 0.31204 | 0.54819 | 0.89769 | 1.4954 | 2.3696 | 3.7662 | 5.5317 | 9.686 | 13.2912 | 17.8996 | 22.3369 | 27.8092 | 33.9364 | 41.6668 | 48.1971 | 56.3545 | 65.1838 | 76.3719 | 84.7191 | 95.4205
3946:00 | 166 | 0.31661 | 0.5561 | 0.91002 | 1.515 | 2.3994 | 3.812 | 5.5971 | 9.409 | 12.9097 | 17.3881 | 21.7047 | 27.0328 | 33.0049 | 40.5437 | 46.9229 | 54.894 | 63.5265 | 74.4664 | 82.6471 | 93.1262
3947:00 | 166 | 0.3542 | 0.62137 | 1.0187 | 1.6981 | 2.6947 | 4.2868 | 6.2994 | 10.2141 | 14.0115 | 18.8626 | 23.5285 | 29.2786 | 35.7102 | 43.8166 | 50.6521 | 59.1849 | 68.4097 | 80.0924 | 88.7899 | 99.9312
3948:00 | 166 | 0.40337 | 0.70667 | 1.1614 | 1.9396 | 3.0859 | 4.9176 | 7.2346 | 9.9849 | 13.6964 | 18.4412 | 23.0095 | 28.6438 | 34.9522 | 42.9082 | 49.6278 | 58.019 | 67.0964 | 78.5942 | 87.1731 | 98.1563
3949:00 | 166 | 0.41179 | 0.72136 | 1.1857 | 1.9802 | 3.1508 | 5.0214 | 7.3876 | 10.9075 | 14.9601 | 20.133 | 25.1016 | 31.2182 | 38.0505 | 46.6533 | 53.8908 | 62.9194 | 72.6688 | 85.0103 | 94.1715 | 105.9062
3950:00 | 166 | 0.4671 | 0.81724 | 1.3472 | 2.2547 | 3.5978 | 5.7449 | 8.463 | 10.3093 | 14.1407 | 19.0365 | 23.7466 | 29.5526 | 36.0484 | 44.2365 | 51.1438 | 59.7666 | 69.0893 | 80.8957 | 89.6911 | 100.953
3951:00 | 166 | 0.49578 | 0.86695 | 1.4311 | 2.3977 | 3.8312 | 6.1233 | 9.026 | 10.3756 | 14.232 | 19.1584 | 23.8965 | 29.7353 | 36.2658 | 44.4961 | 51.4354 | 60.0971 | 69.4601 | 81.317 | 90.1439 | 101.4485
3952:00 | 166 | 0.64745 | 1.1403 | 1.865 | 3.1044 | 4.9094 | 7.7937 | 11.4392 | 14.0826 | 19.3548 | 26.1856 | 32.8986 | 41.3064 | 50.9038 | 63.1804 | 73.8783 | 87.3558 | 102.1566 | 121.0111 | 135.6249 | 154.3276
3953:00 | 166 | 0.8789 | 1.5511 | 2.5319 | 4.2094 | 6.6413 | 10.5273 | 15.4374 | 14.3438 | 19.7517 | 26.8736 | 34.0408 | 43.174 | 53.8186 | 67.6305 | 80.0438 | 95.8095 | 113.3582 | 135.821 | 153.8236 | 176.825
3954:00 | 166 | 1.0529 | 1.8539 | 3.0342 | 5.0535 | 7.9975 | 12.7024 | 18.6505 | 16.7174 | 23.0014 | 31.2373 | 39.4674 | 49.903 | 61.9924 | 77.6119 | 91.5276 | 109.1587 | 128.7057 | 153.6882 | 173.5307 | 198.8758
3955:00 | 166 | 1.2493 | 2.1942 | 3.6073 | 6.0276 | 9.5837 | 15.27 | 22.4665 | 19.233 | 26.4477 | 35.8463 | 45.1566 | 56.8864 | 70.372 | 87.7067 | 102.9775 | 122.2707 | 143.5589 | 170.723 | 192.0373 | 219.2909
3956:00 | 166 | 1.2996 | 2.2815 | 3.7549 | 6.2794 | 9.9949 | 15.937 | 23.4593 | 21.7352 | 29.8774 | 40.4361 | 50.8265 | 63.8529 | 78.7409 | 97.8026 | 114.4448 | 135.4233 | 158.4832 | 187.8702 | 210.6977 | 239.916
3957:00 | 166 | 1.286 | 2.2577 | 3.7165 | 6.2163 | 9.8961 | 15.7813 | 23.2323 | 23.4324 | 32.2036 | 43.5457 | 54.6608 | 68.5518 | 84.3681 | 104.5671 | 122.0994 | 144.1675 | 168.3648 | 199.1759 | 222.9486 | 253.4001
3958:00 | 166 | 1.29 | 2.2648 | 3.7295 | 6.2398 | 9.9367 | 15.8498 | 23.3368 | 27.5183 | 37.8042 | 51.0409 | 63.9206 | 79.9299 | 98.038 | 121.0593 | 140.834 | 165.6576 | 192.752 | 227.1983 | 253.4466 | 287.1117
3959:00 | 166 | 1.2814 | 2.2496 | 3.7056 | 6.2012 | 9.8775 | 15.7579 | 23.2044 | 34.5742 | 47.4729 | 63.9754 | 79.8922 | 99.5435 | 121.5854 | 149.444 | 173.0492 | 202.5746 | 234.6018 | 275.2317 | 305.667 | 344.763
3960:00 | 166 | 1.1994 | 2.1075 | 3.4672 | 5.7971 | 9.2216 | 14.6986 | 21.6322 | 37.4058 | 51.3538 | 69.1685 | 86.3069 | 107.4241 | 131.0511 | 160.8608 | 186.0145 | 217.4421 | 251.4677 | 294.6043 | 326.7435 | 368.0505
3961:00 | 167 | 1.1545 | 1.9559 | 3.3361 | 5.5738 | 8.8565 | 13.5919 | 20.7509 | 37.5818 | 51.5971 | 66.9655 | 86.7277 | 107.9579 | 131.7164 | 155.7996 | 187.0039 | 218.6264 | 252.8693 | 285.4787 | 328.6451 | 370.2376
3962:00 | 167 | 0.82124 | 1.3991 | 2.3642 | 3.9235 | 6.1724 | 9.4091 | 14.3022 | 32.6526 | 44.8439 | 58.2593 | 75.5651 | 94.2408 | 115.2344 | 136.6386 | 164.4113 | 192.7089 | 223.458 | 252.9184 | 291.8643 | 329.5893
3963:00 | 167 | 0.67646 | 1.1572 | 1.942 | 3.2066 | 5.0067 | 7.5928 | 11.5024 | 28.3849 | 38.9972 | 50.7217 | 65.9011 | 82.3655 | 100.9659 | 120.0512 | 144.8537 | 170.2737 | 197.999 | 224.734 | 260.0267 | 294.4041
3964:00 | 167 | 0.59272 | 1.0172 | 1.6977 | 2.792 | 4.3328 | 6.5432 | 9.8848 | 23.5509 | 32.3736 | 42.1809 | 54.9481 | 68.9023 | 84.7838 | 101.2318 | 122.6552 | 144.7974 | 169.0751 | 192.6976 | 223.8211 | 254.3707
3965:00 | 167 | 0.42271 | 0.72293 | 1.21 | 1.9936 | 3.1056 | 4.7014 | 7.1132 | 14.3884 | 19.7745 | 25.7686 | 33.5805 | 42.1306 | 51.8738 | 61.9765 | 75.1414 | 88.7623 | 103.7037 | 118.2542 | 137.4283 | 156.2468
3966:00 | 167 | 0.26842 | 0.45524 | 0.77288 | 1.2867 | 2.0357 | 3.1147 | 4.7455 | 9.6488 | 13.2438 | 17.1861 | 22.2559 | 27.7023 | 33.7969 | 39.9719 | 47.9731 | 56.078 | 64.8503 | 73.1976 | 84.252 | 94.8871
3967:00 | 167 | 0.27012 | 0.45812 | 0.77725 | 1.2933 | 2.045 | 3.1276 | 4.7636 | 9.5925 | 13.166 | 17.0861 | 22.1292 | 27.5496 | 33.6176 | 39.7688 | 47.7405 | 55.8192 | 64.5652 | 72.8913 | 83.9175 | 94.5273
3968:00 | 167 | 0.26588 | 0.4511 | 0.76382 | 1.269 | 2.0028 | 3.0589 | 4.6547 | 11.3002 | 15.5045 | 20.1016 | 25.998 | 32.3085 | 39.3429 | 46.4334 | 55.6099 | 64.8597 | 74.8385 | 84.2794 | 96.8002 | 108.78
3969:00 | 167 | 0.31666 | 0.536 | 0.91096 | 1.5175 | 2.4046 | 3.6825 | 5.6135 | 9.8292 | 13.4877 | 17.5018 | 22.6672 | 28.2203 | 34.4382 | 40.7407 | 48.9097 | 57.1878 | 66.1476 | 74.6745 | 85.9718 | 96.8314
3970:00 | 167 | 0.32129 | 0.54374 | 0.92347 | 1.5374 | 2.4349 | 3.7273 | 5.6799 | 9.5481 | 13.1006 | 17.0016 | 22.0256 | 27.4325 | 33.4929 | 39.6426 | 47.6167 | 55.7057 | 64.4658 | 72.8114 | 83.8691 | 94.5031
3971:00 | 167 | 0.35944 | 0.60756 | 1.0337 | 1.7232 | 2.7345 | 4.1915 | 6.3925 | 10.3652 | 14.2186 | 18.4434 | 23.8764 | 29.7115 | 36.2382 | 42.8427 | 51.401 | 60.06 | 69.4212 | 78.3124 | 90.1027 | 101.4087
3972:00 | 167 | 0.40933 | 0.69097 | 1.1786 | 1.9683 | 3.1315 | 4.8083 | 7.3416 | 10.1326 | 13.8989 | 18.0313 | 23.3497 | 29.0674 | 35.469 | 41.9546 | 50.3616 | 58.8768 | 68.0884 | 76.8475 | 88.4621 | 99.6076
3973:00 | 167 | 0.41788 | 0.70533 | 1.2032 | 2.0095 | 3.1974 | 4.9098 | 7.4969 | 11.0687 | 15.1813 | 19.6856 | 25.4727 | 31.6798 | 38.6131 | 45.6164 | 54.6876 | 63.8497 | 73.7433 | 83.1209 | 95.5639 | 107.4721
3974:00 | 167 | 0.47401 | 0.79908 | 1.3671 | 2.288 | 3.651 | 5.6173 | 8.5881 | 10.4617 | 14.3498 | 18.6134 | 24.0977 | 29.9895 | 36.5814 | 43.2533 | 51.9 | 60.6503 | 70.1109 | 79.0978 | 91.0172 | 102.4456
3975:00 | 167 | 0.50311 | 0.84768 | 1.4523 | 2.4332 | 3.8878 | 5.9872 | 9.1595 | 10.5291 | 14.4424 | 18.7326 | 24.2498 | 30.175 | 36.802 | 43.5072 | 52.1959 | 60.9857 | 70.4871 | 79.5097 | 91.4767 | 102.9485
3976:00 | 167 | 0.65702 | 1.115 | 1.8925 | 3.1503 | 4.982 | 7.6205 | 11.6084 | 14.2908 | 19.641 | 25.6037 | 33.3851 | 41.9171 | 51.6565 | 61.7763 | 74.9706 | 88.6474 | 103.667 | 118.3217 | 137.6303 | 156.6094
3977:00 | 167 | 0.89189 | 1.5167 | 2.5694 | 4.2717 | 6.7395 | 10.2933 | 15.6656 | 14.5559 | 20.0438 | 26.2763 | 34.5441 | 43.8124 | 54.6143 | 66.1274 | 81.2273 | 97.2261 | 115.0343 | 132.8024 | 156.098 | 179.4395
3978:00 | 167 | 1.0685 | 1.8127 | 3.079 | 5.1282 | 8.1157 | 12.4201 | 18.9263 | 16.9646 | 23.3414 | 30.543 | 40.0509 | 50.6409 | 62.909 | 75.887 | 92.8809 | 110.7727 | 130.6087 | 150.2725 | 176.0964 | 201.8163
3979:00 | 167 | 1.2677 | 2.1455 | 3.6606 | 6.1167 | 9.7254 | 14.9306 | 22.7987 | 19.5174 | 26.8388 | 35.0497 | 45.8242 | 57.7275 | 71.4125 | 85.7574 | 104.5001 | 124.0785 | 145.6816 | 166.9287 | 194.8767 | 222.5333
3980:00 | 167 | 1.3188 | 2.2308 | 3.8104 | 6.3722 | 10.1427 | 15.5828 | 23.8062 | 22.0565 | 30.3192 | 39.5374 | 51.578 | 64.797 | 79.9051 | 95.6289 | 116.137 | 137.4256 | 160.8264 | 183.6948 | 213.813 | 243.4634
3981:00 | 167 | 1.305 | 2.2076 | 3.7715 | 6.3082 | 10.0424 | 15.4306 | 23.5758 | 23.7788 | 32.6798 | 42.5779 | 55.469 | 69.5654 | 85.6156 | 102.2431 | 123.9048 | 146.2991 | 170.8542 | 194.7492 | 226.245 | 257.1468
3982:00 | 167 | 1.3091 | 2.2144 | 3.7847 | 6.3321 | 10.0836 | 15.4975 | 23.6818 | 27.9251 | 38.3631 | 49.9065 | 64.8657 | 81.1117 | 99.4876 | 118.3688 | 142.9163 | 168.107 | 195.602 | 222.1489 | 257.194 | 291.3568
3983:00 | 167 | 1.3003 | 2.1996 | 3.7604 | 6.2929 | 10.0235 | 15.4077 | 23.5474 | 35.0854 | 48.1748 | 62.5535 | 81.0735 | 101.0153 | 123.3831 | 146.1226 | 175.6079 | 205.5698 | 238.0706 | 269.1147 | 310.1865 | 349.8606
3984:00 | 167 | 1.2171 | 2.0607 | 3.5185 | 5.8828 | 9.3579 | 14.3719 | 21.9521 | 37.9589 | 52.1131 | 67.6312 | 87.583 | 109.0124 | 132.9888 | 157.2857 | 188.7649 | 220.6571 | 255.1858 | 288.0568 | 331.5746 | 373.4923
3985:00 | 168 | 1.0916 | 1.9848 | 3.1545 | 5.2704 | 8.3744 | 13.7928 | 19.6213 | 35.5359 | 48.7882 | 67.9556 | 82.0063 | 102.0808 | 124.5459 | 158.1032 | 176.8237 | 206.7247 | 239.1035 | 289.6997 | 310.7542 | 350.0824
3986:00 | 168 | 0.77654 | 1.4198 | 2.2355 | 3.7099 | 5.8364 | 9.5482 | 13.5236 | 30.875 | 42.4027 | 59.1207 | 71.4515 | 89.1105 | 108.9612 | 138.6589 | 155.461 | 182.2181 | 211.2933 | 256.658 | 275.9756 | 311.647
3987:00 | 168 | 0.63964 | 1.1743 | 1.8363 | 3.0321 | 4.7342 | 7.705 | 10.8763 | 26.8397 | 36.8742 | 51.4716 | 62.3135 | 77.8816 | 95.4694 | 121.8263 | 136.9681 | 161.0043 | 187.2202 | 228.0569 | 245.8713 | 278.3772
3988:00 | 168 | 0.56046 | 1.0322 | 1.6053 | 2.64 | 4.097 | 6.6399 | 9.3467 | 22.2688 | 30.6112 | 42.8046 | 51.9568 | 65.1514 | 80.1683 | 102.7285 | 115.978 | 136.9148 | 159.8709 | 195.5467 | 211.6367 | 240.5231
3989:00 | 168 | 0.3997 | 0.73362 | 1.1441 | 1.8851 | 2.9365 | 4.7709 | 6.726 | 13.6052 | 18.698 | 26.1496 | 31.7524 | 39.8371 | 49.0498 | 62.8928 | 71.0508 | 83.9302 | 98.0583 | 120.0026 | 129.9469 | 147.741
3990:00 | 168 | 0.2538 | 0.46197 | 0.73081 | 1.2167 | 1.9249 | 3.1608 | 4.4872 | 9.1235 | 12.5229 | 17.4402 | 21.0443 | 26.1943 | 31.957 | 40.5629 | 45.3615 | 53.0252 | 61.3199 | 74.2799 | 79.6654 | 89.7216
3991:00 | 168 | 0.25541 | 0.46489 | 0.73494 | 1.2229 | 1.9337 | 3.1738 | 4.5043 | 9.0703 | 12.4493 | 17.3388 | 20.9246 | 26.0498 | 31.7875 | 40.3568 | 45.1416 | 52.7805 | 61.0504 | 73.969 | 79.3492 | 89.3813
3992:00 | 168 | 0.2514 | 0.45777 | 0.72224 | 1.1999 | 1.8937 | 3.1041 | 4.4013 | 10.685 | 14.6605 | 20.3988 | 24.5827 | 30.5497 | 37.2012 | 47.1199 | 52.5825 | 61.3288 | 70.7644 | 85.5256 | 91.5305 | 102.8582
3993:00 | 168 | 0.29942 | 0.54393 | 0.86137 | 1.4349 | 2.2737 | 3.737 | 5.3079 | 9.2941 | 12.7534 | 17.7606 | 21.4332 | 26.6841 | 32.5634 | 41.3431 | 46.2472 | 54.0746 | 62.5467 | 75.7786 | 81.2916 | 91.56
3994:00 | 168 | 0.3038 | 0.55178 | 0.8732 | 1.4537 | 2.3023 | 3.7824 | 5.3707 | 9.0283 | 12.3874 | 17.253 | 20.8265 | 25.9391 | 31.6696 | 40.2288 | 45.0245 | 52.6731 | 60.9564 | 73.8879 | 79.3034 | 89.3585
3995:00 | 168 | 0.33987 | 0.61654 | 0.97747 | 1.6294 | 2.5857 | 4.2535 | 6.0445 | 9.8009 | 13.4446 | 18.7161 | 22.5766 | 28.0941 | 34.2654 | 43.4762 | 48.6028 | 56.7904 | 65.642 | 79.4703 | 85.1976 | 95.8882
3996:00 | 168 | 0.38705 | 0.70118 | 1.1145 | 1.8611 | 2.961 | 4.8794 | 6.9419 | 9.581 | 13.1422 | 18.2979 | 22.0785 | 27.485 | 33.5382 | 42.5749 | 47.62 | 55.6716 | 64.3818 | 77.9837 | 83.6463 | 94.1851
3997:00 | 168 | 0.39513 | 0.71576 | 1.1377 | 1.9001 | 3.0233 | 4.9824 | 7.0887 | 10.4662 | 14.3549 | 19.9766 | 24.086 | 29.9552 | 36.5111 | 46.2909 | 51.7105 | 60.3739 | 69.7288 | 84.3499 | 90.3615 | 101.6215
3998:00 | 168 | 0.44821 | 0.81089 | 1.2927 | 2.1635 | 3.4522 | 5.7003 | 8.1206 | 9.8922 | 13.5686 | 18.8886 | 22.7859 | 28.357 | 34.5899 | 43.8929 | 49.0746 | 57.3486 | 66.2941 | 80.2673 | 86.0624 | 96.8686
3999:00 | 168 | 0.47572 | 0.86021 | 1.3732 | 2.3007 | 3.6762 | 6.0758 | 8.6609 | 9.9559 | 13.6562 | 19.0096 | 22.9297 | 28.5323 | 34.7986 | 44.1505 | 49.3544 | 57.6657 | 66.6499 | 80.6853 | 86.4969 | 97.3441
4000:00 | 168 | 0.62125 | 1.1315 | 1.7895 | 2.9788 | 4.7108 | 7.7331 | 10.9764 | 13.5129 | 18.5717 | 25.9822 | 31.5676 | 39.6352 | 48.8444 | 62.6897 | 70.8893 | 83.8216 | 98.0236 | 120.0711 | 130.1379 | 148.0839
4001:00 | 168 | 0.84334 | 1.5391 | 2.4295 | 4.0391 | 6.3726 | 10.4455 | 14.8128 | 13.7635 | 18.9526 | 26.6648 | 32.6636 | 41.4273 | 51.6412 | 67.1052 | 76.8054 | 91.9332 | 108.772 | 134.766 | 147.6003 | 169.6711
4002:00 | 168 | 1.0103 | 1.8395 | 2.9114 | 4.849 | 7.6739 | 12.6038 | 17.8959 | 16.0411 | 22.0708 | 30.9946 | 37.8706 | 47.8841 | 59.4843 | 77.009 | 87.8246 | 104.7424 | 123.4986 | 152.4944 | 166.51 | 190.8297
4003:00 | 168 | 1.1987 | 2.1772 | 3.4613 | 5.7837 | 9.1959 | 15.1513 | 21.5576 | 18.4549 | 25.3777 | 35.5679 | 43.3296 | 54.5849 | 67.5249 | 87.0254 | 98.8113 | 117.3239 | 137.7509 | 169.3969 | 184.2679 | 210.4189
4004:00 | 168 | 1.247 | 2.2638 | 3.603 | 6.0253 | 9.5905 | 15.8132 | 22.5102 | 20.8558 | 28.6686 | 40.122 | 48.7702 | 61.2695 | 75.5552 | 97.0429 | 109.8146 | 129.9444 | 152.0713 | 186.4108 | 202.1734 | 230.2096
4005:00 | 168 | 1.2339 | 2.2402 | 3.5662 | 5.9648 | 9.4957 | 15.6588 | 22.2924 | 22.4843 | 30.9008 | 43.2075 | 52.4493 | 65.7783 | 80.9548 | 103.7548 | 117.1596 | 138.3348 | 161.5532 | 197.6287 | 213.9286 | 243.1481
4006:00 | 168 | 1.2378 | 2.2472 | 3.5786 | 5.9874 | 9.5347 | 15.7266 | 22.3926 | 26.4049 | 36.2747 | 50.6444 | 61.3345 | 76.6961 | 94.0716 | 120.119 | 135.1362 | 158.9555 | 184.9537 | 225.4335 | 243.1928 | 275.4958
4007:00 | 168 | 1.2295 | 2.2322 | 3.5557 | 5.9503 | 9.4778 | 15.6355 | 22.2656 | 33.1754 | 45.5522 | 63.4784 | 76.66 | 95.5162 | 116.6663 | 148.2831 | 166.048 | 194.3789 | 225.1104 | 273.0938 | 293.3005 | 330.8147
4008:00 | 168 | 1.1509 | 2.0911 | 3.3269 | 5.5626 | 8.8485 | 14.5844 | 20.757 | 35.8925 | 49.2761 | 68.6312 | 82.8152 | 103.078 | 125.7491 | 159.6113 | 178.4888 | 208.6449 | 241.2939 | 292.3159 | 313.5242 | 353.16
4009:00 | 169 | 1.1028 | 1.8768 | 3.1867 | 5.3241 | 8.4598 | 13.042 | 19.8215 | 35.8985 | 49.286 | 64.2562 | 82.8431 | 103.1224 | 125.8167 | 149.4963 | 178.6279 | 208.834 | 241.5431 | 273.9289 | 313.925 | 353.6545
4010:00 | 169 | 0.78446 | 1.3425 | 2.2583 | 3.7478 | 5.8959 | 9.0284 | 13.6616 | 31.19 | 42.8353 | 55.9022 | 72.1805 | 90.0197 | 110.073 | 131.1105 | 157.0472 | 184.0774 | 213.4492 | 242.6859 | 278.7915 | 314.8269
4011:00 | 169 | 0.64616 | 1.1104 | 1.855 | 3.063 | 4.7825 | 7.2856 | 10.9872 | 27.1135 | 37.2505 | 48.6696 | 62.9494 | 78.6763 | 96.4435 | 115.1942 | 138.3657 | 162.6471 | 189.1305 | 215.6418 | 248.38 | 281.2176
4012:00 | 169 | 0.56618 | 0.976 | 1.6217 | 2.6669 | 4.1388 | 6.2785 | 9.4421 | 22.496 | 30.9236 | 40.4743 | 52.487 | 65.8161 | 80.9863 | 97.1362 | 117.1614 | 138.3118 | 161.5022 | 184.9015 | 213.7961 | 242.9773
4013:00 | 169 | 0.40378 | 0.69368 | 1.1558 | 1.9043 | 2.9665 | 4.5112 | 6.7946 | 13.744 | 18.8888 | 24.7261 | 32.0764 | 40.2435 | 49.5503 | 59.4691 | 71.7757 | 84.7866 | 99.0588 | 113.4699 | 131.2728 | 149.2484
4014:00 | 169 | 0.25639 | 0.43682 | 0.73827 | 1.2291 | 1.9446 | 2.9887 | 4.533 | 9.2166 | 12.6506 | 16.4908 | 21.259 | 26.4615 | 32.2831 | 38.3547 | 45.8244 | 53.5662 | 61.9456 | 70.2362 | 80.4783 | 90.637
4015:00 | 169 | 0.25802 | 0.43958 | 0.74244 | 1.2354 | 1.9534 | 3.001 | 4.5503 | 9.1629 | 12.5763 | 16.3949 | 21.1381 | 26.3156 | 32.1119 | 38.1599 | 45.6022 | 53.319 | 61.6733 | 69.9423 | 80.1588 | 90.2933
4016:00 | 169 | 0.25397 | 0.43285 | 0.7296 | 1.2121 | 1.9131 | 2.9351 | 4.4462 | 10.794 | 14.8101 | 19.2883 | 24.8336 | 30.8614 | 37.5807 | 44.5548 | 53.1191 | 61.9546 | 71.4864 | 80.8697 | 92.4644 | 103.9077
4017:00 | 169 | 0.30248 | 0.51432 | 0.87016 | 1.4495 | 2.2969 | 3.5335 | 5.362 | 9.389 | 12.8836 | 16.7937 | 21.6519 | 26.9563 | 32.8957 | 39.0925 | 46.7191 | 54.6263 | 63.1848 | 71.6533 | 82.1211 | 92.4943
4018:00 | 169 | 0.3069 | 0.52174 | 0.88211 | 1.4685 | 2.3258 | 3.5765 | 5.4255 | 9.1204 | 12.5138 | 16.3138 | 21.039 | 26.2038 | 31.9927 | 38.0388 | 45.4839 | 53.2106 | 61.5784 | 69.8656 | 80.1125 | 90.2702
4019:00 | 169 | 0.34334 | 0.58298 | 0.98745 | 1.646 | 2.6121 | 4.0219 | 6.1062 | 9.9009 | 13.5818 | 17.6972 | 22.807 | 28.3807 | 34.615 | 41.1094 | 49.0987 | 57.3699 | 66.3118 | 75.144 | 86.0669 | 96.8666
4020:00 | 169 | 0.391 | 0.66301 | 1.1258 | 1.8801 | 2.9912 | 4.6138 | 7.0128 | 9.6787 | 13.2763 | 17.3018 | 22.3038 | 27.7654 | 33.8804 | 40.2572 | 48.1059 | 56.2397 | 65.0387 | 73.7384 | 84.4998 | 95.1461
4021:00 | 169 | 0.39917 | 0.67679 | 1.1493 | 1.9195 | 3.0542 | 4.7112 | 7.1611 | 10.573 | 14.5014 | 18.8891 | 24.3318 | 30.2608 | 36.8836 | 43.7709 | 52.2381 | 60.9899 | 70.4403 | 79.7581 | 91.2835 | 102.6583
4022:00 | 169 | 0.45278 | 0.76675 | 1.3059 | 2.1855 | 3.4874 | 5.39 | 8.2034 | 9.9931 | 13.7071 | 17.8604 | 23.0184 | 28.6463 | 34.9429 | 41.5034 | 49.5754 | 57.9337 | 66.9706 | 75.8977 | 86.9405 | 97.857
4023:00 | 169 | 0.48058 | 0.81338 | 1.3872 | 2.3242 | 3.7137 | 5.745 | 8.7492 | 10.0574 | 13.7955 | 17.9748 | 23.1637 | 28.8234 | 35.1536 | 41.747 | 49.858 | 58.2541 | 67.33 | 76.2929 | 87.3794 | 98.3373
4024:00 | 169 | 0.62759 | 1.0699 | 1.8078 | 3.0092 | 4.7588 | 7.3122 | 11.0884 | 13.6507 | 18.7612 | 24.5678 | 31.8897 | 40.0396 | 49.3427 | 59.2769 | 71.6126 | 84.6769 | 99.0237 | 113.5347 | 131.4657 | 149.5948
4025:00 | 169 | 0.85194 | 1.4553 | 2.4543 | 4.0803 | 6.4376 | 9.8769 | 14.9639 | 13.904 | 19.146 | 25.2132 | 32.9968 | 41.85 | 52.1681 | 63.4521 | 77.5891 | 92.8713 | 109.8818 | 127.4295 | 149.1063 | 171.4023
4026:00 | 169 | 1.0206 | 1.7394 | 2.9411 | 4.8985 | 7.7522 | 11.9176 | 18.0785 | 16.2047 | 22.296 | 29.3073 | 38.257 | 48.3726 | 60.0912 | 72.8168 | 88.7207 | 105.8111 | 124.7587 | 144.1929 | 168.209 | 192.7768
4027:00 | 169 | 1.2109 | 2.0587 | 3.4966 | 5.8427 | 9.2898 | 14.3265 | 21.7775 | 18.6432 | 25.6366 | 33.6316 | 43.7718 | 55.1418 | 68.2139 | 82.2879 | 99.8195 | 118.521 | 139.1564 | 160.1752 | 186.148 | 212.5659
4028:00 | 169 | 1.2597 | 2.1406 | 3.6398 | 6.0868 | 9.6884 | 14.9523 | 22.7399 | 21.0686 | 28.9611 | 37.9378 | 49.2678 | 61.8947 | 76.3261 | 91.76 | 110.9351 | 131.2702 | 153.6229 | 176.2629 | 204.2362 | 232.5585
4029:00 | 169 | 1.2465 | 2.1182 | 3.6026 | 6.0256 | 9.5926 | 14.8063 | 22.5199 | 22.7138 | 31.2161 | 40.8553 | 52.9845 | 66.4495 | 81.7808 | 98.1065 | 118.355 | 139.7463 | 163.2016 | 186.8701 | 216.1114 | 245.6291
4030:00 | 169 | 1.2504 | 2.1249 | 3.6152 | 6.0485 | 9.632 | 14.8705 | 22.6211 | 26.6744 | 36.6448 | 47.8874 | 61.9603 | 77.4787 | 95.0315 | 113.5799 | 136.515 | 160.5774 | 186.8409 | 213.1612 | 245.6742 | 278.3068
4031:00 | 169 | 1.2421 | 2.1106 | 3.592 | 6.011 | 9.5745 | 14.7844 | 22.4927 | 33.5139 | 46.017 | 60.0228 | 77.4422 | 96.4908 | 117.8567 | 140.2108 | 167.7423 | 196.3623 | 227.4073 | 258.227 | 296.2931 | 334.1902
4032:00 | 169 | 1.1626 | 1.9773 | 3.3609 | 5.6193 | 8.9388 | 13.7905 | 20.9688 | 36.2587 | 49.7789 | 64.895 | 83.6602 | 104.1297 | 127.0321 | 150.9223 | 180.31 | 210.7738 | 243.7559 | 276.4027 | 316.7232 | 356.7634
4033:00 | 170 | 1.0742 | 1.8959 | 3.104 | 5.186 | 8.2403 | 13.175 | 19.3071 | 34.967 | 48.0071 | 64.9119 | 80.6934 | 100.4464 | 122.5519 | 151.0217 | 173.9927 | 203.4149 | 235.2753 | 276.7239 | 305.7789 | 344.4775
4034:00 | 170 | 0.7641 | 1.3562 | 2.1997 | 3.6505 | 5.743 | 9.1205 | 13.3071 | 30.3807 | 41.7238 | 56.4726 | 70.3075 | 87.6838 | 107.2167 | 132.4483 | 152.972 | 179.3008 | 207.9104 | 245.1622 | 271.5572 | 306.6574
4035:00 | 170 | 0.6294 | 1.1217 | 1.8069 | 2.9835 | 4.6584 | 7.3599 | 10.7021 | 26.41 | 36.2839 | 49.1662 | 61.3159 | 76.6347 | 93.9409 | 116.3696 | 134.7752 | 158.4265 | 184.2228 | 217.8421 | 241.9348 | 273.9203
4036:00 | 170 | 0.55148 | 0.98596 | 1.5796 | 2.5977 | 4.0314 | 6.3425 | 9.1971 | 21.9123 | 30.1211 | 40.8873 | 51.125 | 64.1083 | 78.8848 | 98.1273 | 114.1212 | 134.7228 | 157.3113 | 186.7881 | 208.2483 | 236.6723
4037:00 | 170 | 0.3933 | 0.70076 | 1.1258 | 1.8549 | 2.8895 | 4.5572 | 6.6183 | 13.3873 | 18.3987 | 24.9784 | 31.2441 | 39.1993 | 48.2645 | 60.0758 | 69.9132 | 82.5865 | 96.4883 | 114.6277 | 127.8664 | 145.3756
4038:00 | 170 | 0.24974 | 0.44128 | 0.71911 | 1.1972 | 1.8941 | 3.0192 | 4.4153 | 8.9775 | 12.3224 | 16.6591 | 20.7074 | 25.7749 | 31.4454 | 38.746 | 44.6353 | 52.1762 | 60.3382 | 70.9529 | 78.3899 | 88.2851
4039:00 | 170 | 0.25133 | 0.44407 | 0.72317 | 1.2033 | 1.9027 | 3.0316 | 4.4322 | 8.9251 | 12.25 | 16.5622 | 20.5895 | 25.6328 | 31.2786 | 38.5492 | 44.4189 | 51.9355 | 60.073 | 70.6559 | 78.0788 | 87.9503
4040:00 | 170 | 0.24738 | 0.43727 | 0.71067 | 1.1807 | 1.8634 | 2.9651 | 4.3308 | 10.5139 | 14.4258 | 19.4851 | 24.1892 | 30.0606 | 36.6055 | 45.0094 | 51.7407 | 60.3469 | 69.6314 | 81.6948 | 90.0651 | 101.2114
4041:00 | 170 | 0.29463 | 0.51957 | 0.84758 | 1.4119 | 2.2373 | 3.5696 | 5.2229 | 9.1453 | 12.5493 | 16.9651 | 21.0901 | 26.2568 | 32.0421 | 39.4913 | 45.5067 | 53.2088 | 61.5453 | 72.3844 | 79.9901 | 90.0941
4042:00 | 170 | 0.29894 | 0.52707 | 0.85922 | 1.4304 | 2.2655 | 3.613 | 5.2847 | 8.8838 | 12.1891 | 16.4802 | 20.4931 | 25.5239 | 31.1625 | 38.4269 | 44.3036 | 51.8298 | 59.9805 | 70.5784 | 78.0337 | 87.9278
4043:00 | 170 | 0.33443 | 0.58893 | 0.96182 | 1.6033 | 2.5443 | 4.063 | 5.9478 | 9.644 | 13.2293 | 17.8778 | 22.2152 | 27.6443 | 33.7168 | 41.5289 | 47.8247 | 55.8812 | 64.5911 | 75.9107 | 83.8336 | 94.353
4044:00 | 170 | 0.38085 | 0.66978 | 1.0966 | 1.8313 | 2.9136 | 4.6609 | 6.8308 | 9.4276 | 12.9318 | 17.4783 | 21.7251 | 27.0449 | 33.0012 | 40.668 | 46.8576 | 54.7803 | 63.351 | 74.4908 | 82.3071 | 92.6772
4045:00 | 170 | 0.38881 | 0.6837 | 1.1195 | 1.8696 | 2.9749 | 4.7593 | 6.9752 | 10.2986 | 14.1251 | 19.0819 | 23.7004 | 29.4756 | 35.9265 | 44.2175 | 50.8826 | 59.4072 | 68.6125 | 80.5719 | 88.9148 | 99.9945
4046:00 | 170 | 0.44103 | 0.77457 | 1.272 | 2.1288 | 3.3969 | 5.445 | 7.9906 | 9.7338 | 13.3514 | 18.0426 | 22.4211 | 27.903 | 34.0361 | 41.9269 | 48.2889 | 56.4304 | 65.2327 | 76.6721 | 84.6845 | 95.3177
4047:00 | 170 | 0.46811 | 0.82168 | 1.3512 | 2.2639 | 3.6173 | 5.8036 | 8.5222 | 9.7965 | 13.4375 | 18.1582 | 22.5626 | 28.0755 | 34.2414 | 42.173 | 48.5642 | 56.7425 | 65.5828 | 77.0714 | 85.112 | 95.7856
4048:00 | 170 | 0.61131 | 1.0808 | 1.7608 | 2.9311 | 4.6353 | 7.3868 | 10.8007 | 13.2965 | 18.2744 | 24.8185 | 31.0622 | 39.0006 | 48.0624 | 59.8818 | 69.7544 | 82.4796 | 96.4542 | 114.6931 | 128.0543 | 145.713
4049:00 | 170 | 0.82984 | 1.4701 | 2.3906 | 3.9745 | 6.2706 | 9.9776 | 14.5756 | 13.5432 | 18.6492 | 25.4705 | 32.1406 | 40.7641 | 50.8144 | 64.0995 | 75.5757 | 90.4614 | 107.0305 | 128.7297 | 145.2372 | 166.9546
4050:00 | 170 | 0.99414 | 1.7571 | 2.8648 | 4.7714 | 7.551 | 12.0392 | 17.6094 | 15.7842 | 21.7174 | 29.6064 | 37.2643 | 47.1174 | 58.5319 | 73.5597 | 86.4185 | 103.0654 | 121.5213 | 145.6641 | 163.8441 | 187.7745
4051:00 | 170 | 1.1795 | 2.0797 | 3.4059 | 5.6911 | 9.0487 | 14.4727 | 21.2124 | 18.1594 | 24.9714 | 33.9748 | 42.6359 | 53.711 | 66.4438 | 83.1275 | 97.2293 | 115.4455 | 135.5455 | 161.8095 | 181.3177 | 207.0501
4052:00 | 170 | 1.227 | 2.1624 | 3.5453 | 5.9288 | 9.437 | 15.1049 | 22.1498 | 20.5219 | 28.2096 | 38.3249 | 47.9894 | 60.2886 | 74.3455 | 92.6963 | 108.0565 | 127.8639 | 149.6366 | 178.0614 | 198.9365 | 226.5239
4053:00 | 170 | 1.2142 | 2.1399 | 3.5091 | 5.8693 | 9.3437 | 14.9574 | 21.9355 | 22.1244 | 30.406 | 41.2722 | 51.6096 | 64.7252 | 79.6587 | 99.1076 | 115.2838 | 136.1201 | 158.9667 | 188.7768 | 210.5035 | 239.2552
4054:00 | 170 | 1.218 | 2.1465 | 3.5214 | 5.8915 | 9.382 | 15.0222 | 22.0341 | 25.9822 | 35.6939 | 48.376 | 60.3525 | 75.4682 | 92.5655 | 114.7388 | 132.9726 | 156.4106 | 181.9925 | 215.3362 | 239.2992 | 271.085
4055:00 | 170 | 1.2099 | 2.1322 | 3.4988 | 5.855 | 9.3261 | 14.9352 | 21.9091 | 32.6443 | 44.8229 | 60.6352 | 75.4326 | 93.987 | 114.7984 | 141.6414 | 163.3896 | 191.2669 | 221.5063 | 260.8618 | 288.6046 | 325.5183
4056:00 | 170 | 1.1325 | 1.9975 | 3.2737 | 5.4735 | 8.7068 | 13.9312 | 20.4247 | 35.3178 | 48.4872 | 65.5572 | 81.4893 | 101.4277 | 123.7358 | 152.4622 | 175.6311 | 205.3044 | 237.4307 | 279.2229 | 308.5046 | 347.5058
4057:00 | 171 | 1.097 | 1.8467 | 3.17 | 5.2963 | 8.4155 | 12.8332 | 19.7178 | 35.7107 | 49.0282 | 63.2275 | 82.4097 | 102.5829 | 125.1585 | 147.1029 | 177.6934 | 207.7414 | 240.2795 | 269.5432 | 312.2827 | 351.8043
4058:00 | 171 | 0.78036 | 1.321 | 2.2465 | 3.7282 | 5.8651 | 8.8838 | 13.5901 | 31.0269 | 42.6112 | 55.0072 | 71.8029 | 89.5487 | 109.4971 | 129.0114 | 156.2256 | 183.1144 | 212.3326 | 238.8005 | 277.333 | 313.1798
4059:00 | 171 | 0.64278 | 1.0926 | 1.8453 | 3.047 | 4.7574 | 7.169 | 10.9298 | 26.9717 | 37.0556 | 47.8904 | 62.62 | 78.2647 | 95.939 | 113.3499 | 137.6418 | 161.7962 | 188.1411 | 212.1893 | 247.0806 | 279.7464
4060:00 | 171 | 0.56321 | 0.96037 | 1.6132 | 2.653 | 4.1171 | 6.1779 | 9.3927 | 22.3783 | 30.7618 | 39.8263 | 52.2124 | 65.4718 | 80.5626 | 95.581 | 116.5485 | 137.5882 | 160.6573 | 181.9411 | 212.6776 | 241.7061
4061:00 | 171 | 0.40167 | 0.68257 | 1.1498 | 1.8944 | 2.9509 | 4.439 | 6.7591 | 13.6721 | 18.79 | 24.3302 | 31.9086 | 40.033 | 49.2911 | 58.5169 | 71.4002 | 84.343 | 98.5405 | 111.6532 | 130.586 | 148.4676
4062:00 | 171 | 0.25505 | 0.42983 | 0.7344 | 1.2227 | 1.9344 | 2.9409 | 4.5093 | 9.1684 | 12.5845 | 16.2268 | 21.1478 | 26.3231 | 32.1142 | 37.7406 | 45.5846 | 53.286 | 61.6215 | 69.1117 | 80.0573 | 90.1629
4063:00 | 171 | 0.25667 | 0.43255 | 0.73855 | 1.2289 | 1.9432 | 2.953 | 4.5265 | 9.115 | 12.5105 | 16.1324 | 21.0275 | 26.1779 | 31.9439 | 37.5489 | 45.3636 | 53.0401 | 61.3507 | 68.8225 | 79.7394 | 89.821
4064:00 | 171 | 0.25264 | 0.42592 | 0.72579 | 1.2058 | 1.903 | 2.8881 | 4.423 | 10.7376 | 14.7326 | 18.9795 | 24.7036 | 30.7 | 37.3841 | 43.8415 | 52.8412 | 61.6305 | 71.1124 | 79.5749 | 91.9807 | 103.3641
4065:00 | 171 | 0.30089 | 0.50608 | 0.86561 | 1.4419 | 2.2849 | 3.477 | 5.334 | 9.3398 | 12.8162 | 16.5248 | 21.5386 | 26.8153 | 32.7236 | 38.4666 | 46.4746 | 54.3405 | 62.8543 | 70.5061 | 81.6914 | 92.0104
4066:00 | 171 | 0.3053 | 0.51339 | 0.87749 | 1.4609 | 2.3136 | 3.5192 | 5.3971 | 9.0727 | 12.4483 | 16.0526 | 20.929 | 26.0667 | 31.8253 | 37.4298 | 45.2459 | 52.9322 | 61.2562 | 68.747 | 79.6934 | 89.798
4067:00 | 171 | 0.34155 | 0.57365 | 0.98228 | 1.6374 | 2.5984 | 3.9575 | 6.0743 | 9.8491 | 13.5107 | 17.4139 | 22.6877 | 28.2322 | 34.434 | 40.4512 | 48.8419 | 57.0697 | 65.9649 | 73.9409 | 85.6167 | 96.3598
4068:00 | 171 | 0.38895 | 0.6524 | 1.1199 | 1.8703 | 2.9756 | 4.5399 | 6.9761 | 9.6281 | 13.2069 | 17.0248 | 22.1871 | 27.6202 | 33.7031 | 39.6127 | 47.8542 | 55.9455 | 64.6985 | 72.5578 | 84.0577 | 94.6483
4069:00 | 171 | 0.39708 | 0.66595 | 1.1433 | 1.9094 | 3.0382 | 4.6358 | 7.1236 | 10.5176 | 14.4255 | 18.5867 | 24.2045 | 30.1025 | 36.6907 | 43.0701 | 51.9649 | 60.6708 | 70.0718 | 78.4811 | 90.806 | 102.1213
4070:00 | 171 | 0.45041 | 0.75447 | 1.299 | 2.1741 | 3.4692 | 5.3037 | 8.1605 | 9.9409 | 13.6354 | 17.5744 | 22.898 | 28.4964 | 34.7601 | 40.8389 | 49.316 | 57.6306 | 66.6202 | 74.6825 | 86.4857 | 97.3451
4071:00 | 171 | 0.47806 | 0.80036 | 1.38 | 2.312 | 3.6942 | 5.653 | 8.7034 | 10.0048 | 13.7234 | 17.687 | 23.0425 | 28.6727 | 34.9697 | 41.0786 | 49.5972 | 57.9493 | 66.9777 | 75.0715 | 86.9223 | 97.8229
4072:00 | 171 | 0.62431 | 1.0528 | 1.7983 | 2.9935 | 4.7339 | 7.1951 | 11.0304 | 13.5793 | 18.6631 | 24.1745 | 31.7229 | 39.8301 | 49.0846 | 58.3279 | 71.238 | 84.2339 | 98.5057 | 111.7169 | 130.778 | 148.8122
4073:00 | 171 | 0.84749 | 1.432 | 2.4415 | 4.059 | 6.404 | 9.7187 | 14.8857 | 13.8312 | 19.0458 | 24.8096 | 32.8242 | 41.6311 | 51.8952 | 62.4362 | 77.1832 | 92.3854 | 109.307 | 125.3893 | 148.3263 | 170.5056
4074:00 | 171 | 1.0153 | 1.7115 | 2.9257 | 4.8729 | 7.7116 | 11.7268 | 17.984 | 16.12 | 22.1793 | 28.8381 | 38.0569 | 48.1196 | 59.7769 | 71.6509 | 88.2565 | 105.2575 | 124.106 | 141.8843 | 167.329 | 191.7683
4075:00 | 171 | 1.2046 | 2.0257 | 3.4784 | 5.8122 | 9.2412 | 14.0972 | 21.6636 | 18.5456 | 25.5025 | 33.0932 | 43.5428 | 54.8534 | 67.857 | 80.9704 | 99.2973 | 117.9009 | 138.4284 | 157.6107 | 185.1742 | 211.4539
4076:00 | 171 | 1.2531 | 2.1063 | 3.6207 | 6.055 | 9.6377 | 14.7129 | 22.6209 | 20.9584 | 28.8096 | 37.3304 | 49.0101 | 61.5709 | 75.9268 | 90.2909 | 110.3548 | 130.5835 | 152.8193 | 173.4409 | 203.1677 | 231.3419
4077:00 | 171 | 1.24 | 2.0843 | 3.5837 | 5.9941 | 9.5424 | 14.5693 | 22.4021 | 22.5949 | 31.0527 | 40.2012 | 52.7073 | 66.1019 | 81.353 | 96.5358 | 117.7358 | 139.0152 | 162.3478 | 183.8783 | 214.9808 | 244.344
4078:00 | 171 | 1.2439 | 2.0908 | 3.5962 | 6.0168 | 9.5816 | 14.6324 | 22.5028 | 26.5348 | 36.4531 | 47.1207 | 61.6361 | 77.0733 | 94.5343 | 111.7614 | 135.8008 | 159.7373 | 185.8634 | 209.7484 | 244.3889 | 276.8508
4079:00 | 171 | 1.2356 | 2.0769 | 3.5732 | 5.9796 | 9.5245 | 14.5477 | 22.3751 | 33.3386 | 45.7763 | 59.0618 | 77.037 | 95.986 | 117.2401 | 137.966 | 166.8647 | 195.335 | 226.2176 | 254.0927 | 294.7431 | 332.4418
4080:00 | 171 | 1.1565 | 1.9456 | 3.3433 | 5.5899 | 8.892 | 13.5697 | 20.8591 | 36.069 | 49.5185 | 63.856 | 83.2225 | 103.585 | 126.3676 | 148.506 | 179.3667 | 209.6711 | 242.4807 | 271.9774 | 315.0663 | 354.897
4081:00 | 172 | 1.0821 | 1.886 | 3.1269 | 5.2243 | 8.3012 | 13.1061 | 19.4498 | 35.2254 | 48.3618 | 64.5723 | 81.2897 | 101.1887 | 123.4575 | 150.2316 | 175.2784 | 204.918 | 237.0139 | 275.2762 | 308.0384 | 347.0229
4082:00 | 172 | 0.76975 | 1.3491 | 2.216 | 3.6775 | 5.7854 | 9.0728 | 13.4054 | 30.6052 | 42.0321 | 56.1772 | 70.827 | 88.3317 | 108.009 | 131.7554 | 154.1024 | 180.6256 | 209.4467 | 243.8796 | 273.5638 | 308.9234
4083:00 | 172 | 0.63405 | 1.1158 | 1.8202 | 3.0056 | 4.6928 | 7.3214 | 10.7812 | 26.6051 | 36.552 | 48.909 | 61.769 | 77.201 | 94.6351 | 115.7608 | 135.7711 | 159.5972 | 185.584 | 216.7024 | 243.7225 | 275.9443
4084:00 | 172 | 0.55556 | 0.9808 | 1.5913 | 2.6169 | 4.0612 | 6.3093 | 9.265 | 22.0742 | 30.3437 | 40.6734 | 51.5028 | 64.582 | 79.4677 | 97.6139 | 114.9645 | 135.7183 | 158.4738 | 185.8109 | 209.7871 | 238.4211
4085:00 | 172 | 0.39621 | 0.69709 | 1.1341 | 1.8686 | 2.9108 | 4.5334 | 6.6672 | 13.4863 | 18.5346 | 24.8477 | 31.4749 | 39.4889 | 48.6212 | 59.7615 | 70.4298 | 83.1967 | 97.2013 | 114.028 | 128.8112 | 146.4498
4086:00 | 172 | 0.25159 | 0.43897 | 0.72442 | 1.2061 | 1.9081 | 3.0034 | 4.448 | 9.0438 | 12.4134 | 16.5719 | 20.8604 | 25.9653 | 31.6777 | 38.5433 | 44.9651 | 52.5618 | 60.784 | 70.5817 | 78.9692 | 88.9375
4087:00 | 172 | 0.25318 | 0.44175 | 0.72852 | 1.2122 | 1.9168 | 3.0158 | 4.4649 | 8.9911 | 12.3405 | 16.4755 | 20.7417 | 25.8222 | 31.5097 | 38.3475 | 44.7471 | 52.3192 | 60.5169 | 70.2863 | 78.6557 | 88.6002
4088:00 | 172 | 0.24921 | 0.43498 | 0.71592 | 1.1894 | 1.8772 | 2.9496 | 4.3628 | 10.5916 | 14.5323 | 19.3832 | 24.3679 | 30.2827 | 36.876 | 44.774 | 52.123 | 60.7929 | 70.1459 | 81.2675 | 90.7306 | 101.9593
4089:00 | 172 | 0.2968 | 0.51685 | 0.85384 | 1.4223 | 2.2538 | 3.5509 | 5.2615 | 9.2129 | 12.642 | 16.8763 | 21.2459 | 26.4509 | 32.2789 | 39.2847 | 45.843 | 53.602 | 62 | 72.0058 | 80.5812 | 90.7599
4090:00 | 172 | 0.30115 | 0.52431 | 0.86557 | 1.441 | 2.2822 | 3.5941 | 5.3237 | 8.9494 | 12.2791 | 16.394 | 20.6445 | 25.7125 | 31.3928 | 38.2259 | 44.631 | 52.2128 | 60.4237 | 70.2092 | 78.6103 | 88.5775
4091:00 | 172 | 0.3369 | 0.58585 | 0.96893 | 1.6152 | 2.5631 | 4.0417 | 5.9917 | 9.7153 | 13.3271 | 17.7842 | 22.3793 | 27.8485 | 33.966 | 41.3116 | 48.178 | 56.2941 | 65.0684 | 75.5136 | 84.4531 | 95.0502
4092:00 | 172 | 0.38367 | 0.66627 | 1.1047 | 1.8449 | 2.9351 | 4.6365 | 6.8813 | 9.4972 | 13.0274 | 17.3869 | 21.8856 | 27.2448 | 33.245 | 40.4552 | 47.2038 | 55.1851 | 63.8191 | 74.1011 | 82.9153 | 93.362
4093:00 | 172 | 0.39168 | 0.68012 | 1.1278 | 1.8835 | 2.9969 | 4.7344 | 7.0268 | 10.3747 | 14.2294 | 18.982 | 23.8755 | 29.6934 | 36.192 | 43.9862 | 51.2586 | 59.8462 | 69.1194 | 80.1504 | 89.5718 | 100.7333
4094:00 | 172 | 0.44429 | 0.77052 | 1.2814 | 2.1446 | 3.422 | 5.4165 | 8.0496 | 9.8058 | 13.45 | 17.9482 | 22.5868 | 28.1091 | 34.2876 | 41.7075 | 48.6457 | 56.8474 | 65.7148 | 76.271 | 85.3103 | 96.0221
4095:00 | 172 | 0.47157 | 0.81739 | 1.3612 | 2.2806 | 3.644 | 5.7733 | 8.5852 | 9.8689 | 13.5368 | 18.0632 | 22.7293 | 28.283 | 34.4945 | 41.9523 | 48.9231 | 57.1617 | 66.0675 | 76.6682 | 85.7409 | 96.4934
4096:00 | 172 | 0.61583 | 1.0751 | 1.7739 | 2.9528 | 4.6696 | 7.3481 | 10.8805 | 13.3948 | 18.4094 | 24.6886 | 31.2917 | 39.2888 | 48.4175 | 59.5685 | 70.2698 | 83.0891 | 97.1669 | 114.0931 | 129.0006 | 146.7897
4097:00 | 172 | 0.83597 | 1.4625 | 2.4083 | 4.0038 | 6.3169 | 9.9254 | 14.6834 | 13.6432 | 18.787 | 25.3373 | 32.3781 | 41.0653 | 51.1899 | 63.7642 | 76.1342 | 91.1298 | 107.8214 | 128.0563 | 146.3104 | 168.1883
4098:00 | 172 | 1.0015 | 1.7479 | 2.886 | 4.8066 | 7.6068 | 11.9763 | 17.7395 | 15.9009 | 21.8779 | 29.4515 | 37.5396 | 47.4656 | 58.9644 | 73.1749 | 87.057 | 103.827 | 122.4193 | 144.9021 | 165.0548 | 189.162
4099:00 | 172 | 1.1882 | 2.0688 | 3.4311 | 5.7332 | 9.1156 | 14.397 | 21.3692 | 18.2936 | 25.1559 | 33.7971 | 42.951 | 54.1079 | 66.9347 | 82.6926 | 97.9477 | 116.2985 | 136.547 | 160.963 | 182.6575 | 208.58
4100:00 | 172 | 1.2361 | 2.1511 | 3.5715 | 5.9727 | 9.5067 | 15.0259 | 22.3135 | 20.6736 | 28.4181 | 38.1244 | 48.344 | 60.7341 | 74.8949 | 92.2113 | 108.8549 | 128.8087 | 150.7423 | 177.1299 | 200.4065 | 228.1977
4101:00 | 172 | 1.2232 | 2.1287 | 3.535 | 5.9126 | 9.4127 | 14.8791 | 22.0976 | 22.2878 | 30.6307 | 41.0563 | 51.9909 | 65.2035 | 80.2473 | 98.5891 | 116.1357 | 137.1259 | 160.1413 | 187.7893 | 212.059 | 241.0231
4102:00 | 172 | 1.227 | 2.1353 | 3.5474 | 5.935 | 9.4513 | 14.9437 | 22.1969 | 26.1742 | 35.9577 | 48.1229 | 60.7984 | 76.0258 | 93.2495 | 114.1385 | 133.9551 | 157.5663 | 183.3373 | 214.2097 | 241.0674 | 273.0881
4103:00 | 172 | 1.2188 | 2.121 | 3.5246 | 5.8983 | 9.395 | 14.8571 | 22.071 | 32.8855 | 45.1541 | 60.318 | 75.99 | 94.6814 | 115.6467 | 140.9004 | 164.5969 | 192.6802 | 223.1431 | 259.4971 | 290.7372 | 327.9236
4104:00 | 172 | 1.1408 | 1.987 | 3.2979 | 5.514 | 8.7712 | 13.8583 | 20.5756 | 35.5788 | 48.8455 | 65.2142 | 82.0914 | 102.1771 | 124.6501 | 151.6646 | 176.9289 | 206.8215 | 239.1851 | 277.7622 | 310.7842 | 350.0736
4105:00 | 173 | 1.0609 | 1.8604 | 3.0656 | 5.1219 | 8.1385 | 12.928 | 19.0685 | 34.5349 | 47.4139 | 63.6947 | 79.6963 | 99.2053 | 121.0377 | 148.1898 | 171.8429 | 200.9015 | 232.3683 | 271.5349 | 302.0007 | 340.2211
4106:00 | 173 | 0.75466 | 1.3308 | 2.1726 | 3.6054 | 5.672 | 8.9495 | 13.1427 | 30.0053 | 41.2083 | 55.4137 | 69.4388 | 86.6003 | 105.8919 | 129.9647 | 151.0819 | 177.0853 | 205.3415 | 240.565 | 268.2018 | 302.8684
4107:00 | 173 | 0.62162 | 1.1007 | 1.7846 | 2.9467 | 4.6008 | 7.2219 | 10.5699 | 26.0836 | 35.8355 | 48.2443 | 60.5583 | 75.6878 | 92.7802 | 114.1875 | 133.1099 | 156.469 | 181.9465 | 213.7572 | 238.9455 | 270.5357
4108:00 | 173 | 0.54467 | 0.96747 | 1.5601 | 2.5656 | 3.9816 | 6.2236 | 9.0834 | 21.6415 | 29.7489 | 40.1206 | 50.4933 | 63.3162 | 77.9101 | 96.2873 | 112.7111 | 133.0581 | 155.3676 | 183.2855 | 205.6752 | 233.7479
4109:00 | 173 | 0.38844 | 0.68762 | 1.1119 | 1.832 | 2.8538 | 4.4718 | 6.5365 | 13.2219 | 18.1713 | 24.51 | 30.858 | 38.7149 | 47.6682 | 58.9493 | 69.0494 | 81.566 | 95.2961 | 112.4782 | 126.2865 | 143.5793
4110:00 | 173 | 0.24666 | 0.433 | 0.71022 | 1.1824 | 1.8707 | 2.9626 | 4.3608 | 8.8665 | 12.1701 | 16.3467 | 20.4515 | 25.4564 | 31.0568 | 38.0195 | 44.0837 | 51.5315 | 59.5926 | 69.6224 | 77.4214 | 87.1942
4111:00 | 173 | 0.24822 | 0.43574 | 0.71424 | 1.1885 | 1.8792 | 2.9748 | 4.3774 | 8.8148 | 12.0986 | 16.2516 | 20.3351 | 25.316 | 30.8921 | 37.8264 | 43.87 | 51.2937 | 59.3307 | 69.331 | 77.114 | 86.8636
4112:00 | 173 | 0.24432 | 0.42907 | 0.70189 | 1.1661 | 1.8404 | 2.9095 | 4.2773 | 10.384 | 14.2475 | 19.1197 | 23.8903 | 29.6892 | 36.1533 | 44.1654 | 51.1014 | 59.6013 | 68.771 | 80.1629 | 88.9522 | 99.9608
4113:00 | 173 | 0.29099 | 0.50982 | 0.83711 | 1.3945 | 2.2096 | 3.5027 | 5.1584 | 9.0323 | 12.3942 | 16.6469 | 20.8295 | 25.9324 | 31.6462 | 38.7508 | 44.9445 | 52.5514 | 60.7848 | 71.0271 | 79.0017 | 88.9809
4114:00 | 173 | 0.29524 | 0.51718 | 0.8486 | 1.4128 | 2.2375 | 3.5453 | 5.2194 | 8.774 | 12.0385 | 16.1712 | 20.2399 | 25.2085 | 30.7775 | 37.7063 | 43.7562 | 51.1894 | 59.2394 | 69.255 | 77.0695 | 86.8414
4115:00 | 173 | 0.3303 | 0.57789 | 0.94994 | 1.5835 | 2.5128 | 3.9868 | 5.8743 | 9.5248 | 13.0659 | 17.5425 | 21.9407 | 27.3027 | 33.3002 | 40.7502 | 47.2337 | 55.1907 | 63.793 | 74.4873 | 82.7977 | 93.1872
4116:00 | 173 | 0.37615 | 0.65722 | 1.0831 | 1.8087 | 2.8776 | 4.5735 | 6.7464 | 9.3111 | 12.772 | 17.1506 | 21.4566 | 26.7108 | 32.5934 | 39.9054 | 46.2786 | 54.1035 | 62.5682 | 73.094 | 81.2901 | 91.532
4117:00 | 173 | 0.384 | 0.67088 | 1.1057 | 1.8465 | 2.9382 | 4.67 | 6.8891 | 10.1714 | 13.9505 | 18.724 | 23.4075 | 29.1114 | 35.4826 | 43.3884 | 50.2539 | 58.6732 | 67.7647 | 79.061 | 87.8162 | 98.7589
4118:00 | 173 | 0.43558 | 0.76005 | 1.2563 | 2.1025 | 3.355 | 5.3429 | 7.8918 | 9.6136 | 13.1864 | 17.7043 | 22.144 | 27.5582 | 33.6156 | 41.1407 | 47.6923 | 55.7331 | 64.4267 | 75.2344 | 83.6381 | 94.14
4119:00 | 173 | 0.46232 | 0.80628 | 1.3345 | 2.2359 | 3.5726 | 5.6948 | 8.4169 | 9.6754 | 13.2715 | 17.8177 | 22.2838 | 27.7286 | 33.8184 | 41.3822 | 47.9642 | 56.0413 | 64.7725 | 75.6262 | 84.0604 | 94.6021
4120:00 | 173 | 0.60375 | 1.0605 | 1.7391 | 2.8949 | 4.5781 | 7.2483 | 10.6672 | 13.1322 | 18.0486 | 24.3531 | 30.6784 | 38.5187 | 47.4685 | 58.7589 | 68.8925 | 81.4605 | 95.2624 | 112.5424 | 126.4721 | 143.9126
4121:00 | 173 | 0.81958 | 1.4426 | 2.3611 | 3.9254 | 6.1931 | 9.7905 | 14.3956 | 13.3758 | 18.4188 | 24.9929 | 31.7435 | 40.2604 | 50.1865 | 62.8976 | 74.6419 | 89.3436 | 105.708 | 126.3159 | 143.4426 | 164.8917
4122:00 | 173 | 0.98186 | 1.7242 | 2.8294 | 4.7124 | 7.4577 | 11.8135 | 17.3918 | 15.5892 | 21.4491 | 29.0512 | 36.8038 | 46.5352 | 57.8087 | 72.1804 | 85.3507 | 101.7919 | 120.0198 | 142.9327 | 161.8197 | 185.4543
4123:00 | 173 | 1.165 | 2.0407 | 3.3638 | 5.6208 | 8.9369 | 14.2013 | 20.9503 | 17.935 | 24.6629 | 33.3377 | 42.1091 | 53.0473 | 65.6228 | 81.5688 | 96.0279 | 114.019 | 133.8706 | 158.7753 | 179.0773 | 204.4917
4124:00 | 173 | 1.2119 | 2.1219 | 3.5015 | 5.8556 | 9.3204 | 14.8216 | 21.8761 | 20.2683 | 27.8611 | 37.6062 | 47.3964 | 59.5437 | 73.4269 | 90.9581 | 106.7213 | 126.284 | 147.7877 | 174.7225 | 196.4784 | 223.7249
4125:00 | 173 | 1.1992 | 2.0997 | 3.4657 | 5.7968 | 9.2282 | 14.6769 | 21.6645 | 21.851 | 30.0303 | 40.4983 | 50.9719 | 63.9255 | 78.6744 | 97.2492 | 113.8594 | 134.4382 | 157.0025 | 185.237 | 207.9025 | 236.299
4126:00 | 173 | 1.2029 | 2.1063 | 3.4778 | 5.8187 | 9.2661 | 14.7406 | 21.7619 | 25.6612 | 35.2529 | 47.4689 | 59.6068 | 74.5357 | 91.4218 | 112.5872 | 131.3296 | 154.4779 | 179.7438 | 211.2983 | 236.3424 | 267.7355
4127:00 | 173 | 1.1949 | 2.0922 | 3.4556 | 5.7827 | 9.2109 | 14.6552 | 21.6384 | 32.2409 | 44.2691 | 59.4982 | 74.5006 | 92.8257 | 113.38 | 138.9855 | 161.3707 | 188.9036 | 218.7694 | 255.9702 | 285.0386 | 321.4962
4128:00 | 173 | 1.1185 | 1.96 | 3.2332 | 5.4059 | 8.5992 | 13.67 | 20.1723 | 34.8815 | 47.8881 | 64.3279 | 80.4824 | 100.1744 | 122.2069 | 149.6033 | 173.461 | 202.7677 | 234.497 | 273.9871 | 304.6927 | 343.212
4129:00 | 174 | 1.0604 | 1.8239 | 3.0643 | 5.1196 | 8.1349 | 12.6746 | 19.0601 | 34.5196 | 47.3929 | 62.4462 | 79.661 | 99.1613 | 120.984 | 145.2852 | 171.7666 | 200.8124 | 232.2652 | 266.2127 | 301.8668 | 340.0702
4130:00 | 174 | 0.75433 | 1.3047 | 2.1716 | 3.6038 | 5.6695 | 8.7741 | 13.1369 | 29.992 | 41.19 | 54.3275 | 69.408 | 86.5619 | 105.845 | 127.4173 | 151.0149 | 177.0067 | 205.2504 | 235.8498 | 268.0828 | 302.734
4131:00 | 174 | 0.62134 | 1.0791 | 1.7838 | 2.9454 | 4.5988 | 7.0804 | 10.5652 | 26.0721 | 35.8196 | 47.2987 | 60.5314 | 75.6543 | 92.739 | 111.9494 | 133.0509 | 156.3996 | 181.8658 | 209.5675 | 238.8394 | 270.4157
4132:00 | 174 | 0.54443 | 0.94851 | 1.5594 | 2.5645 | 3.9798 | 6.1016 | 9.0794 | 21.6319 | 29.7357 | 39.3342 | 50.4709 | 63.2881 | 77.8755 | 94.4 | 112.6611 | 132.9991 | 155.2987 | 179.6931 | 205.5839 | 233.6442
4133:00 | 174 | 0.38827 | 0.67414 | 1.1114 | 1.8312 | 2.8525 | 4.3841 | 6.5336 | 13.2161 | 18.1633 | 24.0296 | 30.8443 | 38.6977 | 47.647 | 57.7939 | 69.0188 | 81.5298 | 95.2538 | 110.2736 | 126.2305 | 143.5156
4134:00 | 174 | 0.24655 | 0.42452 | 0.70991 | 1.1819 | 1.8699 | 2.9045 | 4.3589 | 8.8626 | 12.1647 | 16.0263 | 20.4425 | 25.4451 | 31.0431 | 37.2743 | 44.0642 | 51.5087 | 59.5662 | 68.2578 | 77.387 | 87.1556
4135:00 | 174 | 0.24811 | 0.4272 | 0.71392 | 1.1879 | 1.8784 | 2.9165 | 4.3755 | 8.8109 | 12.0933 | 15.9331 | 20.3261 | 25.3048 | 30.8784 | 37.0849 | 43.8506 | 51.271 | 59.3044 | 67.9721 | 77.0798 | 86.8251
4136:00 | 174 | 0.24421 | 0.42066 | 0.70158 | 1.1656 | 1.8396 | 2.8524 | 4.2754 | 10.3794 | 14.2412 | 18.745 | 23.8797 | 29.676 | 36.1372 | 43.2998 | 51.0787 | 59.5748 | 68.7405 | 78.5917 | 88.9128 | 99.9165
4137:00 | 174 | 0.29086 | 0.49983 | 0.83673 | 1.3938 | 2.2087 | 3.434 | 5.1561 | 9.0283 | 12.3887 | 16.3206 | 20.8202 | 25.9209 | 31.6321 | 37.9913 | 44.9245 | 52.5281 | 60.7578 | 69.635 | 78.9667 | 88.9414
4138:00 | 174 | 0.29511 | 0.50705 | 0.84823 | 1.4121 | 2.2365 | 3.4758 | 5.2171 | 8.7701 | 12.0331 | 15.8542 | 20.2309 | 25.1973 | 30.7638 | 36.9673 | 43.7368 | 51.1667 | 59.2131 | 67.8976 | 77.0353 | 86.8029
4139:00 | 174 | 0.33015 | 0.56656 | 0.94952 | 1.5828 | 2.5117 | 3.9086 | 5.8717 | 9.5206 | 13.0601 | 17.1987 | 21.9309 | 27.2906 | 33.2854 | 39.9514 | 47.2128 | 55.1662 | 63.7647 | 73.0273 | 82.761 | 93.1458
4140:00 | 174 | 0.37598 | 0.64434 | 1.0826 | 1.8079 | 2.8763 | 4.4838 | 6.7434 | 9.3069 | 12.7664 | 16.8144 | 21.4471 | 26.6989 | 32.579 | 39.1232 | 46.2581 | 54.0795 | 62.5405 | 71.6613 | 81.2541 | 91.4914
4141:00 | 174 | 0.38383 | 0.65773 | 1.1052 | 1.8457 | 2.9369 | 4.5785 | 6.886 | 10.1668 | 13.9443 | 18.357 | 23.3971 | 29.0985 | 35.4669 | 42.5379 | 50.2316 | 58.6472 | 67.7346 | 77.5114 | 87.7772 | 98.7151
4142:00 | 174 | 0.43539 | 0.74515 | 1.2557 | 2.1016 | 3.3535 | 5.2382 | 7.8883 | 9.6093 | 13.1806 | 17.3573 | 22.1342 | 27.546 | 33.6007 | 40.3343 | 47.6711 | 55.7084 | 64.3982 | 73.7598 | 83.601 | 94.0982
4143:00 | 174 | 0.46212 | 0.79047 | 1.3339 | 2.2349 | 3.571 | 5.5832 | 8.4132 | 9.6711 | 13.2656 | 17.4684 | 22.2739 | 27.7163 | 33.8034 | 40.5711 | 47.9429 | 56.0165 | 64.7438 | 74.1439 | 84.0231 | 94.5601
4144:00 | 174 | 0.60349 | 1.0397 | 1.7383 | 2.8936 | 4.576 | 7.1062 | 10.6625 | 13.1264 | 18.0406 | 23.8758 | 30.6648 | 38.5016 | 47.4474 | 57.6072 | 68.8619 | 81.4243 | 95.2201 | 110.3365 | 126.416 | 143.8487
4145:00 | 174 | 0.81922 | 1.4143 | 2.36 | 3.9236 | 6.1904 | 9.5986 | 14.3892 | 13.3699 | 18.4106 | 24.503 | 31.7294 | 40.2425 | 50.1643 | 61.6647 | 74.6088 | 89.304 | 105.6611 | 123.84 | 143.379 | 164.8186
4146:00 | 174 | 0.98143 | 1.6904 | 2.8282 | 4.7103 | 7.4544 | 11.5819 | 17.3841 | 15.5823 | 21.4396 | 28.4818 | 36.7875 | 46.5146 | 57.7831 | 70.7656 | 85.3128 | 101.7468 | 119.9665 | 140.1312 | 161.7479 | 185.372
4147:00 | 174 | 1.1644 | 2.0007 | 3.3623 | 5.6183 | 8.9329 | 13.923 | 20.941 | 17.9271 | 24.6519 | 32.6843 | 42.0904 | 53.0238 | 65.5937 | 79.97 | 95.9853 | 113.9685 | 133.8113 | 155.6633 | 178.9979 | 204.401
4148:00 | 174 | 1.2113 | 2.0803 | 3.5 | 5.853 | 9.3162 | 14.5311 | 21.8664 | 20.2594 | 27.8487 | 36.8691 | 47.3754 | 59.5172 | 73.3943 | 89.1753 | 106.674 | 126.228 | 147.7221 | 171.2978 | 196.3913 | 223.6257
4149:00 | 174 | 1.1987 | 2.0586 | 3.4642 | 5.7942 | 9.2241 | 14.3892 | 21.6549 | 21.8413 | 30.017 | 39.7045 | 50.9493 | 63.8971 | 78.6395 | 95.343 | 113.8088 | 134.3785 | 156.9328 | 181.6063 | 207.8103 | 236.1942
4150:00 | 174 | 1.2024 | 2.065 | 3.4763 | 5.8161 | 9.262 | 14.4516 | 21.7522 | 25.6498 | 35.2372 | 46.5385 | 59.5803 | 74.5026 | 91.3812 | 110.3805 | 131.2713 | 154.4094 | 179.6641 | 207.1568 | 236.2375 | 267.6167
4151:00 | 174 | 1.1944 | 2.0512 | 3.454 | 5.7801 | 9.2068 | 14.3679 | 21.6288 | 32.2266 | 44.2495 | 58.332 | 74.4675 | 92.7845 | 113.3297 | 136.2613 | 161.2991 | 188.8198 | 218.6723 | 250.9531 | 284.9122 | 321.3535
4152:00 | 174 | 1.118 | 1.9216 | 3.2318 | 5.4035 | 8.5954 | 13.402 | 20.1634 | 34.866 | 47.8668 | 63.067 | 80.4467 | 100.13 | 122.1527 | 146.671 | 173.3841 | 202.6777 | 234.393 | 268.6168 | 304.5575 | 343.0597
4153:00 | 175 | 1.0916 | 1.8231 | 3.1545 | 5.2704 | 8.3744 | 12.669 | 19.6213 | 35.5359 | 48.7882 | 62.4185 | 82.0063 | 102.0808 | 124.5459 | 145.2208 | 176.8237 | 206.7247 | 239.1035 | 266.0946 | 310.7542 | 350.0824
4154:00 | 175 | 0.77654 | 1.3041 | 2.2355 | 3.7099 | 5.8364 | 8.7702 | 13.5236 | 30.875 | 42.4027 | 54.3034 | 71.4515 | 89.1105 | 108.9612 | 127.3608 | 155.461 | 182.2181 | 211.2933 | 235.7452 | 275.9756 | 311.647
4155:00 | 175 | 0.63964 | 1.0786 | 1.8363 | 3.0321 | 4.7342 | 7.0772 | 10.8763 | 26.8397 | 36.8742 | 47.2777 | 62.3135 | 77.8816 | 95.4694 | 111.8997 | 136.9681 | 161.0043 | 187.2202 | 209.4745 | 245.8713 | 278.3772
4156:00 | 175 | 0.56046 | 0.94809 | 1.6053 | 2.64 | 4.097 | 6.0989 | 9.3467 | 22.2688 | 30.6112 | 39.3168 | 51.9568 | 65.1514 | 80.1683 | 94.3581 | 115.978 | 136.9148 | 159.8709 | 179.6134 | 211.6367 | 240.5231
4157:00 | 175 | 0.3997 | 0.67384 | 1.1441 | 1.8851 | 2.9365 | 4.3822 | 6.726 | 13.6052 | 18.698 | 24.0189 | 31.7524 | 39.8371 | 49.0498 | 57.7683 | 71.0508 | 83.9302 | 98.0583 | 110.2247 | 129.9469 | 147.741
4158:00 | 175 | 0.2538 | 0.42433 | 0.73081 | 1.2167 | 1.9249 | 2.9032 | 4.4872 | 9.1235 | 12.5229 | 16.0192 | 21.0443 | 26.1943 | 31.957 | 37.2578 | 45.3615 | 53.0252 | 61.3199 | 68.2275 | 79.6654 | 89.7216
4159:00 | 175 | 0.25541 | 0.42701 | 0.73494 | 1.2229 | 1.9337 | 2.9152 | 4.5043 | 9.0703 | 12.4493 | 15.926 | 20.9246 | 26.0498 | 31.7875 | 37.0685 | 45.1416 | 52.7805 | 61.0504 | 67.942 | 79.3492 | 89.3813
4160:00 | 175 | 0.2514 | 0.42047 | 0.72224 | 1.1999 | 1.8937 | 2.8512 | 4.4013 | 10.685 | 14.6605 | 18.7367 | 24.5827 | 30.5497 | 37.2012 | 43.2806 | 52.5825 | 61.3288 | 70.7644 | 78.5569 | 91.5305 | 102.8582
4161:00 | 175 | 0.29942 | 0.49961 | 0.86137 | 1.4349 | 2.2737 | 3.4325 | 5.3079 | 9.2941 | 12.7534 | 16.3134 | 21.4332 | 26.6841 | 32.5634 | 37.9744 | 46.2472 | 54.0746 | 62.5467 | 69.6041 | 81.2916 | 91.56
4162:00 | 175 | 0.3038 | 0.50682 | 0.8732 | 1.4537 | 2.3023 | 3.4742 | 5.3707 | 9.0283 | 12.3874 | 15.8472 | 20.8265 | 25.9391 | 31.6696 | 36.9509 | 45.0245 | 52.6731 | 60.9564 | 67.8674 | 79.3034 | 89.3585
4163:00 | 175 | 0.33987 | 0.56631 | 0.97747 | 1.6294 | 2.5857 | 3.9069 | 6.0445 | 9.8009 | 13.4446 | 17.1911 | 22.5766 | 28.0941 | 34.2654 | 39.9337 | 48.6028 | 56.7904 | 65.642 | 72.9949 | 85.1976 | 95.8882
4164:00 | 175 | 0.38705 | 0.64405 | 1.1145 | 1.8611 | 2.961 | 4.4818 | 6.9419 | 9.581 | 13.1422 | 16.807 | 22.0785 | 27.485 | 33.5382 | 39.1059 | 47.62 | 55.6716 | 64.3818 | 71.6295 | 83.6463 | 94.1851
4165:00 | 175 | 0.39513 | 0.65743 | 1.1377 | 1.9001 | 3.0233 | 4.5765 | 7.0887 | 10.4662 | 14.3549 | 18.3489 | 24.086 | 29.9552 | 36.5111 | 42.5191 | 51.7105 | 60.3739 | 69.7288 | 77.477 | 90.3615 | 101.6215
4166:00 | 175 | 0.44821 | 0.74482 | 1.2927 | 2.1635 | 3.4522 | 5.2358 | 8.1206 | 9.8922 | 13.5686 | 17.3496 | 22.7859 | 28.357 | 34.5899 | 40.3164 | 49.0746 | 57.3486 | 66.2941 | 73.727 | 86.0624 | 96.8686
4167:00 | 175 | 0.47572 | 0.79012 | 1.3732 | 2.3007 | 3.6762 | 5.5807 | 8.6609 | 9.9559 | 13.6562 | 17.4607 | 22.9297 | 28.5323 | 34.7986 | 40.5531 | 49.3544 | 57.6657 | 66.6499 | 74.111 | 86.4969 | 97.3441
4168:00 | 175 | 0.62125 | 1.0393 | 1.7895 | 2.9788 | 4.7108 | 7.103 | 10.9764 | 13.5129 | 18.5717 | 23.8652 | 31.5676 | 39.6352 | 48.8444 | 57.5816 | 70.8893 | 83.8216 | 98.0236 | 110.2876 | 130.1379 | 148.0839
4169:00 | 175 | 0.84334 | 1.4137 | 2.4295 | 4.0391 | 6.3726 | 9.5944 | 14.8128 | 13.7635 | 18.9526 | 24.4922 | 32.6636 | 41.4273 | 51.6412 | 61.6374 | 76.8054 | 91.9332 | 108.772 | 123.7851 | 147.6003 | 169.6711
4170:00 | 175 | 1.0103 | 1.6896 | 2.9114 | 4.849 | 7.6739 | 11.5768 | 17.8959 | 16.0411 | 22.0708 | 28.4692 | 37.8706 | 47.8841 | 59.4843 | 70.7342 | 87.8246 | 104.7424 | 123.4986 | 140.069 | 166.51 | 190.8297
4171:00 | 175 | 1.1987 | 1.9998 | 3.4613 | 5.7837 | 9.1959 | 13.9168 | 21.5576 | 18.4549 | 25.3777 | 32.6698 | 43.3296 | 54.5849 | 67.5249 | 79.9345 | 98.8113 | 117.3239 | 137.7509 | 155.5942 | 184.2679 | 210.4189
4172:00 | 175 | 1.247 | 2.0794 | 3.603 | 6.0253 | 9.5905 | 14.5247 | 22.5102 | 20.8558 | 28.6686 | 36.8528 | 48.7702 | 61.2695 | 75.5552 | 89.1357 | 109.8146 | 129.9444 | 152.0713 | 171.2218 | 202.1734 | 230.2096
4173:00 | 175 | 1.2339 | 2.0577 | 3.5662 | 5.9648 | 9.4957 | 14.3829 | 22.2924 | 22.4843 | 30.9008 | 39.6869 | 52.4493 | 65.7783 | 80.9548 | 95.3007 | 117.1596 | 138.3348 | 161.5532 | 181.5257 | 213.9286 | 243.1481
4174:00 | 175 | 1.2378 | 2.0641 | 3.5786 | 5.9874 | 9.5347 | 14.4452 | 22.3926 | 26.4049 | 36.2747 | 46.5179 | 61.3345 | 76.6961 | 94.0716 | 110.3315 | 135.1362 | 158.9555 | 184.9537 | 207.0649 | 243.1928 | 275.4958
4175:00 | 175 | 1.2295 | 2.0503 | 3.5557 | 5.9503 | 9.4778 | 14.3615 | 22.2656 | 33.1754 | 45.5522 | 58.3061 | 76.66 | 95.5162 | 116.6663 | 136.2008 | 166.048 | 194.3789 | 225.1104 | 250.8418 | 293.3005 | 330.8147
4176:00 | 175 | 1.1509 | 1.9207 | 3.3269 | 5.5626 | 8.8485 | 13.3961 | 20.757 | 35.8925 | 49.2761 | 63.039 | 82.8152 | 103.078 | 125.7491 | 146.606 | 178.4888 | 208.6449 | 241.2939 | 268.4977 | 313.5242 | 353.16
4177:00 | 176 | 1.0804 | 1.8768 | 3.122 | 5.216 | 8.288 | 13.042 | 19.4189 | 35.1695 | 48.2851 | 64.2562 | 81.1607 | 101.0282 | 123.2617 | 149.4963 | 175.0004 | 204.593 | 236.638 | 273.9289 | 307.5499 | 346.4726
4178:00 | 176 | 0.76853 | 1.3425 | 2.2125 | 3.6717 | 5.7762 | 9.0284 | 13.3842 | 30.5566 | 41.9655 | 55.9022 | 70.7147 | 88.1916 | 107.8377 | 131.1105 | 153.858 | 180.3392 | 209.1146 | 242.6859 | 273.1299 | 308.4335
4179:00 | 176 | 0.63304 | 1.1104 | 1.8173 | 3.0008 | 4.6853 | 7.2856 | 10.7641 | 26.5629 | 36.494 | 48.6696 | 61.671 | 77.0786 | 94.485 | 115.1942 | 135.5558 | 159.3441 | 185.2897 | 215.6418 | 243.336 | 275.5067
4180:00 | 176 | 0.55468 | 0.976 | 1.5887 | 2.6128 | 4.0547 | 6.2785 | 9.2503 | 22.0392 | 30.2956 | 40.4743 | 51.4211 | 64.4796 | 79.3417 | 97.1362 | 114.7821 | 135.503 | 158.2224 | 184.9015 | 209.4544 | 238.043
4181:00 | 176 | 0.39558 | 0.69368 | 1.1323 | 1.8656 | 2.9062 | 4.5112 | 6.6567 | 13.4649 | 18.5052 | 24.7261 | 31.425 | 39.4263 | 48.5441 | 59.4691 | 70.3181 | 83.0648 | 97.0471 | 113.4699 | 128.607 | 146.2175
4182:00 | 176 | 0.25119 | 0.43682 | 0.72327 | 1.2041 | 1.9051 | 2.9887 | 4.4409 | 9.0295 | 12.3937 | 16.4908 | 20.8273 | 25.9242 | 31.6275 | 38.3547 | 44.8938 | 52.4784 | 60.6876 | 70.2362 | 78.8439 | 88.7964
4183:00 | 176 | 0.25278 | 0.43958 | 0.72736 | 1.2103 | 1.9137 | 3.001 | 4.4579 | 8.9768 | 12.3209 | 16.3949 | 20.7088 | 25.7812 | 31.4598 | 38.1599 | 44.6761 | 52.2362 | 60.4209 | 69.9423 | 78.531 | 88.4597
4184:00 | 176 | 0.24881 | 0.43285 | 0.71479 | 1.1875 | 1.8742 | 2.9351 | 4.3559 | 10.5748 | 14.5093 | 19.2883 | 24.3292 | 30.2347 | 36.8176 | 44.5548 | 52.0403 | 60.6964 | 70.0347 | 80.8697 | 90.5867 | 101.7976
4185:00 | 176 | 0.29633 | 0.51432 | 0.85249 | 1.4201 | 2.2503 | 3.5335 | 5.2531 | 9.1983 | 12.6219 | 16.7937 | 21.2122 | 26.4089 | 32.2277 | 39.0925 | 45.7703 | 53.517 | 61.9017 | 71.6533 | 80.4534 | 90.6159
4186:00 | 176 | 0.30067 | 0.52174 | 0.8642 | 1.4387 | 2.2786 | 3.5765 | 5.3153 | 8.9352 | 12.2597 | 16.3138 | 20.6118 | 25.6717 | 31.343 | 38.0388 | 44.5602 | 52.13 | 60.3279 | 69.8656 | 78.4856 | 88.4371
4187:00 | 176 | 0.33637 | 0.58298 | 0.96739 | 1.6126 | 2.559 | 4.0219 | 5.9822 | 9.6998 | 13.306 | 17.6972 | 22.3438 | 27.8044 | 33.9121 | 41.1094 | 48.1016 | 56.2048 | 64.9652 | 75.144 | 84.3191 | 94.8995
4188:00 | 176 | 0.38306 | 0.66301 | 1.103 | 1.8419 | 2.9305 | 4.6138 | 6.8703 | 9.4822 | 13.0067 | 17.3018 | 21.8509 | 27.2016 | 33.1923 | 40.2572 | 47.1289 | 55.0976 | 63.7179 | 73.7384 | 82.7838 | 93.2139
4189:00 | 176 | 0.39106 | 0.67679 | 1.126 | 1.8805 | 2.9921 | 4.7112 | 7.0156 | 10.3582 | 14.2069 | 18.8891 | 23.8376 | 29.6463 | 36.1346 | 43.7709 | 51.1773 | 59.7513 | 69.0098 | 79.7581 | 89.4298 | 100.5736
4190:00 | 176 | 0.44358 | 0.76675 | 1.2793 | 2.1412 | 3.4166 | 5.39 | 8.0369 | 9.7902 | 13.4287 | 17.8604 | 22.5509 | 28.0646 | 34.2333 | 41.5034 | 48.5686 | 56.7572 | 65.6106 | 75.8977 | 85.175 | 95.8698
4191:00 | 176 | 0.47082 | 0.81338 | 1.3591 | 2.277 | 3.6383 | 5.745 | 8.5715 | 9.8532 | 13.5154 | 17.9748 | 22.6933 | 28.2381 | 34.4398 | 41.747 | 48.8455 | 57.0711 | 65.9627 | 76.2929 | 85.6049 | 96.3403
4192:00 | 176 | 0.61485 | 1.0699 | 1.771 | 2.9481 | 4.6622 | 7.3122 | 10.8632 | 13.3735 | 18.3802 | 24.5678 | 31.2421 | 39.2265 | 48.3407 | 59.2769 | 70.1584 | 82.9573 | 97.0128 | 113.5347 | 128.796 | 146.5569
4193:00 | 176 | 0.83464 | 1.4553 | 2.4045 | 3.9975 | 6.3069 | 9.8769 | 14.6601 | 13.6216 | 18.7572 | 25.2132 | 32.3268 | 41.0001 | 51.1087 | 63.4521 | 76.0134 | 90.9853 | 107.6504 | 127.4295 | 146.0783 | 167.9215
4194:00 | 176 | 0.9999 | 1.7394 | 2.8814 | 4.799 | 7.5948 | 11.9176 | 17.7114 | 15.8757 | 21.8432 | 29.3073 | 37.4801 | 47.3903 | 58.8709 | 72.8168 | 86.919 | 103.6623 | 122.2251 | 144.1929 | 164.7931 | 188.862
4195:00 | 176 | 1.1864 | 2.0587 | 3.4256 | 5.7241 | 9.1011 | 14.3265 | 21.3353 | 18.2646 | 25.116 | 33.6316 | 42.8829 | 54.022 | 66.8286 | 82.2879 | 97.7924 | 116.1141 | 136.3305 | 160.1752 | 182.3678 | 208.2492
4196:00 | 176 | 1.2342 | 2.1406 | 3.5659 | 5.9632 | 9.4916 | 14.9523 | 22.2781 | 20.6408 | 28.373 | 37.9378 | 48.2673 | 60.6378 | 74.7761 | 91.76 | 108.6823 | 128.6044 | 150.5032 | 176.2629 | 200.0887 | 227.8358
4197:00 | 176 | 1.2212 | 2.1182 | 3.5294 | 5.9033 | 9.3978 | 14.8063 | 22.0625 | 22.2525 | 30.5821 | 40.8553 | 51.9085 | 65.1001 | 80.12 | 98.1065 | 115.9515 | 136.9084 | 159.8873 | 186.8701 | 211.7227 | 240.6409
4198:00 | 176 | 1.225 | 2.1249 | 3.5417 | 5.9256 | 9.4364 | 14.8705 | 22.1617 | 26.1327 | 35.9006 | 47.8874 | 60.702 | 75.9053 | 93.1016 | 113.5799 | 133.7427 | 157.3164 | 183.0466 | 213.1612 | 240.6851 | 272.655
4199:00 | 176 | 1.2169 | 2.1106 | 3.519 | 5.8889 | 9.3801 | 14.7844 | 22.036 | 32.8333 | 45.0825 | 60.0228 | 75.8695 | 94.5313 | 115.4633 | 140.2108 | 164.3358 | 192.3746 | 222.7892 | 258.227 | 290.2761 | 327.4035
4200:00 | 176 | 1.139 | 1.9773 | 3.2926 | 5.5052 | 8.7572 | 13.7905 | 20.543 | 35.5224 | 48.768 | 64.895 | 81.9612 | 102.0151 | 124.4524 | 150.9223 | 176.6483 | 206.4935 | 238.8058 | 276.4027 | 310.2913 | 349.5184
4201:00 | 177 | 1.0948 | 1.8574 | 3.1636 | 5.2857 | 8.3987 | 12.9075 | 19.6783 | 35.6392 | 48.93 | 63.5936 | 82.2447 | 102.3776 | 124.908 | 147.9548 | 177.3378 | 207.3257 | 239.7986 | 271.1043 | 311.6576 | 351.1002
4202:00 | 177 | 0.77879 | 1.3287 | 2.242 | 3.7207 | 5.8534 | 8.9353 | 13.5629 | 30.9648 | 42.526 | 55.3258 | 71.6592 | 89.3695 | 109.278 | 129.7586 | 155.9129 | 182.7479 | 211.9076 | 240.1835 | 276.7779 | 312.553
4203:00 | 177 | 0.6415 | 1.0989 | 1.8416 | 3.0409 | 4.7479 | 7.2105 | 10.9079 | 26.9177 | 36.9814 | 48.1677 | 62.4947 | 78.1081 | 95.747 | 114.0064 | 137.3663 | 161.4723 | 187.7645 | 213.4182 | 246.5861 | 279.1865
4204:00 | 177 | 0.56209 | 0.96594 | 1.61 | 2.6477 | 4.1089 | 6.2137 | 9.3739 | 22.3336 | 30.7002 | 40.057 | 52.1079 | 65.3408 | 80.4014 | 96.1345 | 116.3152 | 137.3129 | 160.3357 | 182.9949 | 212.2519 | 241.2224
4205:00 | 177 | 0.40086 | 0.68653 | 1.1475 | 1.8906 | 2.945 | 4.4647 | 6.7456 | 13.6447 | 18.7524 | 24.4711 | 31.8447 | 39.9529 | 49.1924 | 58.8558 | 71.2573 | 84.1742 | 98.3433 | 112.2998 | 130.3247 | 148.1705
4206:00 | 177 | 0.25454 | 0.43232 | 0.73293 | 1.2202 | 1.9305 | 2.9579 | 4.5002 | 9.1501 | 12.5593 | 16.3207 | 21.1055 | 26.2704 | 32.0499 | 37.9592 | 45.4934 | 53.1793 | 61.4982 | 69.512 | 79.897 | 89.9824
4207:00 | 177 | 0.25616 | 0.43505 | 0.73708 | 1.2265 | 1.9393 | 2.9701 | 4.5174 | 9.0967 | 12.4855 | 16.2258 | 20.9854 | 26.1256 | 31.88 | 37.7664 | 45.2728 | 52.9339 | 61.2279 | 69.2211 | 79.5798 | 89.6412
4208:00 | 177 | 0.25214 | 0.42839 | 0.72433 | 1.2034 | 1.8992 | 2.9049 | 4.4141 | 10.7161 | 14.7031 | 19.0894 | 24.6542 | 30.6385 | 37.3093 | 44.0954 | 52.7354 | 61.5071 | 70.9701 | 80.0358 | 91.7966 | 103.1572
4209:00 | 177 | 0.30029 | 0.50901 | 0.86387 | 1.439 | 2.2803 | 3.4971 | 5.3233 | 9.3211 | 12.7905 | 16.6205 | 21.4955 | 26.7616 | 32.6581 | 38.6894 | 46.3816 | 54.2318 | 62.7285 | 70.9145 | 81.5279 | 91.8262
4210:00 | 177 | 0.30468 | 0.51636 | 0.87574 | 1.4579 | 2.309 | 3.5396 | 5.3863 | 9.0546 | 12.4234 | 16.1455 | 20.8871 | 26.0146 | 31.7616 | 37.6465 | 45.1554 | 52.8263 | 61.1336 | 69.1452 | 79.5339 | 89.6183
4211:00 | 177 | 0.34086 | 0.57697 | 0.98031 | 1.6341 | 2.5932 | 3.9805 | 6.0621 | 9.8294 | 13.4837 | 17.5147 | 22.6423 | 28.1757 | 34.365 | 40.6855 | 48.7441 | 56.9555 | 65.8329 | 74.3692 | 85.4453 | 96.167
4212:00 | 177 | 0.38817 | 0.65618 | 1.1177 | 1.8665 | 2.9696 | 4.5662 | 6.9621 | 9.6088 | 13.1804 | 17.1234 | 22.1427 | 27.5649 | 33.6356 | 39.8421 | 47.7584 | 55.8335 | 64.569 | 72.978 | 83.8895 | 94.4589
4213:00 | 177 | 0.39628 | 0.66981 | 1.141 | 1.9056 | 3.0321 | 4.6626 | 7.1093 | 10.4966 | 14.3966 | 18.6943 | 24.156 | 30.0423 | 36.6172 | 43.3196 | 51.8609 | 60.5494 | 69.9315 | 78.9356 | 90.6242 | 101.9169
4214:00 | 177 | 0.44951 | 0.75884 | 1.2964 | 2.1698 | 3.4622 | 5.3344 | 8.1442 | 9.921 | 13.6081 | 17.6762 | 22.8521 | 28.4394 | 34.6905 | 41.0755 | 49.2173 | 57.5153 | 66.4869 | 75.1151 | 86.3126 | 97.1503
4215:00 | 177 | 0.47711 | 0.805 | 1.3772 | 2.3074 | 3.6869 | 5.6858 | 8.686 | 9.9848 | 13.6959 | 17.7894 | 22.9964 | 28.6153 | 34.8997 | 41.3165 | 49.4979 | 57.8333 | 66.8437 | 75.5063 | 86.7483 | 97.6271
4216:00 | 177 | 0.62306 | 1.0589 | 1.7947 | 2.9875 | 4.7245 | 7.2368 | 11.0083 | 13.5521 | 18.6257 | 24.3145 | 31.6594 | 39.7504 | 48.9864 | 58.6657 | 71.0954 | 84.0653 | 98.3085 | 112.3639 | 130.5162 | 148.5144
4217:00 | 177 | 0.84579 | 1.4403 | 2.4366 | 4.0509 | 6.3911 | 9.775 | 14.8559 | 13.8035 | 19.0077 | 24.9533 | 32.7585 | 41.5478 | 51.7913 | 62.7978 | 77.0287 | 92.2005 | 109.0882 | 126.1155 | 148.0294 | 170.1644
4218:00 | 177 | 1.0133 | 1.7215 | 2.9199 | 4.8631 | 7.6962 | 11.7948 | 17.948 | 16.0877 | 22.1349 | 29.0051 | 37.9807 | 48.0233 | 59.6572 | 72.0659 | 88.0799 | 105.0469 | 123.8576 | 142.706 | 166.9941 | 191.3845
4219:00 | 177 | 1.2022 | 2.0374 | 3.4714 | 5.8005 | 9.2227 | 14.1788 | 21.6202 | 18.5085 | 25.4515 | 33.2848 | 43.4556 | 54.7436 | 67.7212 | 81.4394 | 99.0985 | 117.665 | 138.1513 | 158.5235 | 184.8036 | 211.0306
4220:00 | 177 | 1.2506 | 2.1185 | 3.6135 | 6.0428 | 9.6184 | 14.7981 | 22.5757 | 20.9165 | 28.752 | 37.5466 | 48.912 | 61.4476 | 75.7748 | 90.8138 | 110.1339 | 130.3221 | 152.5134 | 174.4454 | 202.7611 | 230.8788
4221:00 | 177 | 1.2375 | 2.0964 | 3.5766 | 5.9821 | 9.5233 | 14.6536 | 22.3572 | 22.5497 | 30.9906 | 40.434 | 52.6018 | 65.9696 | 81.1901 | 97.0949 | 117.5002 | 138.737 | 162.0229 | 184.9432 | 214.5505 | 243.855
4222:00 | 177 | 1.2414 | 2.1029 | 3.5891 | 6.0048 | 9.5624 | 14.7172 | 22.4577 | 26.4817 | 36.3801 | 47.3936 | 61.5128 | 76.9191 | 94.3451 | 112.4087 | 135.529 | 159.4176 | 185.4914 | 210.9632 | 243.8998 | 276.2967
4223:00 | 177 | 1.2331 | 2.0889 | 3.566 | 5.9676 | 9.5054 | 14.6319 | 22.3303 | 33.2719 | 45.6847 | 59.4038 | 76.8829 | 95.7939 | 117.0055 | 138.765 | 166.5308 | 194.944 | 225.7648 | 255.5643 | 294.1531 | 331.7764
4224:00 | 177 | 1.1542 | 1.9569 | 3.3366 | 5.5788 | 8.8742 | 13.6483 | 20.8174 | 35.9968 | 49.4194 | 64.2258 | 83.0559 | 103.3776 | 126.1146 | 149.3661 | 179.0077 | 209.2515 | 241.9954 | 273.5526 | 314.4357 | 354.1867
4225:00 | 178 | 1.0764 | 1.8822 | 3.1104 | 5.1967 | 8.2573 | 13.0799 | 19.3469 | 35.039 | 48.106 | 64.443 | 80.8596 | 100.6533 | 122.8043 | 149.9309 | 174.351 | 203.8338 | 235.7598 | 274.7252 | 306.4086 | 345.1869
4226:00 | 178 | 0.76568 | 1.3464 | 2.2043 | 3.658 | 5.7548 | 9.0546 | 13.3345 | 30.4433 | 41.8097 | 56.0647 | 70.4523 | 87.8643 | 107.4375 | 131.4917 | 153.287 | 179.67 | 208.3386 | 243.3915 | 272.1164 | 307.2889
4227:00 | 178 | 0.63069 | 1.1136 | 1.8106 | 2.9897 | 4.668 | 7.3068 | 10.7242 | 26.4644 | 36.3586 | 48.8111 | 61.4421 | 76.7925 | 94.1344 | 115.5291 | 135.0528 | 158.7528 | 184.6021 | 216.2687 | 242.433 | 274.4843
4228:00 | 178 | 0.55262 | 0.97884 | 1.5828 | 2.6031 | 4.0397 | 6.2967 | 9.216 | 21.9574 | 30.1831 | 40.592 | 51.2303 | 64.2403 | 79.0472 | 97.4185 | 114.3562 | 135.0002 | 157.6353 | 185.439 | 208.6771 | 237.1596
4229:00 | 178 | 0.39411 | 0.6957 | 1.1281 | 1.8587 | 2.8954 | 4.5243 | 6.632 | 13.4149 | 18.4366 | 24.798 | 31.3084 | 39.28 | 48.3639 | 59.6419 | 70.0572 | 82.7565 | 96.687 | 113.7997 | 128.1297 | 145.6749
4230:00 | 178 | 0.25026 | 0.43809 | 0.72059 | 1.1997 | 1.898 | 2.9974 | 4.4244 | 8.9959 | 12.3477 | 16.5387 | 20.75 | 25.828 | 31.5101 | 38.4662 | 44.7272 | 52.2837 | 60.4624 | 70.4404 | 78.5514 | 88.4669
4231:00 | 178 | 0.25184 | 0.44086 | 0.72466 | 1.2058 | 1.9066 | 3.0097 | 4.4413 | 8.9435 | 12.2752 | 16.4425 | 20.6319 | 25.6855 | 31.343 | 38.2708 | 44.5103 | 52.0424 | 60.1967 | 70.1456 | 78.2395 | 88.1314
4232:00 | 178 | 0.24789 | 0.43411 | 0.71214 | 1.1831 | 1.8673 | 2.9437 | 4.3398 | 10.5356 | 14.4555 | 19.3444 | 24.239 | 30.1225 | 36.6809 | 44.6843 | 51.8472 | 60.4712 | 69.7748 | 81.1048 | 90.2505 | 101.4198
4233:00 | 178 | 0.29523 | 0.51581 | 0.84932 | 1.4148 | 2.2419 | 3.5438 | 5.2337 | 9.1642 | 12.5751 | 16.8425 | 21.1335 | 26.3109 | 32.1081 | 39.2061 | 45.6005 | 53.3184 | 61.672 | 71.8616 | 80.1548 | 90.2797
4234:00 | 178 | 0.29955 | 0.52326 | 0.86099 | 1.4334 | 2.2701 | 3.5869 | 5.2956 | 8.9021 | 12.2142 | 16.3612 | 20.5353 | 25.5764 | 31.2267 | 38.1494 | 44.3949 | 51.9365 | 60.104 | 70.0687 | 78.1944 | 88.1089
4235:00 | 178 | 0.33512 | 0.58468 | 0.9638 | 1.6066 | 2.5495 | 4.0336 | 5.96 | 9.6639 | 13.2566 | 17.7486 | 22.2609 | 27.7012 | 33.7863 | 41.2289 | 47.9231 | 55.9963 | 64.7241 | 75.3625 | 84.0062 | 94.5473
4236:00 | 178 | 0.38164 | 0.66494 | 1.0989 | 1.8351 | 2.9196 | 4.6272 | 6.8448 | 9.447 | 12.9585 | 17.3521 | 21.7698 | 27.1006 | 33.0692 | 40.3742 | 46.9541 | 54.8931 | 63.4815 | 73.9528 | 82.4766 | 92.868
4237:00 | 178 | 0.38961 | 0.67876 | 1.1218 | 1.8735 | 2.981 | 4.7249 | 6.9896 | 10.3198 | 14.1541 | 18.944 | 23.7492 | 29.5363 | 36.0005 | 43.8982 | 50.9874 | 59.5296 | 68.7537 | 79.9899 | 89.0979 | 100.2004
4238:00 | 178 | 0.44194 | 0.76898 | 1.2746 | 2.1332 | 3.4039 | 5.4057 | 8.007 | 9.7539 | 13.3789 | 17.9123 | 22.4672 | 27.9604 | 34.1062 | 41.6241 | 48.3884 | 56.5466 | 65.3671 | 76.1183 | 84.8589 | 95.514
4239:00 | 178 | 0.46907 | 0.81575 | 1.354 | 2.2685 | 3.6248 | 5.7617 | 8.5397 | 9.8166 | 13.4652 | 18.027 | 22.6091 | 28.1333 | 34.312 | 41.8684 | 48.6642 | 56.8593 | 65.7179 | 76.5147 | 85.2873 | 95.9828
4240:00 | 178 | 0.61257 | 1.073 | 1.7645 | 2.9372 | 4.6449 | 7.3334 | 10.8229 | 13.3239 | 18.312 | 24.6392 | 31.1262 | 39.0809 | 48.1613 | 59.4493 | 69.898 | 82.6494 | 96.6528 | 113.8647 | 128.318 | 146.013
4241:00 | 178 | 0.83155 | 1.4595 | 2.3955 | 3.9826 | 6.2835 | 9.9056 | 14.6057 | 13.5711 | 18.6876 | 25.2865 | 32.2068 | 40.848 | 50.919 | 63.6365 | 75.7314 | 90.6476 | 107.2509 | 127.8 | 145.5362 | 167.2984
4242:00 | 178 | 0.99619 | 1.7444 | 2.8707 | 4.7812 | 7.5666 | 11.9523 | 17.6457 | 15.8167 | 21.7621 | 29.3925 | 37.341 | 47.2144 | 58.6525 | 73.0285 | 86.5964 | 103.2776 | 121.7716 | 144.6121 | 164.1815 | 188.1611
4243:00 | 178 | 1.182 | 2.0646 | 3.4129 | 5.7028 | 9.0673 | 14.3682 | 21.2561 | 18.1968 | 25.0228 | 33.7294 | 42.7237 | 53.8216 | 66.5806 | 82.5271 | 97.4295 | 115.6832 | 135.8246 | 160.6408 | 181.6911 | 207.4764
4244:00 | 178 | 1.2296 | 2.1468 | 3.5526 | 5.9411 | 9.4564 | 14.9958 | 22.1954 | 20.5642 | 28.2677 | 38.0481 | 48.0882 | 60.4127 | 74.4986 | 92.0268 | 108.279 | 128.1272 | 149.9447 | 176.7753 | 199.3462 | 226.9903
4245:00 | 178 | 1.2167 | 2.1244 | 3.5163 | 5.8814 | 9.3629 | 14.8494 | 21.9807 | 22.1699 | 30.4686 | 40.9741 | 51.7159 | 64.8585 | 79.8227 | 98.3918 | 115.5212 | 136.4004 | 159.294 | 187.4134 | 210.937 | 239.7479
4246:00 | 178 | 1.2205 | 2.131 | 3.5286 | 5.9036 | 9.4013 | 14.9137 | 22.0795 | 26.0357 | 35.7674 | 48.0266 | 60.4768 | 75.6236 | 92.7561 | 113.9101 | 133.2464 | 156.7326 | 182.3673 | 213.7809 | 239.7919 | 271.6433
4247:00 | 178 | 1.2123 | 2.1168 | 3.506 | 5.8671 | 9.3453 | 14.8273 | 21.9542 | 32.7115 | 44.9152 | 60.1973 | 75.588 | 94.1805 | 115.0348 | 140.6184 | 163.726 | 191.6607 | 221.9624 | 258.9777 | 289.1989 | 326.1886
4248:00 | 178 | 1.1348 | 1.983 | 3.2804 | 5.4848 | 8.7247 | 13.8306 | 20.4668 | 35.3906 | 48.587 | 65.0837 | 81.6571 | 101.6365 | 123.9906 | 151.361 | 175.9928 | 205.7272 | 237.9196 | 277.2062 | 309.1399 | 348.2214
4249:00 | 179 | 1.0764 | 1.8505 | 3.1104 | 5.1967 | 8.2573 | 12.8596 | 19.3469 | 35.039 | 48.106 | 63.3577 | 80.8596 | 100.6533 | 122.8043 | 147.4058 | 174.351 | 203.8338 | 235.7598 | 270.0982 | 306.4086 | 345.1869
4250:00 | 179 | 0.76568 | 1.3237 | 2.2043 | 3.658 | 5.7548 | 8.9021 | 13.3345 | 30.4433 | 41.8097 | 55.1205 | 70.4523 | 87.8643 | 107.4375 | 129.2771 | 153.287 | 179.67 | 208.3386 | 239.2922 | 272.1164 | 307.2889
4251:00 | 179 | 0.63069 | 1.0948 | 1.8106 | 2.9897 | 4.668 | 7.1837 | 10.7242 | 26.4644 | 36.3586 | 47.989 | 61.4421 | 76.7925 | 94.1344 | 113.5834 | 135.0528 | 158.7528 | 184.6021 | 212.6263 | 242.433 | 274.4843
4252:00 | 179 | 0.55262 | 0.96235 | 1.5828 | 2.6031 | 4.0397 | 6.1907 | 9.216 | 21.9574 | 30.1831 | 39.9083 | 51.2303 | 64.2403 | 79.0472 | 95.7778 | 114.3562 | 135.0002 | 157.6353 | 182.3158 | 208.6771 | 237.1596
4253:00 | 179 | 0.39411 | 0.68398 | 1.1281 | 1.8587 | 2.8954 | 4.4481 | 6.632 | 13.4149 | 18.4366 | 24.3803 | 31.3084 | 39.28 | 48.3639 | 58.6374 | 70.0572 | 82.7565 | 96.687 | 111.8831 | 128.1297 | 145.6749
4254:00 | 179 | 0.25026 | 0.43071 | 0.72059 | 1.1997 | 1.898 | 2.9469 | 4.4244 | 8.9959 | 12.3477 | 16.2602 | 20.75 | 25.828 | 31.5101 | 37.8183 | 44.7272 | 52.2837 | 60.4624 | 69.254 | 78.5514 | 88.4669
4255:00 | 179 | 0.25184 | 0.43344 | 0.72466 | 1.2058 | 1.9066 | 2.9591 | 4.4413 | 8.9435 | 12.2752 | 16.1656 | 20.6319 | 25.6855 | 31.343 | 37.6262 | 44.5103 | 52.0424 | 60.1967 | 68.9642 | 78.2395 | 88.1314
4256:00 | 179 | 0.24789 | 0.4268 | 0.71214 | 1.1831 | 1.8673 | 2.8941 | 4.3398 | 10.5356 | 14.4555 | 19.0186 | 24.239 | 30.1225 | 36.6809 | 43.9318 | 51.8472 | 60.4712 | 69.7748 | 79.7388 | 90.2505 | 101.4198
4257:00 | 179 | 0.29523 | 0.50713 | 0.84932 | 1.4148 | 2.2419 | 3.4841 | 5.2337 | 9.1642 | 12.5751 | 16.5589 | 21.1335 | 26.3109 | 32.1081 | 38.5458 | 45.6005 | 53.3184 | 61.672 | 70.6513 | 80.1548 | 90.2797
4258:00 | 179 | 0.29955 | 0.51445 | 0.86099 | 1.4334 | 2.2701 | 3.5265 | 5.2956 | 8.9021 | 12.2142 | 16.0856 | 20.5353 | 25.5764 | 31.2267 | 37.5068 | 44.3949 | 51.9365 | 60.104 | 68.8886 | 78.1944 | 88.1089
4259:00 | 179 | 0.33512 | 0.57483 | 0.9638 | 1.6066 | 2.5495 | 3.9657 | 5.96 | 9.6639 | 13.2566 | 17.4497 | 22.2609 | 27.7012 | 33.7863 | 40.5345 | 47.9231 | 55.9963 | 64.7241 | 74.0932 | 84.0062 | 94.5473
4260:00 | 179 | 0.38164 | 0.65374 | 1.0989 | 1.8351 | 2.9196 | 4.5493 | 6.8448 | 9.447 | 12.9585 | 17.0599 | 21.7698 | 27.1006 | 33.0692 | 39.6942 | 46.9541 | 54.8931 | 63.4815 | 72.7072 | 82.4766 | 92.868
4261:00 | 179 | 0.38961 | 0.66733 | 1.1218 | 1.8735 | 2.981 | 4.6453 | 6.9896 | 10.3198 | 14.1541 | 18.625 | 23.7492 | 29.5363 | 36.0005 | 43.1588 | 50.9874 | 59.5296 | 68.7537 | 78.6427 | 89.0979 | 100.2004
4262:00 | 179 | 0.44194 | 0.75603 | 1.2746 | 2.1332 | 3.4039 | 5.3146 | 8.007 | 9.7539 | 13.3789 | 17.6106 | 22.4672 | 27.9604 | 34.1062 | 40.923 | 48.3884 | 56.5466 | 65.3671 | 74.8363 | 84.8589 | 95.514
4263:00 | 179 | 0.46907 | 0.80201 | 1.354 | 2.2685 | 3.6248 | 5.6647 | 8.5397 | 9.8166 | 13.4652 | 17.7234 | 22.6091 | 28.1333 | 34.312 | 41.1632 | 48.6642 | 56.8593 | 65.7179 | 75.2261 | 85.2873 | 95.9828
4264:00 | 179 | 0.61257 | 1.0549 | 1.7645 | 2.9372 | 4.6449 | 7.2099 | 10.8229 | 13.3239 | 18.312 | 24.2242 | 31.1262 | 39.0809 | 48.1613 | 58.448 | 69.898 | 82.6494 | 96.6528 | 111.947 | 128.318 | 146.013
4265:00 | 179 | 0.83155 | 1.4349 | 2.3955 | 3.9826 | 6.2835 | 9.7387 | 14.6057 | 13.5711 | 18.6876 | 24.8607 | 32.2068 | 40.848 | 50.919 | 62.5648 | 75.7314 | 90.6476 | 107.2509 | 125.6475 | 145.5362 | 167.2984
4266:00 | 179 | 0.99619 | 1.7151 | 2.8707 | 4.7812 | 7.5666 | 11.751 | 17.6457 | 15.8167 | 21.7621 | 28.8975 | 37.341 | 47.2144 | 58.6525 | 71.7985 | 86.5964 | 103.2776 | 121.7716 | 142.1765 | 164.1815 | 188.1611
4267:00 | 179 | 1.182 | 2.0299 | 3.4129 | 5.7028 | 9.0673 | 14.1262 | 21.2561 | 18.1968 | 25.0228 | 33.1613 | 42.7237 | 53.8216 | 66.5806 | 81.1372 | 97.4295 | 115.6832 | 135.8246 | 157.9353 | 181.6911 | 207.4764
4268:00 | 179 | 1.2296 | 2.1106 | 3.5526 | 5.9411 | 9.4564 | 14.7432 | 22.1954 | 20.5642 | 28.2677 | 37.4073 | 48.0882 | 60.4127 | 74.4986 | 90.4768 | 108.279 | 128.1272 | 149.9447 | 173.798 | 199.3462 | 226.9903
4269:00 | 179 | 1.2167 | 2.0886 | 3.5163 | 5.8814 | 9.3629 | 14.5993 | 21.9807 | 22.1699 | 30.4686 | 40.284 | 51.7159 | 64.8585 | 79.8227 | 96.7346 | 115.5212 | 136.4004 | 159.294 | 184.2569 | 210.937 | 239.7479
4270:00 | 179 | 1.2205 | 2.0951 | 3.5286 | 5.9036 | 9.4013 | 14.6626 | 22.0795 | 26.0357 | 35.7674 | 47.2178 | 60.4768 | 75.6236 | 92.7561 | 111.9916 | 133.2464 | 156.7326 | 182.3673 | 210.1804 | 239.7919 | 271.6433
4271:00 | 179 | 1.2123 | 2.0811 | 3.506 | 5.8671 | 9.3453 | 14.5776 | 21.9542 | 32.7115 | 44.9152 | 59.1834 | 75.588 | 94.1805 | 115.0348 | 138.2501 | 163.726 | 191.6607 | 221.9624 | 254.6159 | 289.1989 | 326.1886
4272:00 | 179 | 1.1348 | 1.9496 | 3.2804 | 5.4848 | 8.7247 | 13.5976 | 20.4668 | 35.3906 | 48.587 | 63.9875 | 81.6571 | 101.6365 | 123.9906 | 148.8118 | 175.9928 | 205.7272 | 237.9196 | 272.5375 | 309.1399 | 348.2214
4273:00 | 180 | 1.1064 | 1.8505 | 3.1972 | 5.3418 | 8.4878 | 12.8596 | 19.8871 | 36.0175 | 49.4493 | 63.3577 | 83.1175 | 103.464 | 126.2336 | 147.4058 | 179.2197 | 209.5258 | 242.3434 | 270.0982 | 314.965 | 354.8261
4274:00 | 180 | 0.78706 | 1.3237 | 2.2658 | 3.7602 | 5.9155 | 8.9021 | 13.7069 | 31.2934 | 42.9773 | 55.1205 | 72.4196 | 90.3179 | 110.4377 | 129.2771 | 157.5675 | 184.6872 | 214.1564 | 239.2922 | 279.7152 | 315.8699
4275:00 | 180 | 0.6483 | 1.0948 | 1.8612 | 3.0732 | 4.7983 | 7.1837 | 11.0237 | 27.2034 | 37.3739 | 47.989 | 63.1579 | 78.937 | 96.7631 | 113.5834 | 138.8241 | 163.1859 | 189.7571 | 212.6263 | 249.2029 | 282.1493
4276:00 | 180 | 0.56805 | 0.96235 | 1.627 | 2.6758 | 4.1525 | 6.1907 | 9.4734 | 22.5706 | 31.026 | 39.9083 | 52.6609 | 66.0342 | 81.2546 | 95.7778 | 117.5496 | 138.7701 | 162.0372 | 182.3158 | 214.5044 | 243.7823
4277:00 | 180 | 0.40512 | 0.68398 | 1.1596 | 1.9106 | 2.9763 | 4.4481 | 6.8171 | 13.7895 | 18.9514 | 24.3803 | 32.1827 | 40.3769 | 49.7145 | 58.6374 | 72.0135 | 85.0675 | 99.387 | 111.8831 | 131.7077 | 149.7429
4278:00 | 180 | 0.25724 | 0.43071 | 0.74071 | 1.2332 | 1.951 | 2.9469 | 4.548 | 9.2472 | 12.6926 | 16.2602 | 21.3295 | 26.5492 | 32.39 | 37.8183 | 45.9762 | 53.7437 | 62.1508 | 69.254 | 80.7449 | 90.9373
4279:00 | 180 | 0.25888 | 0.43344 | 0.7449 | 1.2395 | 1.9599 | 2.9591 | 4.5653 | 9.1932 | 12.618 | 16.1656 | 21.2081 | 26.4028 | 32.2183 | 37.6262 | 45.7533 | 53.4957 | 61.8776 | 68.9642 | 80.4244 | 90.5925
4280:00 | 180 | 0.25481 | 0.4268 | 0.73202 | 1.2162 | 1.9194 | 2.8941 | 4.4609 | 10.8298 | 14.8591 | 19.0186 | 24.9158 | 30.9637 | 37.7052 | 43.9318 | 53.295 | 62.1598 | 71.7232 | 79.7388 | 92.7708 | 104.2519
4281:00 | 180 | 0.30348 | 0.50713 | 0.87304 | 1.4543 | 2.3045 | 3.4841 | 5.3798 | 9.4201 | 12.9263 | 16.5589 | 21.7236 | 27.0456 | 33.0047 | 38.5458 | 46.8738 | 54.8073 | 63.3942 | 70.6513 | 82.3931 | 92.8007
4282:00 | 180 | 0.30792 | 0.51445 | 0.88503 | 1.4734 | 2.3335 | 3.5265 | 5.4434 | 9.1506 | 12.5553 | 16.0856 | 21.1087 | 26.2906 | 32.0987 | 37.5068 | 45.6346 | 53.3869 | 61.7824 | 68.8886 | 80.3779 | 90.5693
4283:00 | 180 | 0.34448 | 0.57483 | 0.99072 | 1.6515 | 2.6207 | 3.9657 | 6.1265 | 9.9337 | 13.6268 | 17.4497 | 22.8825 | 28.4748 | 34.7297 | 40.5345 | 49.2614 | 57.5599 | 66.5315 | 74.0932 | 86.3521 | 97.1875
4284:00 | 180 | 0.39229 | 0.65374 | 1.1296 | 1.8863 | 3.0011 | 4.5493 | 7.036 | 9.7108 | 13.3203 | 17.0599 | 22.3777 | 27.8574 | 33.9926 | 39.6942 | 48.2652 | 56.426 | 65.2542 | 72.7072 | 84.7797 | 95.4613
4285:00 | 180 | 0.40049 | 0.66733 | 1.1531 | 1.9258 | 3.0643 | 4.6453 | 7.1848 | 10.608 | 14.5494 | 18.625 | 24.4124 | 30.3611 | 37.0058 | 43.1588 | 52.4112 | 61.1919 | 70.6737 | 78.6427 | 91.586 | 102.9985
4286:00 | 180 | 0.45428 | 0.75603 | 1.3102 | 2.1928 | 3.499 | 5.3146 | 8.2306 | 10.0262 | 13.7525 | 17.6106 | 23.0946 | 28.7412 | 35.0586 | 40.923 | 49.7396 | 58.1257 | 67.1924 | 74.8363 | 87.2286 | 98.1812
4287:00 | 180 | 0.48217 | 0.80201 | 1.3918 | 2.3319 | 3.726 | 5.6647 | 8.7782 | 10.0908 | 13.8412 | 17.7234 | 23.2404 | 28.9189 | 35.2701 | 41.1632 | 50.0232 | 58.4471 | 67.5531 | 75.2261 | 87.6689 | 98.6631
4288:00 | 180 | 0.62967 | 1.0549 | 1.8137 | 3.0192 | 4.7746 | 7.2099 | 11.1252 | 13.696 | 18.8234 | 24.2242 | 31.9954 | 40.1723 | 49.5062 | 58.448 | 71.8499 | 84.9574 | 99.3518 | 111.947 | 131.9013 | 150.0904
4289:00 | 180 | 0.85477 | 1.4349 | 2.4624 | 4.0939 | 6.459 | 9.7387 | 15.0135 | 13.95 | 19.2094 | 24.8607 | 33.1062 | 41.9887 | 52.3409 | 62.5648 | 77.8461 | 93.179 | 110.2459 | 125.6475 | 149.6003 | 171.9702
4290:00 | 180 | 1.024 | 1.7151 | 2.9509 | 4.9147 | 7.7779 | 11.751 | 18.1384 | 16.2584 | 22.3698 | 28.8975 | 38.3838 | 48.5329 | 60.2903 | 71.7985 | 89.0146 | 106.1616 | 125.172 | 142.1765 | 168.7663 | 193.4155
4291:00 | 180 | 1.215 | 2.0299 | 3.5082 | 5.8621 | 9.3205 | 14.1262 | 21.8497 | 18.7049 | 25.7216 | 33.1613 | 43.9168 | 55.3245 | 68.4398 | 81.1372 | 100.1502 | 118.9136 | 139.6174 | 157.9353 | 186.7648 | 213.2702
4292:00 | 180 | 1.2639 | 2.1106 | 3.6518 | 6.107 | 9.7205 | 14.7432 | 22.8152 | 21.1384 | 29.0571 | 37.4073 | 49.4311 | 62.0997 | 76.579 | 90.4768 | 111.3027 | 131.7051 | 154.1319 | 173.798 | 204.9129 | 233.329
4293:00 | 180 | 1.2507 | 2.0886 | 3.6145 | 6.0456 | 9.6244 | 14.5993 | 22.5945 | 22.789 | 31.3195 | 40.284 | 53.16 | 66.6696 | 82.0517 | 96.7346 | 118.7471 | 140.2093 | 163.7423 | 184.2569 | 216.8274 | 246.4428
4294:00 | 180 | 1.2546 | 2.0951 | 3.6271 | 6.0685 | 9.6639 | 14.6626 | 22.6961 | 26.7627 | 36.7662 | 47.2178 | 62.1656 | 77.7354 | 95.3463 | 111.9916 | 136.9673 | 161.1094 | 187.4599 | 210.1804 | 246.4881 | 279.2288
4295:00 | 180 | 1.2462 | 2.0811 | 3.6039 | 6.0309 | 9.6063 | 14.5776 | 22.5673 | 33.625 | 46.1695 | 59.1834 | 77.6988 | 96.8105 | 118.2472 | 138.2501 | 168.298 | 197.0128 | 228.1607 | 254.6159 | 297.2748 | 335.2973
4296:00 | 180 | 1.1665 | 1.9496 | 3.372 | 5.638 | 8.9684 | 13.5976 | 21.0383 | 36.3788 | 49.9438 | 63.9875 | 83.9373 | 104.4747 | 127.453 | 148.8118 | 180.9074 | 211.4721 | 244.5635 | 272.5375 | 317.7725 | 357.9454
4297:00 | 181 | 1.0896 | 1.9022 | 3.1486 | 5.2605 | 8.3587 | 13.2187 | 19.5847 | 35.4697 | 48.6972 | 65.1269 | 81.8534 | 101.8904 | 124.3136 | 151.5221 | 176.4939 | 206.3391 | 238.6575 | 277.6407 | 310.1746 | 349.4295
4298:00 | 181 | 0.77509 | 1.3607 | 2.2314 | 3.703 | 5.8255 | 9.1507 | 13.4984 | 30.8174 | 42.3236 | 56.6597 | 71.3182 | 88.9442 | 108.758 | 132.8871 | 155.171 | 181.8782 | 210.8992 | 245.9744 | 275.4609 | 311.0657
4299:00 | 181 | 0.63844 | 1.1254 | 1.8329 | 3.0264 | 4.7253 | 7.3843 | 10.856 | 26.7896 | 36.8055 | 49.3291 | 62.1973 | 77.7364 | 95.2914 | 116.7551 | 136.7126 | 160.704 | 186.871 | 218.5638 | 245.4127 | 277.8579
4300:00 | 181 | 0.55941 | 0.98923 | 1.6023 | 2.6351 | 4.0893 | 6.3635 | 9.3293 | 22.2273 | 30.5541 | 41.0228 | 51.8599 | 65.0299 | 80.0188 | 98.4524 | 115.7617 | 136.6595 | 159.5727 | 187.4069 | 211.2419 | 240.0745
4301:00 | 181 | 0.39896 | 0.70308 | 1.142 | 1.8816 | 2.931 | 4.5723 | 6.7135 | 13.5798 | 18.6632 | 25.0611 | 31.6932 | 39.7628 | 48.9584 | 60.2749 | 70.9183 | 83.7737 | 97.8754 | 115.0074 | 129.7045 | 147.4654
4302:00 | 181 | 0.25333 | 0.44274 | 0.72945 | 1.2144 | 1.9213 | 3.0292 | 4.4788 | 9.1065 | 12.4995 | 16.7142 | 21.0051 | 26.1454 | 31.8974 | 38.8744 | 45.2769 | 52.9263 | 61.2055 | 71.1879 | 79.5168 | 89.5542
4303:00 | 181 | 0.25494 | 0.44554 | 0.73357 | 1.2206 | 1.9301 | 3.0417 | 4.4959 | 9.0534 | 12.4261 | 16.617 | 20.8855 | 26.0012 | 31.7283 | 38.6769 | 45.0574 | 52.682 | 60.9365 | 70.89 | 79.2012 | 89.2146
4304:00 | 181 | 0.25094 | 0.43872 | 0.72089 | 1.1977 | 1.8902 | 2.9749 | 4.3931 | 10.6651 | 14.6331 | 19.5497 | 24.5369 | 30.4927 | 37.1318 | 45.1585 | 52.4845 | 61.2144 | 70.6324 | 81.9655 | 91.3598 | 102.6663
4305:00 | 181 | 0.29886 | 0.52129 | 0.85976 | 1.4322 | 2.2695 | 3.5814 | 5.298 | 9.2768 | 12.7297 | 17.0213 | 21.3932 | 26.6343 | 32.5027 | 39.6222 | 46.1609 | 53.9737 | 62.43 | 72.6243 | 81.14 | 91.3893
4306:00 | 181 | 0.30323 | 0.52881 | 0.87157 | 1.451 | 2.298 | 3.625 | 5.3606 | 9.0115 | 12.3643 | 16.5348 | 20.7877 | 25.8908 | 31.6105 | 38.5542 | 44.9405 | 52.5749 | 60.8427 | 70.8123 | 79.1554 | 89.1918
4307:00 | 181 | 0.33924 | 0.59088 | 0.97565 | 1.6264 | 2.5808 | 4.0764 | 6.0333 | 9.7826 | 13.4195 | 17.937 | 22.5345 | 28.0417 | 34.2015 | 41.6665 | 48.5122 | 56.6845 | 65.5196 | 76.1622 | 85.0387 | 95.7093
4308:00 | 181 | 0.38633 | 0.672 | 1.1124 | 1.8576 | 2.9555 | 4.6763 | 6.929 | 9.5631 | 13.1177 | 17.5363 | 22.0374 | 27.4337 | 33.4756 | 40.8027 | 47.5311 | 55.5678 | 64.2617 | 74.7376 | 83.4903 | 94.0094
4309:00 | 181 | 0.3944 | 0.68596 | 1.1356 | 1.8965 | 3.0177 | 4.775 | 7.0755 | 10.4466 | 14.3281 | 19.1451 | 24.0411 | 29.8993 | 36.443 | 44.364 | 51.6141 | 60.2612 | 69.5988 | 80.8388 | 90.193 | 101.4319
4310:00 | 181 | 0.44737 | 0.77714 | 1.2903 | 2.1594 | 3.4458 | 5.463 | 8.1054 | 9.8738 | 13.5433 | 18.1024 | 22.7434 | 28.3041 | 34.5254 | 42.0658 | 48.9831 | 57.2416 | 66.1705 | 76.9261 | 85.9019 | 96.688
4311:00 | 181 | 0.47484 | 0.82441 | 1.3707 | 2.2964 | 3.6693 | 5.8229 | 8.6447 | 9.9373 | 13.6307 | 18.2183 | 22.8869 | 28.4791 | 34.7337 | 42.3127 | 49.2624 | 57.5581 | 66.5256 | 77.3267 | 86.3355 | 97.1625
4312:00 | 181 | 0.6201 | 1.0844 | 1.7862 | 2.9733 | 4.702 | 7.4112 | 10.956 | 13.4877 | 18.5371 | 24.9007 | 31.5087 | 39.5613 | 48.7533 | 60.0801 | 70.7571 | 83.6653 | 97.8407 | 115.0731 | 129.8951 | 147.8076
4313:00 | 181 | 0.84177 | 1.475 | 2.425 | 4.0316 | 6.3607 | 10.0107 | 14.7852 | 13.7379 | 18.9173 | 25.5549 | 32.6026 | 41.3501 | 51.5449 | 64.3119 | 76.6622 | 91.7618 | 108.5691 | 129.1562 | 147.325 | 169.3546
4314:00 | 181 | 1.0084 | 1.763 | 2.906 | 4.84 | 7.6596 | 12.0791 | 17.8626 | 16.0111 | 22.0296 | 29.7045 | 37.8 | 47.7947 | 59.3733 | 73.8035 | 87.6608 | 104.547 | 123.2682 | 146.1467 | 166.1995 | 190.4738
4315:00 | 181 | 1.1965 | 2.0866 | 3.4549 | 5.7729 | 9.1788 | 14.5207 | 21.5173 | 18.4204 | 25.3304 | 34.0874 | 43.2488 | 54.4831 | 67.3989 | 83.4029 | 98.627 | 117.105 | 137.494 | 162.3456 | 183.9242 | 210.0265
4316:00 | 181 | 1.2447 | 2.1696 | 3.5963 | 6.0141 | 9.5726 | 15.1549 | 22.4682 | 20.8169 | 28.6152 | 38.4519 | 48.6792 | 61.1553 | 75.4143 | 93.0034 | 109.6098 | 129.702 | 151.7877 | 178.6513 | 201.7963 | 229.7802
4317:00 | 181 | 1.2316 | 2.1469 | 3.5595 | 5.9536 | 9.478 | 15.007 | 22.2508 | 22.4424 | 30.8431 | 41.4089 | 52.3515 | 65.6556 | 80.8038 | 99.4359 | 116.941 | 138.0768 | 161.2519 | 189.4023 | 213.5296 | 242.6946
4318:00 | 181 | 1.2355 | 2.1536 | 3.572 | 5.9762 | 9.5169 | 15.072 | 22.3509 | 26.3557 | 36.207 | 48.5363 | 61.2201 | 76.553 | 93.8962 | 115.1189 | 134.8841 | 158.659 | 184.6087 | 216.0496 | 242.7392 | 274.982
4319:00 | 181 | 1.2272 | 2.1392 | 3.5491 | 5.9392 | 9.4602 | 14.9847 | 22.224 | 33.1136 | 45.4673 | 60.8361 | 76.517 | 95.338 | 116.4487 | 142.1107 | 165.7383 | 194.0164 | 224.6905 | 261.726 | 292.7534 | 330.1977
4320:00 | 181 | 1.1487 | 2.0041 | 3.3207 | 5.5522 | 8.832 | 13.9773 | 20.7183 | 35.8255 | 49.1842 | 65.7744 | 82.6607 | 102.8857 | 125.5145 | 152.9673 | 178.1559 | 208.2557 | 240.8438 | 280.148 | 312.9394 | 352.5013
4321:00 | 182 | 1.2268 | 1.8733 | 3.5452 | 5.9231 | 9.4116 | 13.0177 | 22.0515 | 39.9374 | 54.8311 | 64.1364 | 92.1636 | 114.7244 | 139.9721 | 149.2175 | 198.7249 | 232.3294 | 268.7186 | 273.4179 | 349.2439 | 393.4432
4322:00 | 182 | 0.87272 | 1.34 | 2.5124 | 4.1694 | 6.5593 | 9.0115 | 15.1986 | 34.6992 | 47.6546 | 55.798 | 80.3014 | 100.1476 | 122.457 | 130.866 | 174.7162 | 204.7875 | 237.4639 | 242.2333 | 310.1577 | 350.2472
4323:00 | 182 | 0.71886 | 1.1083 | 2.0637 | 3.4076 | 5.3205 | 7.272 | 12.2234 | 30.164 | 41.4414 | 48.5788 | 70.0316 | 87.528 | 107.2942 | 114.9794 | 153.9328 | 180.9461 | 210.4091 | 215.2396 | 276.3246 | 312.8566
4324:00 | 182 | 0.62987 | 0.97418 | 1.8041 | 2.967 | 4.6044 | 6.2667 | 10.5044 | 25.027 | 34.4027 | 40.3988 | 58.3921 | 73.221 | 90.0979 | 96.955 | 130.3429 | 153.8729 | 179.6724 | 184.5566 | 237.8497 | 270.314
4325:00 | 182 | 0.44921 | 0.69239 | 1.2859 | 2.1186 | 3.3002 | 4.5028 | 7.5591 | 15.2903 | 21.0139 | 24.68 | 35.6853 | 44.7713 | 55.1251 | 59.3581 | 79.8511 | 94.3257 | 110.2036 | 113.2582 | 146.042 | 166.04
4326:00 | 182 | 0.28524 | 0.43601 | 0.82133 | 1.3674 | 2.1633 | 2.9831 | 5.043 | 10.2536 | 14.0739 | 16.46 | 23.6508 | 29.4386 | 35.9152 | 38.2831 | 50.9799 | 59.5928 | 68.9149 | 70.1052 | 89.5327 | 100.8344
4327:00 | 182 | 0.28705 | 0.43876 | 0.82597 | 1.3744 | 2.1732 | 2.9954 | 5.0622 | 10.1938 | 13.9913 | 16.3643 | 23.5162 | 29.2763 | 35.7247 | 38.0887 | 50.7328 | 59.3178 | 68.612 | 69.8118 | 89.1773 | 100.452
4328:00 | 182 | 0.28254 | 0.43204 | 0.81169 | 1.3485 | 2.1283 | 2.9296 | 4.9464 | 12.0085 | 16.4763 | 19.2523 | 27.6275 | 34.3335 | 41.8088 | 44.4717 | 59.0954 | 68.9249 | 79.5292 | 80.7189 | 102.8674 | 115.5981
4329:00 | 182 | 0.33651 | 0.51336 | 0.96806 | 1.6126 | 2.5553 | 3.527 | 5.9653 | 10.4453 | 14.3331 | 16.7624 | 24.0879 | 29.9891 | 36.5967 | 39.0196 | 51.9753 | 60.7722 | 70.2936 | 71.5197 | 91.3603 | 102.9006
4330:00 | 182 | 0.34143 | 0.52077 | 0.98135 | 1.6338 | 2.5875 | 3.5698 | 6.0359 | 10.1465 | 13.9217 | 16.2833 | 23.4061 | 29.1519 | 35.5921 | 37.9678 | 50.6012 | 59.1972 | 68.5064 | 69.7353 | 89.1258 | 100.4263
4331:00 | 182 | 0.38197 | 0.58189 | 1.0985 | 1.8312 | 2.9059 | 4.0144 | 6.7932 | 11.0148 | 15.1098 | 17.6642 | 25.3729 | 31.5738 | 38.5095 | 41.0327 | 54.6227 | 63.8244 | 73.7724 | 75.0039 | 95.7501 | 107.7648
4332:00 | 182 | 0.43499 | 0.66178 | 1.2525 | 2.0916 | 3.3278 | 4.6052 | 7.8017 | 10.7676 | 14.77 | 17.2695 | 24.8132 | 30.8892 | 37.6921 | 40.1821 | 53.5181 | 62.5671 | 72.356 | 73.6009 | 94.0066 | 105.8507
4333:00 | 182 | 0.44408 | 0.67553 | 1.2786 | 2.1354 | 3.3978 | 4.7024 | 7.9667 | 11.7625 | 16.1329 | 18.8539 | 27.0693 | 33.6654 | 41.0333 | 43.6893 | 58.1153 | 67.8517 | 78.3654 | 79.6093 | 101.5536 | 114.2082
4334:00 | 182 | 0.50372 | 0.76532 | 1.4528 | 2.4314 | 3.8798 | 5.3799 | 9.1264 | 11.1174 | 15.2492 | 17.827 | 25.6081 | 31.8692 | 38.8742 | 41.426 | 55.153 | 64.4517 | 74.5053 | 75.7561 | 96.722 | 108.8667
4335:00 | 182 | 0.53465 | 0.81187 | 1.5433 | 2.5857 | 4.1315 | 5.7343 | 9.7336 | 11.189 | 15.3476 | 17.9412 | 25.7698 | 32.0663 | 39.1087 | 41.6691 | 55.4674 | 64.8081 | 74.9051 | 76.1506 | 97.2103 | 109.401
4336:00 | 182 | 0.6982 | 1.0679 | 2.0111 | 3.3478 | 5.2942 | 7.2985 | 12.336 | 15.1865 | 20.872 | 24.522 | 35.4775 | 44.5444 | 54.8942 | 59.1664 | 79.6696 | 94.2037 | 110.1646 | 113.3229 | 146.2566 | 166.4254
4337:00 | 182 | 0.94779 | 1.4526 | 2.7304 | 4.5394 | 7.1619 | 9.8584 | 16.6475 | 15.4683 | 21.3001 | 25.1662 | 36.7092 | 46.5585 | 58.0374 | 63.3337 | 86.3184 | 103.32 | 122.2443 | 127.1918 | 165.8819 | 190.6864
4338:00 | 182 | 1.1355 | 1.7361 | 3.272 | 5.4496 | 8.6244 | 11.8954 | 20.1125 | 18.0279 | 24.8044 | 29.2527 | 42.5612 | 53.8149 | 66.8519 | 72.6809 | 98.7024 | 117.7156 | 138.795 | 143.9239 | 187.1338 | 214.4657
4339:00 | 182 | 1.3472 | 2.0548 | 3.89 | 6.5001 | 10.3349 | 14.2998 | 24.2277 | 20.7407 | 28.521 | 33.5689 | 48.6964 | 61.3457 | 75.8884 | 82.1344 | 111.0499 | 131.8555 | 154.8126 | 159.8764 | 207.0911 | 236.4812
4340:00 | 182 | 1.4015 | 2.1366 | 4.0493 | 6.7716 | 10.7784 | 14.9244 | 25.2983 | 23.439 | 32.2195 | 37.867 | 54.8108 | 68.8583 | 84.9134 | 91.5888 | 123.4162 | 146.0391 | 170.9067 | 175.9341 | 227.2143 | 258.7231
4341:00 | 182 | 1.3868 | 2.1143 | 4.0079 | 6.7036 | 10.6718 | 14.7787 | 25.0535 | 25.2692 | 34.7281 | 40.7791 | 58.9456 | 73.9256 | 90.9818 | 97.9236 | 131.6708 | 155.4688 | 181.563 | 186.5216 | 240.4255 | 273.2642
4342:00 | 182 | 1.3911 | 2.1209 | 4.0219 | 6.729 | 10.7156 | 14.8428 | 25.1662 | 29.6754 | 40.7676 | 47.7981 | 68.9313 | 86.1956 | 105.7232 | 113.368 | 151.874 | 178.6435 | 207.8619 | 212.7636 | 273.3143 | 309.6184
4343:00 | 182 | 1.3818 | 2.1067 | 3.9961 | 6.6873 | 10.6518 | 14.7568 | 25.0233 | 37.2845 | 51.1943 | 59.9108 | 86.155 | 107.3467 | 131.1165 | 139.9493 | 186.6146 | 218.4545 | 252.9923 | 257.7453 | 329.6283 | 371.7891
4344:00 | 182 | 1.2934 | 1.9736 | 3.739 | 6.2516 | 9.9445 | 13.7648 | 23.328 | 40.3381 | 55.3794 | 64.774 | 93.0726 | 115.8451 | 141.3242 | 150.6408 | 200.5962 | 234.4874 | 271.1803 | 275.8871 | 352.3569 | 396.902
4345:00 | 183 | 1.1691 | 2.1092 | 3.3785 | 5.6446 | 8.969 | 14.6573 | 21.0145 | 38.0592 | 52.2525 | 72.2149 | 87.8293 | 109.3292 | 133.3895 | 168.0128 | 189.3793 | 221.4034 | 256.0813 | 307.8574 | 332.8197 | 374.9404
4346:00 | 183 | 0.83168 | 1.5088 | 2.3943 | 3.9733 | 6.2508 | 10.1466 | 14.4839 | 33.0673 | 45.4135 | 62.8262 | 76.5249 | 95.4378 | 116.6981 | 147.3497 | 166.4997 | 195.1567 | 226.2964 | 272.7447 | 295.5716 | 333.7759
4347:00 | 183 | 0.68505 | 1.2479 | 1.9667 | 3.2474 | 5.0703 | 8.188 | 11.6486 | 28.7455 | 39.4925 | 54.6978 | 66.7382 | 83.4117 | 102.2483 | 129.4621 | 146.6937 | 172.4366 | 200.514 | 242.3509 | 263.3296 | 298.1437
4348:00 | 183 | 0.60025 | 1.0969 | 1.7193 | 2.8275 | 4.3879 | 7.0561 | 10.0104 | 23.85 | 32.7848 | 45.4874 | 55.6461 | 69.7775 | 85.8607 | 109.1673 | 124.2132 | 146.6366 | 171.2227 | 207.8032 | 226.6642 | 257.6017
4349:00 | 183 | 0.42808 | 0.7796 | 1.2254 | 2.0189 | 3.145 | 5.07 | 7.2036 | 14.5712 | 20.0257 | 27.7886 | 34.0071 | 42.6658 | 52.5327 | 66.8348 | 76.0958 | 89.8898 | 105.021 | 127.5241 | 139.1739 | 158.2315
4350:00 | 183 | 0.27183 | 0.49093 | 0.7827 | 1.3031 | 2.0616 | 3.3589 | 4.8058 | 9.7714 | 13.4121 | 18.5333 | 22.5386 | 28.0542 | 34.2262 | 43.1053 | 48.5825 | 56.7903 | 65.674 | 78.9356 | 85.3222 | 96.0923
4351:00 | 183 | 0.27355 | 0.49403 | 0.78712 | 1.3097 | 2.071 | 3.3727 | 4.8241 | 9.7144 | 13.3333 | 18.4255 | 22.4103 | 27.8995 | 34.0447 | 42.8863 | 48.3469 | 56.5282 | 65.3853 | 78.6053 | 84.9834 | 95.728
4352:00 | 183 | 0.26926 | 0.48646 | 0.77352 | 1.2851 | 2.0282 | 3.2987 | 4.7138 | 11.4437 | 15.7015 | 21.6773 | 26.3283 | 32.7189 | 39.8427 | 50.0733 | 56.3162 | 65.6835 | 75.7891 | 90.8861 | 98.0297 | 110.1617
4353:00 | 183 | 0.32068 | 0.57802 | 0.92253 | 1.5368 | 2.4351 | 3.9712 | 5.6848 | 9.9541 | 13.659 | 18.8738 | 22.9551 | 28.5788 | 34.8756 | 43.9344 | 49.531 | 57.9142 | 66.9878 | 80.5282 | 87.0638 | 98.0614
4354:00 | 183 | 0.32537 | 0.58636 | 0.9352 | 1.5569 | 2.4658 | 4.0195 | 5.752 | 9.6694 | 13.267 | 18.3344 | 22.3054 | 27.781 | 33.9183 | 42.7502 | 48.2215 | 56.4132 | 65.2847 | 78.5191 | 84.9344 | 95.7035
4355:00 | 183 | 0.36401 | 0.65519 | 1.0469 | 1.7451 | 2.7693 | 4.5201 | 6.4737 | 10.4968 | 14.3992 | 19.8891 | 24.1797 | 30.0889 | 36.6985 | 46.2012 | 52.0539 | 60.8229 | 70.303 | 84.4513 | 91.2472 | 102.6968
4356:00 | 183 | 0.41453 | 0.74513 | 1.1936 | 1.9933 | 3.1713 | 5.1852 | 7.4348 | 10.2613 | 14.0754 | 19.4448 | 23.6463 | 29.4366 | 35.9196 | 45.2434 | 51.0013 | 59.6247 | 68.9533 | 82.8716 | 89.5857 | 100.8728
4357:00 | 183 | 0.42319 | 0.76062 | 1.2185 | 2.035 | 3.238 | 5.2947 | 7.5921 | 11.2093 | 15.3742 | 21.2287 | 25.7963 | 32.0822 | 39.1036 | 49.1923 | 55.3823 | 64.6608 | 74.68 | 89.6368 | 96.7778 | 108.8372
4358:00 | 183 | 0.48003 | 0.86172 | 1.3845 | 2.3171 | 3.6973 | 6.0576 | 8.6972 | 10.5946 | 14.5321 | 20.0725 | 24.4038 | 30.3705 | 37.046 | 46.644 | 52.5592 | 61.4207 | 71.0014 | 85.2983 | 92.1734 | 103.7469
4359:00 | 183 | 0.5095 | 0.91413 | 1.4707 | 2.4641 | 3.9372 | 6.4566 | 9.2758 | 10.6628 | 14.6259 | 20.2011 | 24.5579 | 30.5583 | 37.2695 | 46.9177 | 52.8589 | 61.7603 | 71.3825 | 85.7425 | 92.6387 | 104.2561
4360:00 | 183 | 0.66537 | 1.2024 | 1.9166 | 3.1903 | 5.0453 | 8.2178 | 11.7558 | 14.4724 | 19.8904 | 27.6107 | 33.8091 | 42.4495 | 52.3126 | 66.6189 | 75.9229 | 89.7735 | 104.9838 | 127.5969 | 139.3785 | 158.5987
4361:00 | 183 | 0.90322 | 1.6355 | 2.602 | 4.3259 | 6.8251 | 11.1002 | 15.8646 | 14.7408 | 20.2984 | 28.3361 | 34.9829 | 44.3689 | 55.308 | 71.3112 | 82.2591 | 98.4611 | 116.4955 | 143.2128 | 158.0808 | 181.7188
4362:00 | 183 | 1.0821 | 1.9548 | 3.1181 | 5.1933 | 8.2188 | 13.3937 | 19.1667 | 17.1801 | 23.6379 | 32.9373 | 40.5596 | 51.2841 | 63.708 | 81.8358 | 94.0606 | 112.1797 | 132.2677 | 162.0524 | 178.3333 | 204.3798
4363:00 | 183 | 1.2838 | 2.3136 | 3.7071 | 6.1944 | 9.8489 | 16.101 | 23.0883 | 19.7653 | 27.1797 | 37.7972 | 46.4063 | 58.4608 | 72.3195 | 92.48 | 105.8275 | 125.6546 | 147.532 | 180.0143 | 197.352 | 225.36
4364:00 | 183 | 1.3356 | 2.4057 | 3.8588 | 6.4531 | 10.2715 | 16.8043 | 24.1086 | 22.3367 | 30.7043 | 42.6367 | 52.2332 | 65.62 | 80.9201 | 103.1253 | 117.6122 | 139.1712 | 162.8693 | 198.0946 | 216.5289 | 246.5559
4365:00 | 183 | 1.3216 | 2.3806 | 3.8194 | 6.3883 | 10.1699 | 16.6402 | 23.8753 | 24.0809 | 33.0949 | 45.9156 | 56.1735 | 70.449 | 86.7031 | 110.2579 | 125.4786 | 148.1575 | 173.0245 | 210.0157 | 229.1188 | 260.4131
4366:00 | 183 | 1.3257 | 2.388 | 3.8328 | 6.4125 | 10.2117 | 16.7124 | 23.9827 | 28.2799 | 38.8504 | 53.8187 | 65.6896 | 82.142 | 100.7513 | 127.6477 | 144.7317 | 170.2423 | 198.0866 | 239.5631 | 260.4609 | 295.0577
4367:00 | 183 | 1.3168 | 2.3721 | 3.8082 | 6.3728 | 10.1508 | 16.6155 | 23.8466 | 35.5311 | 48.7867 | 67.4571 | 82.1033 | 102.2984 | 124.9503 | 157.5772 | 177.8385 | 208.181 | 241.0946 | 290.2107 | 314.1266 | 354.3046
4368:00 | 183 | 1.2326 | 2.2222 | 3.5632 | 5.9576 | 9.4768 | 15.4986 | 22.2309 | 38.4411 | 52.775 | 72.9328 | 88.6955 | 110.3971 | 134.678 | 169.6154 | 191.1626 | 223.46 | 258.4273 | 310.6376 | 335.7863 | 378.2365
4369:00 | 184 | 1.151 | 2.01 | 3.326 | 5.5569 | 8.8297 | 13.968 | 20.688 | 37.468 | 51.4407 | 68.8188 | 86.4649 | 107.6308 | 131.3173 | 160.1115 | 186.4373 | 217.9639 | 252.1031 | 293.3795 | 327.6494 | 369.1158
4370:00 | 184 | 0.81876 | 1.4379 | 2.3571 | 3.9116 | 6.1537 | 9.6695 | 14.2589 | 32.5536 | 44.708 | 59.8716 | 75.3362 | 93.9552 | 114.8853 | 140.4202 | 163.9131 | 192.125 | 222.781 | 259.9181 | 290.98 | 328.5907
4371:00 | 184 | 0.67441 | 1.1892 | 1.9361 | 3.1969 | 4.9915 | 7.8029 | 11.4676 | 28.2989 | 38.879 | 52.1254 | 65.7014 | 82.1159 | 100.6599 | 123.3737 | 144.4148 | 169.7578 | 197.3991 | 230.9537 | 259.2389 | 293.5121
4372:00 | 184 | 0.59093 | 1.0453 | 1.6926 | 2.7835 | 4.3197 | 6.7243 | 9.8549 | 23.4795 | 32.2755 | 43.3483 | 54.7816 | 68.6935 | 84.5269 | 104.0334 | 122.2836 | 144.3587 | 168.5628 | 198.0306 | 223.143 | 253.6
4373:00 | 184 | 0.42143 | 0.74294 | 1.2063 | 1.9876 | 3.0962 | 4.8315 | 7.0917 | 14.3449 | 19.7146 | 26.4818 | 33.4788 | 42.0029 | 51.7166 | 63.6917 | 74.9137 | 88.4934 | 103.3895 | 121.5269 | 137.0119 | 155.7734
4374:00 | 184 | 0.2676 | 0.46784 | 0.77054 | 1.2828 | 2.0296 | 3.2009 | 4.7311 | 9.6196 | 13.2037 | 17.6617 | 22.1885 | 27.6184 | 33.6945 | 41.0781 | 47.8277 | 55.9081 | 64.6538 | 75.2234 | 83.9967 | 94.5996
4375:00 | 184 | 0.2693 | 0.4708 | 0.7749 | 1.2894 | 2.0388 | 3.2141 | 4.7492 | 9.5635 | 13.1262 | 17.559 | 22.0622 | 27.4661 | 33.5158 | 40.8694 | 47.5959 | 55.6501 | 64.3696 | 74.9086 | 83.6632 | 94.2408
4376:00 | 184 | 0.26507 | 0.46359 | 0.7615 | 1.2651 | 1.9967 | 3.1435 | 4.6406 | 11.2659 | 15.4575 | 20.6579 | 25.9193 | 32.2106 | 39.2237 | 47.7185 | 55.4414 | 64.6632 | 74.6117 | 86.6119 | 96.5069 | 108.4504
4377:00 | 184 | 0.3157 | 0.55084 | 0.9082 | 1.5129 | 2.3973 | 3.7844 | 5.5965 | 9.7994 | 13.4468 | 17.9862 | 22.5985 | 28.1348 | 34.3339 | 41.8683 | 48.7616 | 57.0145 | 65.9472 | 76.7412 | 85.7113 | 96.538
4378:00 | 184 | 0.32032 | 0.55879 | 0.92067 | 1.5327 | 2.4275 | 3.8305 | 5.6627 | 9.5192 | 13.0609 | 17.4721 | 21.9588 | 27.3494 | 33.3914 | 40.7398 | 47.4724 | 55.5369 | 64.2705 | 74.8265 | 83.6149 | 94.2168
4379:00 | 184 | 0.35835 | 0.62438 | 1.0306 | 1.718 | 2.7263 | 4.3075 | 6.3732 | 10.3338 | 14.1755 | 18.9538 | 23.8041 | 29.6215 | 36.1284 | 44.0284 | 51.2453 | 59.878 | 69.2109 | 80.4797 | 89.8297 | 101.1015
4380:00 | 184 | 0.40809 | 0.71009 | 1.175 | 1.9623 | 3.122 | 4.9414 | 7.3193 | 10.1019 | 13.8568 | 18.5303 | 23.2789 | 28.9793 | 35.3616 | 43.1157 | 50.209 | 58.6984 | 67.8821 | 78.9743 | 88.194 | 99.3058
4381:00 | 184 | 0.41662 | 0.72485 | 1.1996 | 2.0034 | 3.1877 | 5.0457 | 7.4741 | 11.0352 | 15.1353 | 20.2304 | 25.3955 | 31.5838 | 38.4962 | 46.8789 | 54.5219 | 63.6563 | 73.5199 | 85.4214 | 95.2743 | 107.1464
4382:00 | 184 | 0.47257 | 0.82119 | 1.3629 | 2.2811 | 3.6399 | 5.7727 | 8.5621 | 10.43 | 14.3063 | 19.1286 | 24.0247 | 29.8987 | 36.4705 | 44.4504 | 51.7427 | 60.4665 | 69.8984 | 81.2869 | 90.7415 | 102.1352
4383:00 | 184 | 0.50159 | 0.87114 | 1.4479 | 2.4258 | 3.876 | 6.1529 | 9.1317 | 10.4971 | 14.3986 | 19.2511 | 24.1764 | 30.0836 | 36.6905 | 44.7113 | 52.0377 | 60.8009 | 70.2736 | 81.7102 | 91.1995 | 102.6365
4384:00 | 184 | 0.65503 | 1.1459 | 1.8868 | 3.1408 | 4.9669 | 7.8314 | 11.5732 | 14.2475 | 19.5814 | 26.3123 | 33.2839 | 41.7901 | 51.5 | 63.486 | 74.7435 | 88.3788 | 103.3529 | 121.5963 | 137.2133 | 156.1349
4385:00 | 184 | 0.88919 | 1.5586 | 2.5616 | 4.2587 | 6.7191 | 10.5782 | 15.6182 | 14.5118 | 19.983 | 27.0035 | 34.4394 | 43.6797 | 54.4488 | 67.9576 | 80.9812 | 96.9315 | 114.6857 | 136.4778 | 155.6251 | 178.8958
4386:00 | 184 | 1.0652 | 1.8629 | 3.0697 | 5.1126 | 8.0911 | 12.7639 | 18.8689 | 16.9132 | 23.2707 | 31.3883 | 39.9296 | 50.4874 | 62.7183 | 77.9872 | 92.5994 | 110.437 | 130.213 | 154.4314 | 175.5629 | 201.2048
4387:00 | 184 | 1.2639 | 2.2048 | 3.6495 | 6.0982 | 9.6959 | 15.3438 | 22.7296 | 19.4582 | 26.7575 | 36.0197 | 45.6854 | 57.5526 | 71.1961 | 88.1308 | 104.1835 | 123.7026 | 145.2402 | 171.5486 | 194.2862 | 221.859
4388:00 | 184 | 1.3148 | 2.2926 | 3.7989 | 6.3529 | 10.1119 | 16.014 | 23.7341 | 21.9897 | 30.2273 | 40.6316 | 51.4218 | 64.6007 | 79.663 | 98.2755 | 115.7851 | 137.0092 | 160.3392 | 188.7786 | 213.1652 | 242.7257
4389:00 | 184 | 1.301 | 2.2687 | 3.7601 | 6.2891 | 10.012 | 15.8577 | 23.5044 | 23.7068 | 32.5808 | 43.7563 | 55.3009 | 69.3546 | 85.3562 | 105.0727 | 123.5293 | 145.8559 | 170.3366 | 200.1391 | 225.5595 | 256.3677
4390:00 | 184 | 1.3051 | 2.2757 | 3.7732 | 6.3129 | 10.0531 | 15.9264 | 23.6101 | 27.8405 | 38.2469 | 51.2877 | 64.6691 | 80.8659 | 99.1861 | 121.6447 | 142.4833 | 167.5976 | 195.0093 | 228.297 | 256.4147 | 290.474
4391:00 | 184 | 1.2964 | 2.2605 | 3.749 | 6.2738 | 9.9931 | 15.8341 | 23.4761 | 34.9791 | 48.0288 | 64.2847 | 80.8279 | 100.7093 | 123.0093 | 150.1666 | 175.0758 | 204.947 | 237.3493 | 276.5627 | 309.2467 | 348.8005
4392:00 | 184 | 1.2134 | 2.1177 | 3.5078 | 5.865 | 9.3296 | 14.7697 | 21.8856 | 37.8439 | 51.9552 | 69.503 | 87.3177 | 108.6821 | 132.5858 | 161.6387 | 188.1929 | 219.9886 | 254.4126 | 296.029 | 330.57 | 372.3607
4393:00 | 185 | 1.1635 | 1.9788 | 3.3622 | 5.6174 | 8.9258 | 13.751 | 20.9133 | 37.876 | 52.001 | 67.7497 | 87.4066 | 108.803 | 132.7475 | 157.6242 | 188.4679 | 220.3379 | 254.8489 | 288.8219 | 331.218 | 373.136
4394:00 | 185 | 0.82767 | 1.4155 | 2.3828 | 3.9542 | 6.2207 | 9.5192 | 14.4142 | 32.9082 | 45.195 | 58.9415 | 76.1567 | 94.9786 | 116.1365 | 138.2388 | 165.6984 | 194.2175 | 225.2074 | 255.8804 | 294.1492 | 332.1696
4395:00 | 185 | 0.68176 | 1.1707 | 1.9572 | 3.2317 | 5.0459 | 7.6817 | 11.5925 | 28.6071 | 39.3025 | 51.3157 | 66.417 | 83.0103 | 101.7563 | 121.4572 | 145.9877 | 171.6067 | 199.549 | 227.3659 | 262.0624 | 296.7089
4396:00 | 185 | 0.59736 | 1.0291 | 1.711 | 2.8138 | 4.3668 | 6.6198 | 9.9622 | 23.7353 | 32.627 | 42.6749 | 55.3783 | 69.4417 | 85.4475 | 102.4173 | 123.6154 | 145.9309 | 170.3987 | 194.9542 | 225.5734 | 256.362
4397:00 | 185 | 0.42602 | 0.73139 | 1.2195 | 2.0092 | 3.1299 | 4.7565 | 7.1689 | 14.5011 | 19.9293 | 26.0704 | 33.8434 | 42.4604 | 52.2799 | 62.7023 | 75.7296 | 89.4572 | 104.5156 | 119.639 | 138.5042 | 157.47
4398:00 | 185 | 0.27052 | 0.46057 | 0.77893 | 1.2968 | 2.0517 | 3.1512 | 4.7827 | 9.7243 | 13.3475 | 17.3874 | 22.4301 | 27.9192 | 34.0614 | 40.44 | 48.3487 | 56.517 | 65.358 | 74.0549 | 84.9115 | 95.6299
4399:00 | 185 | 0.27223 | 0.46348 | 0.78334 | 1.3034 | 2.061 | 3.1642 | 4.8009 | 9.6676 | 13.2691 | 17.2862 | 22.3025 | 27.7653 | 33.8808 | 40.2345 | 48.1143 | 56.2562 | 65.0707 | 73.7449 | 84.5745 | 95.2673
4400:00 | 185 | 0.26796 | 0.45638 | 0.7698 | 1.2789 | 2.0184 | 3.0947 | 4.6911 | 11.3886 | 15.6259 | 20.337 | 26.2016 | 32.5615 | 39.6509 | 46.9772 | 56.0452 | 65.3674 | 75.4243 | 85.2664 | 97.558 | 109.6316
4401:00 | 185 | 0.31914 | 0.54228 | 0.91809 | 1.5294 | 2.4234 | 3.7257 | 5.6574 | 9.9062 | 13.5933 | 17.7067 | 22.8446 | 28.4413 | 34.7078 | 41.2179 | 49.2926 | 57.6355 | 66.6655 | 75.549 | 86.6448 | 97.5894
4402:00 | 185 | 0.32381 | 0.55011 | 0.9307 | 1.5494 | 2.4539 | 3.771 | 5.7243 | 9.6228 | 13.2031 | 17.2007 | 22.198 | 27.6473 | 33.7551 | 40.1069 | 47.9894 | 56.1418 | 64.9705 | 73.6641 | 84.5256 | 95.2429
4403:00 | 185 | 0.36226 | 0.61468 | 1.0418 | 1.7367 | 2.7559 | 4.2406 | 6.4426 | 10.4463 | 14.3299 | 18.6594 | 24.0633 | 29.9441 | 36.5219 | 43.3445 | 51.8034 | 60.5302 | 69.9647 | 79.2295 | 90.8081 | 102.2026
4404:00 | 185 | 0.41254 | 0.69906 | 1.1878 | 1.9837 | 3.156 | 4.8646 | 7.3991 | 10.2119 | 14.0077 | 18.2425 | 23.5325 | 29.2949 | 35.7467 | 42.4459 | 50.7558 | 59.3377 | 68.6215 | 77.7474 | 89.1546 | 100.3874
4405:00 | 185 | 0.42115 | 0.71359 | 1.2126 | 2.0252 | 3.2224 | 4.9673 | 7.5555 | 11.1554 | 15.3002 | 19.9161 | 25.6721 | 31.9278 | 38.9154 | 46.1507 | 55.1158 | 64.3496 | 74.3206 | 84.0944 | 96.312 | 108.3134
4406:00 | 185 | 0.47772 | 0.80844 | 1.3778 | 2.3059 | 3.6795 | 5.683 | 8.6553 | 10.5436 | 14.4621 | 18.8314 | 24.2864 | 30.2243 | 36.8677 | 43.7599 | 52.3063 | 61.1251 | 70.6597 | 80.0241 | 91.7298 | 103.2476
4407:00 | 185 | 0.50705 | 0.85761 | 1.4637 | 2.4522 | 3.9183 | 6.0574 | 9.2312 | 10.6115 | 14.5555 | 18.952 | 24.4397 | 30.4112 | 37.0901 | 44.0167 | 52.6045 | 61.4631 | 71.039 | 80.4409 | 92.1928 | 103.7544
4408:00 | 185 | 0.66217 | 1.1281 | 1.9073 | 3.175 | 5.021 | 7.7097 | 11.6992 | 14.4027 | 19.7947 | 25.9035 | 33.6464 | 42.2453 | 52.0609 | 62.4997 | 75.5575 | 89.3414 | 104.4786 | 119.7073 | 138.7077 | 157.8355
4409:00 | 185 | 0.89887 | 1.5344 | 2.5895 | 4.3051 | 6.7923 | 10.4138 | 15.7883 | 14.6699 | 20.2007 | 26.584 | 34.8145 | 44.1554 | 55.0419 | 66.9019 | 81.8632 | 97.9872 | 115.9348 | 134.3576 | 157.3201 | 180.8443
4410:00 | 185 | 1.0769 | 1.834 | 3.1031 | 5.1683 | 8.1792 | 12.5656 | 19.0744 | 17.0974 | 23.5242 | 30.9007 | 40.3644 | 51.0373 | 63.4014 | 76.7757 | 93.608 | 111.6399 | 131.6312 | 152.0324 | 177.475 | 203.3962
4411:00 | 185 | 1.2777 | 2.1706 | 3.6893 | 6.1646 | 9.8015 | 15.1054 | 22.9772 | 19.6702 | 27.0489 | 35.4601 | 46.183 | 58.1794 | 71.9715 | 86.7618 | 105.3182 | 125.0499 | 146.8221 | 168.8836 | 196.4023 | 224.2754
4412:00 | 185 | 1.3291 | 2.257 | 3.8403 | 6.4221 | 10.2221 | 15.7653 | 23.9926 | 22.2292 | 30.5565 | 40.0004 | 51.9818 | 65.3042 | 80.5307 | 96.7488 | 117.0462 | 138.5015 | 162.0855 | 185.846 | 215.4869 | 245.3693
4413:00 | 185 | 1.3152 | 2.2334 | 3.801 | 6.3576 | 10.121 | 15.6113 | 23.7604 | 23.965 | 32.9356 | 43.0766 | 55.9032 | 70.11 | 86.2858 | 103.4404 | 124.8748 | 147.4445 | 172.1918 | 197.0299 | 228.0162 | 259.1599
4414:00 | 185 | 1.3193 | 2.2404 | 3.8143 | 6.3816 | 10.1626 | 15.679 | 23.8672 | 28.1438 | 38.6634 | 50.491 | 65.3735 | 81.7467 | 100.2664 | 119.755 | 144.0351 | 169.423 | 197.1333 | 224.7504 | 259.2075 | 293.6377
4415:00 | 185 | 1.3105 | 2.2254 | 3.7899 | 6.3421 | 10.102 | 15.5882 | 23.7318 | 35.3601 | 48.5519 | 63.2861 | 81.7082 | 101.8061 | 124.349 | 147.8338 | 176.9826 | 207.1792 | 239.9343 | 272.2663 | 312.6149 | 352.5995
4416:00 | 185 | 1.2267 | 2.0848 | 3.546 | 5.9289 | 9.4312 | 14.5402 | 22.1239 | 38.2561 | 52.521 | 68.4232 | 88.2687 | 109.8659 | 134.0299 | 159.1277 | 190.2427 | 222.3846 | 257.1836 | 291.4302 | 334.1704 | 376.4163
4417:00 | 186 | 1.1691 | 2.0004 | 3.3785 | 5.6446 | 8.969 | 13.9008 | 21.0145 | 38.0592 | 52.2525 | 68.4876 | 87.8293 | 109.3292 | 133.3895 | 159.341 | 189.3793 | 221.4034 | 256.0813 | 291.9676 | 332.8197 | 374.9404
4418:00 | 186 | 0.83168 | 1.4309 | 2.3943 | 3.9733 | 6.2508 | 9.6229 | 14.4839 | 33.0673 | 45.4135 | 59.5835 | 76.5249 | 95.4378 | 116.6981 | 139.7444 | 166.4997 | 195.1567 | 226.2964 | 258.6673 | 295.5716 | 333.7759
4419:00 | 186 | 0.68505 | 1.1835 | 1.9667 | 3.2474 | 5.0703 | 7.7654 | 11.6486 | 28.7455 | 39.4925 | 51.8746 | 66.7382 | 83.4117 | 102.2483 | 122.78 | 146.6937 | 172.4366 | 200.514 | 229.8422 | 263.3296 | 298.1437
4420:00 | 186 | 0.60025 | 1.0403 | 1.7193 | 2.8275 | 4.3879 | 6.6919 | 10.0104 | 23.85 | 32.7848 | 43.1397 | 55.6461 | 69.7775 | 85.8607 | 103.5328 | 124.2132 | 146.6366 | 171.2227 | 197.0776 | 226.6642 | 257.6017
4421:00 | 186 | 0.42808 | 0.73936 | 1.2254 | 2.0189 | 3.145 | 4.8083 | 7.2036 | 14.5712 | 20.0257 | 26.3543 | 34.0071 | 42.6658 | 52.5327 | 63.3852 | 76.0958 | 89.8898 | 105.021 | 120.9421 | 139.1739 | 158.2315
4422:00 | 186 | 0.27183 | 0.46559 | 0.7827 | 1.3031 | 2.0616 | 3.1855 | 4.8058 | 9.7714 | 13.4121 | 17.5767 | 22.5386 | 28.0542 | 34.2262 | 40.8804 | 48.5825 | 56.7903 | 65.674 | 74.8614 | 85.3222 | 96.0923
4423:00 | 186 | 0.27355 | 0.46853 | 0.78712 | 1.3097 | 2.071 | 3.1986 | 4.8241 | 9.7144 | 13.3333 | 17.4745 | 22.4103 | 27.8995 | 34.0447 | 40.6728 | 48.3469 | 56.5282 | 65.3853 | 74.5481 | 84.9834 | 95.728
4424:00 | 186 | 0.26926 | 0.46135 | 0.77352 | 1.2851 | 2.0282 | 3.1284 | 4.7138 | 11.4437 | 15.7015 | 20.5585 | 26.3283 | 32.7189 | 39.8427 | 47.4888 | 56.3162 | 65.6835 | 75.7891 | 86.1951 | 98.0297 | 110.1617
4425:00 | 186 | 0.32068 | 0.54819 | 0.92253 | 1.5368 | 2.4351 | 3.7662 | 5.6848 | 9.9541 | 13.659 | 17.8996 | 22.9551 | 28.5788 | 34.8756 | 41.6668 | 49.531 | 57.9142 | 66.9878 | 76.3719 | 87.0638 | 98.0614
4426:00 | 186 | 0.32537 | 0.5561 | 0.9352 | 1.5569 | 2.4658 | 3.812 | 5.752 | 9.6694 | 13.267 | 17.3881 | 22.3054 | 27.781 | 33.9183 | 40.5437 | 48.2215 | 56.4132 | 65.2847 | 74.4664 | 84.9344 | 95.7035
4427:00 | 186 | 0.36401 | 0.62137 | 1.0469 | 1.7451 | 2.7693 | 4.2868 | 6.4737 | 10.4968 | 14.3992 | 18.8626 | 24.1797 | 30.0889 | 36.6985 | 43.8166 | 52.0539 | 60.8229 | 70.303 | 80.0924 | 91.2472 | 102.6968
4428:00 | 186 | 0.41453 | 0.70667 | 1.1936 | 1.9933 | 3.1713 | 4.9176 | 7.4348 | 10.2613 | 14.0754 | 18.4412 | 23.6463 | 29.4366 | 35.9196 | 42.9082 | 51.0013 | 59.6247 | 68.9533 | 78.5942 | 89.5857 | 100.8728
4429:00 | 186 | 0.42319 | 0.72136 | 1.2185 | 2.035 | 3.238 | 5.0214 | 7.5921 | 11.2093 | 15.3742 | 20.133 | 25.7963 | 32.0822 | 39.1036 | 46.6533 | 55.3823 | 64.6608 | 74.68 | 85.0103 | 96.7778 | 108.8372
4430:00 | 186 | 0.48003 | 0.81724 | 1.3845 | 2.3171 | 3.6973 | 5.7449 | 8.6972 | 10.5946 | 14.5321 | 19.0365 | 24.4038 | 30.3705 | 37.046 | 44.2365 | 52.5592 | 61.4207 | 71.0014 | 80.8957 | 92.1734 | 103.7469
4431:00 | 186 | 0.5095 | 0.86695 | 1.4707 | 2.4641 | 3.9372 | 6.1233 | 9.2758 | 10.6628 | 14.6259 | 19.1584 | 24.5579 | 30.5583 | 37.2695 | 44.4961 | 52.8589 | 61.7603 | 71.3825 | 81.317 | 92.6387 | 104.2561
4432:00 | 186 | 0.66537 | 1.1403 | 1.9166 | 3.1903 | 5.0453 | 7.7937 | 11.7558 | 14.4724 | 19.8904 | 26.1856 | 33.8091 | 42.4495 | 52.3126 | 63.1804 | 75.9229 | 89.7735 | 104.9838 | 121.0111 | 139.3785 | 158.5987
4433:00 | 186 | 0.90322 | 1.5511 | 2.602 | 4.3259 | 6.8251 | 10.5273 | 15.8646 | 14.7408 | 20.2984 | 26.8736 | 34.9829 | 44.3689 | 55.308 | 67.6305 | 82.2591 | 98.4611 | 116.4955 | 135.821 | 158.0808 | 181.7188
4434:00 | 186 | 1.0821 | 1.8539 | 3.1181 | 5.1933 | 8.2188 | 12.7024 | 19.1667 | 17.1801 | 23.6379 | 31.2373 | 40.5596 | 51.2841 | 63.708 | 77.6119 | 94.0606 | 112.1797 | 132.2677 | 153.6882 | 178.3333 | 204.3798
4435:00 | 186 | 1.2838 | 2.1942 | 3.7071 | 6.1944 | 9.8489 | 15.27 | 23.0883 | 19.7653 | 27.1797 | 35.8463 | 46.4063 | 58.4608 | 72.3195 | 87.7067 | 105.8275 | 125.6546 | 147.532 | 170.723 | 197.352 | 225.36
4436:00 | 186 | 1.3356 | 2.2815 | 3.8588 | 6.4531 | 10.2715 | 15.937 | 24.1086 | 22.3367 | 30.7043 | 40.4361 | 52.2332 | 65.62 | 80.9201 | 97.8026 | 117.6122 | 139.1712 | 162.8693 | 187.8702 | 216.5289 | 246.5559
4437:00 | 186 | 1.3216 | 2.2577 | 3.8194 | 6.3883 | 10.1699 | 15.7813 | 23.8753 | 24.0809 | 33.0949 | 43.5457 | 56.1735 | 70.449 | 86.7031 | 104.5671 | 125.4786 | 148.1575 | 173.0245 | 199.1759 | 229.1188 | 260.4131
4438:00 | 186 | 1.3257 | 2.2648 | 3.8328 | 6.4125 | 10.2117 | 15.8498 | 23.9827 | 28.2799 | 38.8504 | 51.0409 | 65.6896 | 82.142 | 100.7513 | 121.0593 | 144.7317 | 170.2423 | 198.0866 | 227.1983 | 260.4609 | 295.0577
4439:00 | 186 | 1.3168 | 2.2496 | 3.8082 | 6.3728 | 10.1508 | 15.7579 | 23.8466 | 35.5311 | 48.7867 | 63.9754 | 82.1033 | 102.2984 | 124.9503 | 149.444 | 177.8385 | 208.181 | 241.0946 | 275.2317 | 314.1266 | 354.3046
4440:00 | 186 | 1.2326 | 2.1075 | 3.5632 | 5.9576 | 9.4768 | 14.6986 | 22.2309 | 38.4411 | 52.775 | 69.1685 | 88.6955 | 110.3971 | 134.678 | 160.8608 | 191.1626 | 223.46 | 258.4273 | 294.6043 | 335.7863 | 378.2365
4441:00 | 187 | 1.0848 | 2.01 | 3.1347 | 5.2373 | 8.3218 | 13.968 | 19.4982 | 35.3131 | 48.4822 | 68.8188 | 81.492 | 101.4406 | 123.7648 | 160.1115 | 175.7148 | 205.4282 | 237.6039 | 293.3795 | 308.8053 | 347.8869
4442:00 | 187 | 0.77167 | 1.4379 | 2.2215 | 3.6867 | 5.7998 | 9.6695 | 13.4388 | 30.6814 | 42.1368 | 59.8716 | 71.0033 | 88.5516 | 108.2779 | 140.4202 | 154.486 | 181.0753 | 209.9682 | 259.9181 | 274.2448 | 309.6925
4443:00 | 187 | 0.63562 | 1.1892 | 1.8248 | 3.0131 | 4.7045 | 7.8029 | 10.8081 | 26.6714 | 36.643 | 52.1254 | 61.9227 | 77.3932 | 94.8707 | 123.3737 | 136.1091 | 159.9945 | 186.0461 | 230.9537 | 244.3293 | 276.6313
4444:00 | 187 | 0.55694 | 1.0453 | 1.5952 | 2.6234 | 4.0713 | 6.7243 | 9.2881 | 22.1292 | 30.4192 | 43.3483 | 51.631 | 64.7428 | 79.6655 | 104.0334 | 115.2507 | 136.0562 | 158.8683 | 198.0306 | 210.3094 | 239.0147
4445:00 | 187 | 0.39719 | 0.74294 | 1.137 | 1.8733 | 2.9181 | 4.8315 | 6.6838 | 13.5198 | 18.5808 | 26.4818 | 31.5533 | 39.5872 | 48.7422 | 63.6917 | 70.6052 | 83.4038 | 97.4433 | 121.5269 | 129.1319 | 146.8144
4446:00 | 187 | 0.25221 | 0.46784 | 0.72622 | 1.2091 | 1.9128 | 3.2009 | 4.459 | 9.0663 | 12.4443 | 17.6617 | 20.9123 | 26.03 | 31.7566 | 41.0781 | 45.077 | 52.6926 | 60.9354 | 75.2234 | 79.1658 | 89.1589
4447:00 | 187 | 0.25381 | 0.4708 | 0.73033 | 1.2152 | 1.9215 | 3.2141 | 4.4761 | 9.0135 | 12.3712 | 17.559 | 20.7933 | 25.8864 | 31.5882 | 40.8694 | 44.8585 | 52.4495 | 60.6675 | 74.9086 | 78.8515 | 88.8208
4448:00 | 187 | 0.24983 | 0.46359 | 0.71771 | 1.1924 | 1.8819 | 3.1435 | 4.3737 | 10.618 | 14.5685 | 20.6579 | 24.4286 | 30.3581 | 36.9678 | 47.7185 | 52.2528 | 60.9442 | 70.3206 | 86.6119 | 90.9565 | 102.2131
4449:00 | 187 | 0.29754 | 0.55084 | 0.85597 | 1.4259 | 2.2594 | 3.7844 | 5.2746 | 9.2358 | 12.6735 | 17.9862 | 21.2988 | 26.5167 | 32.3592 | 41.8683 | 45.9571 | 53.7354 | 62.1544 | 76.7412 | 80.7818 | 90.9858
4450:00 | 187 | 0.3019 | 0.55879 | 0.86772 | 1.4446 | 2.2879 | 3.8305 | 5.337 | 8.9717 | 12.3097 | 17.4721 | 20.6959 | 25.7765 | 31.471 | 40.7398 | 44.7421 | 52.3428 | 60.5741 | 74.8265 | 78.806 | 88.7981
4451:00 | 187 | 0.33774 | 0.62438 | 0.97134 | 1.6192 | 2.5695 | 4.3075 | 6.0066 | 9.7394 | 13.3603 | 18.9538 | 22.435 | 27.9179 | 34.0505 | 44.0284 | 48.298 | 56.4343 | 65.2303 | 80.4797 | 84.6633 | 95.2868
4452:00 | 187 | 0.38462 | 0.71009 | 1.1075 | 1.8494 | 2.9424 | 4.9414 | 6.8984 | 9.5209 | 13.0598 | 18.5303 | 21.9401 | 27.3126 | 33.3278 | 43.1157 | 47.3213 | 55.3225 | 63.978 | 78.9743 | 83.1217 | 93.5944
4453:00 | 187 | 0.39266 | 0.72485 | 1.1306 | 1.8882 | 3.0044 | 5.0457 | 7.0443 | 10.4005 | 14.2649 | 20.2304 | 23.9349 | 29.7673 | 36.2821 | 46.8789 | 51.3862 | 59.9952 | 69.2915 | 85.4214 | 89.7948 | 100.9841
4454:00 | 187 | 0.44539 | 0.82119 | 1.2846 | 2.1499 | 3.4306 | 5.7727 | 8.0697 | 9.8302 | 13.4835 | 19.1286 | 22.643 | 28.1791 | 34.373 | 44.4504 | 48.7669 | 56.9889 | 65.8784 | 81.2869 | 85.5227 | 96.2611
4455:00 | 187 | 0.47274 | 0.87114 | 1.3646 | 2.2863 | 3.6531 | 6.1529 | 8.6065 | 9.8934 | 13.5705 | 19.2511 | 22.7859 | 28.3534 | 34.5803 | 44.7113 | 49.0449 | 57.3041 | 66.2319 | 81.7102 | 85.9544 | 96.7336
4456:00 | 187 | 0.61736 | 1.1459 | 1.7783 | 2.9601 | 4.6812 | 7.8314 | 10.9076 | 13.4281 | 18.4553 | 26.3123 | 31.3696 | 39.3866 | 48.538 | 63.486 | 70.4447 | 83.2959 | 97.4088 | 121.5963 | 129.3217 | 147.1551
4457:00 | 187 | 0.83805 | 1.5586 | 2.4143 | 4.0138 | 6.3326 | 10.5782 | 14.7199 | 13.6772 | 18.8338 | 27.0035 | 32.4587 | 41.1675 | 51.3173 | 67.9576 | 76.3237 | 91.3567 | 108.0898 | 136.4778 | 146.6746 | 168.607
4458:00 | 187 | 1.004 | 1.8629 | 2.8932 | 4.8186 | 7.6258 | 12.7639 | 17.7837 | 15.9405 | 21.9324 | 31.3883 | 37.6331 | 47.5837 | 59.1112 | 77.9872 | 87.2738 | 104.0855 | 122.724 | 154.4314 | 165.4658 | 189.6329
4459:00 | 187 | 1.1912 | 2.2048 | 3.4396 | 5.7474 | 9.1383 | 15.3438 | 21.4224 | 18.3391 | 25.2186 | 36.0197 | 43.0579 | 54.2426 | 67.1014 | 88.1308 | 98.1916 | 116.5881 | 136.887 | 171.5486 | 183.1122 | 209.0993
4460:00 | 187 | 1.2392 | 2.2926 | 3.5804 | 5.9875 | 9.5304 | 16.014 | 22.369 | 20.725 | 28.4888 | 40.6316 | 48.4643 | 60.8853 | 75.0813 | 98.2755 | 109.1259 | 129.1294 | 151.1176 | 188.7786 | 200.9054 | 228.7658
4461:00 | 187 | 1.2262 | 2.2687 | 3.5438 | 5.9274 | 9.4361 | 15.8577 | 22.1526 | 22.3433 | 30.707 | 43.7563 | 52.1204 | 65.3658 | 80.4471 | 105.0727 | 116.4248 | 137.4673 | 160.54 | 200.1391 | 212.5869 | 241.6232
4462:00 | 187 | 1.23 | 2.2757 | 3.5562 | 5.9498 | 9.4749 | 15.9264 | 22.2522 | 26.2393 | 36.0472 | 51.2877 | 60.9498 | 76.2151 | 93.4816 | 121.6447 | 134.2886 | 157.9586 | 183.7938 | 228.297 | 241.6676 | 273.768
4463:00 | 187 | 1.2218 | 2.2605 | 3.5334 | 5.913 | 9.4184 | 15.8341 | 22.1259 | 32.9674 | 45.2666 | 64.2847 | 76.1792 | 94.9172 | 115.9346 | 150.1666 | 165.0067 | 193.1599 | 223.6986 | 276.5627 | 291.461 | 328.74
4464:00 | 187 | 1.1437 | 2.1177 | 3.3061 | 5.5277 | 8.793 | 14.7697 | 20.6269 | 35.6674 | 48.9671 | 69.503 | 82.2958 | 102.4315 | 124.9604 | 161.6387 | 177.3694 | 207.3364 | 239.7806 | 296.029 | 311.5579 | 350.9451
4465:00 | 188 | 1.0668 | 1.865 | 3.0826 | 5.1503 | 8.1836 | 12.9602 | 19.1743 | 34.7265 | 47.6769 | 63.8532 | 80.1384 | 99.7556 | 121.7091 | 148.5588 | 172.7961 | 202.016 | 233.6572 | 272.2109 | 303.6759 | 342.1083
4466:00 | 188 | 0.75885 | 1.3341 | 2.1846 | 3.6254 | 5.7035 | 8.9718 | 13.2156 | 30.1717 | 41.4368 | 55.5516 | 69.824 | 87.0807 | 106.4793 | 130.2883 | 151.9199 | 178.0676 | 206.4805 | 241.1639 | 269.6895 | 304.5484
4467:00 | 188 | 0.62507 | 1.1034 | 1.7945 | 2.963 | 4.6263 | 7.2399 | 10.6285 | 26.2283 | 36.0343 | 48.3644 | 60.8942 | 76.1077 | 93.2948 | 114.4718 | 133.8483 | 157.337 | 182.9558 | 214.2894 | 240.2709 | 272.0364
4468:00 | 188 | 0.54769 | 0.96988 | 1.5687 | 2.5799 | 4.0037 | 6.2391 | 9.1338 | 21.7616 | 29.914 | 40.2205 | 50.7734 | 63.6674 | 78.3423 | 96.527 | 113.3363 | 133.7962 | 156.2294 | 183.7419 | 206.8161 | 235.0445
4469:00 | 188 | 0.3906 | 0.68933 | 1.1181 | 1.8421 | 2.8696 | 4.4829 | 6.5728 | 13.2953 | 18.2721 | 24.571 | 31.0292 | 38.9297 | 47.9326 | 59.0961 | 69.4324 | 82.0185 | 95.8247 | 112.7582 | 126.987 | 144.3757
4470:00 | 188 | 0.24802 | 0.43408 | 0.71416 | 1.189 | 1.8811 | 2.97 | 4.385 | 8.9157 | 12.2376 | 16.3874 | 20.565 | 25.5976 | 31.2291 | 38.1141 | 44.3283 | 51.8174 | 59.9232 | 69.7957 | 77.8508 | 87.6779
4471:00 | 188 | 0.2496 | 0.43683 | 0.7182 | 1.1951 | 1.8896 | 2.9822 | 4.4017 | 8.8637 | 12.1657 | 16.292 | 20.4479 | 25.4565 | 31.0635 | 37.9205 | 44.1134 | 51.5783 | 59.6598 | 69.5036 | 77.5418 | 87.3454
4472:00 | 188 | 0.24568 | 0.43014 | 0.70578 | 1.1726 | 1.8506 | 2.9167 | 4.3011 | 10.4416 | 14.3265 | 19.1673 | 24.0228 | 29.8538 | 36.3538 | 44.2754 | 51.3848 | 59.9319 | 69.1525 | 80.3625 | 89.4456 | 100.5153
4473:00 | 188 | 0.2926 | 0.51109 | 0.84175 | 1.4022 | 2.2219 | 3.5114 | 5.187 | 9.0824 | 12.4629 | 16.6884 | 20.945 | 26.0763 | 31.8217 | 38.8473 | 45.1938 | 52.8429 | 61.122 | 71.204 | 79.44 | 89.4745
4474:00 | 188 | 0.29688 | 0.51847 | 0.85331 | 1.4206 | 2.2499 | 3.5541 | 5.2483 | 8.8227 | 12.1052 | 16.2114 | 20.3522 | 25.3483 | 30.9482 | 37.8002 | 43.9989 | 51.4734 | 59.568 | 69.4274 | 77.497 | 87.3231
4475:00 | 188 | 0.33213 | 0.57932 | 0.95521 | 1.5923 | 2.5268 | 3.9967 | 5.9069 | 9.5777 | 13.1383 | 17.5862 | 22.0624 | 27.4541 | 33.4849 | 40.8516 | 47.4957 | 55.4969 | 64.1468 | 74.6727 | 83.257 | 93.7041
4476:00 | 188 | 0.37823 | 0.65885 | 1.0891 | 1.8187 | 2.8936 | 4.5849 | 6.7838 | 9.3627 | 12.8429 | 17.1933 | 21.5756 | 26.8589 | 32.7742 | 40.0047 | 46.5353 | 54.4036 | 62.9153 | 73.2759 | 81.741 | 92.0398
4477:00 | 188 | 0.38613 | 0.67255 | 1.1118 | 1.8568 | 2.9545 | 4.6816 | 6.9273 | 10.2278 | 14.0279 | 18.7707 | 23.5374 | 29.2729 | 35.6795 | 43.4964 | 50.5327 | 58.9987 | 68.1406 | 79.2579 | 88.3033 | 99.3068
4478:00 | 188 | 0.438 | 0.76194 | 1.2632 | 2.1142 | 3.3736 | 5.3562 | 7.9356 | 9.6669 | 13.2596 | 17.7483 | 22.2669 | 27.7111 | 33.802 | 41.2431 | 47.9568 | 56.0423 | 64.7841 | 75.4217 | 84.1021 | 94.6622
4479:00 | 188 | 0.46489 | 0.80828 | 1.3419 | 2.2483 | 3.5924 | 5.709 | 8.4636 | 9.7291 | 13.3451 | 17.862 | 22.4074 | 27.8824 | 34.0059 | 41.4852 | 48.2302 | 56.3522 | 65.1318 | 75.8145 | 84.5266 | 95.1268
4480:00 | 188 | 0.6071 | 1.0632 | 1.7487 | 2.911 | 4.6035 | 7.2663 | 10.7264 | 13.2051 | 18.1487 | 24.4137 | 30.8486 | 38.7324 | 47.7318 | 58.9052 | 69.2746 | 81.9123 | 95.7908 | 112.8226 | 127.1736 | 144.7108
4481:00 | 188 | 0.82413 | 1.4462 | 2.3742 | 3.9471 | 6.2275 | 9.8149 | 14.4754 | 13.45 | 18.5209 | 25.0551 | 31.9196 | 40.4837 | 50.4649 | 63.0541 | 75.056 | 89.8392 | 106.2944 | 126.6303 | 144.2383 | 165.8064
4482:00 | 188 | 0.98731 | 1.7285 | 2.8451 | 4.7386 | 7.4991 | 11.8429 | 17.4883 | 15.6757 | 21.5681 | 29.1235 | 37.008 | 46.7934 | 58.1294 | 72.3601 | 85.8241 | 102.3566 | 120.6855 | 143.2885 | 162.7173 | 186.483
4483:00 | 188 | 1.1714 | 2.0457 | 3.3825 | 5.652 | 8.9865 | 14.2367 | 21.0665 | 18.0345 | 24.7997 | 33.4207 | 42.3427 | 53.3416 | 65.9868 | 81.7718 | 96.5606 | 114.6515 | 134.6132 | 159.1706 | 180.0707 | 205.6261
4484:00 | 188 | 1.2186 | 2.1272 | 3.5209 | 5.8881 | 9.3721 | 14.8585 | 21.9975 | 20.3808 | 28.0156 | 37.6999 | 47.6593 | 59.8739 | 73.8342 | 91.1845 | 107.3133 | 126.9845 | 148.6075 | 175.1575 | 197.5683 | 224.9659
4485:00 | 188 | 1.2058 | 2.105 | 3.485 | 5.8289 | 9.2794 | 14.7135 | 21.7846 | 21.9722 | 30.1969 | 40.5991 | 51.2546 | 64.28 | 79.1108 | 97.4913 | 114.4909 | 135.1839 | 157.8734 | 185.6982 | 209.0558 | 237.6097
4486:00 | 188 | 1.2096 | 2.1115 | 3.4971 | 5.851 | 9.3175 | 14.7773 | 21.8826 | 25.8035 | 35.4484 | 47.5871 | 59.9374 | 74.9491 | 91.9289 | 112.8675 | 132.0581 | 155.3348 | 180.7409 | 211.8244 | 237.6534 | 269.2206
4487:00 | 188 | 1.2015 | 2.0974 | 3.4747 | 5.8148 | 9.262 | 14.6916 | 21.7584 | 32.4198 | 44.5147 | 59.6463 | 74.9139 | 93.3406 | 114.0089 | 139.3315 | 162.2658 | 189.9514 | 219.9829 | 256.6075 | 286.6197 | 323.2795
4488:00 | 188 | 1.1247 | 1.9649 | 3.2512 | 5.4359 | 8.6469 | 13.704 | 20.2842 | 35.0749 | 48.1537 | 64.488 | 80.9288 | 100.7301 | 122.8848 | 149.9758 | 174.4232 | 203.8924 | 235.7978 | 274.6692 | 306.3828 | 345.1158
4489:00 | 189 | 1.1635 | 1.834 | 3.3622 | 5.6174 | 8.9258 | 12.7449 | 20.9133 | 37.876 | 52.001 | 62.7926 | 87.4066 | 108.803 | 132.7475 | 146.0912 | 188.4679 | 220.3379 | 254.8489 | 267.6894 | 331.218 | 373.136
4490:00 | 189 | 0.82767 | 1.3119 | 2.3828 | 3.9542 | 6.2207 | 8.8227 | 14.4142 | 32.9082 | 45.195 | 54.6289 | 76.1567 | 94.9786 | 116.1365 | 128.1241 | 165.6984 | 194.2175 | 225.2074 | 237.1581 | 294.1492 | 332.1696
4491:00 | 189 | 0.68176 | 1.0851 | 1.9572 | 3.2317 | 5.0459 | 7.1196 | 11.5925 | 28.6071 | 39.3025 | 47.561 | 66.417 | 83.0103 | 101.7563 | 112.5704 | 145.9877 | 171.6067 | 199.549 | 210.73 | 262.0624 | 296.7089
4492:00 | 189 | 0.59736 | 0.95377 | 1.711 | 2.8138 | 4.3668 | 6.1354 | 9.9622 | 23.7353 | 32.627 | 39.5524 | 55.3783 | 69.4417 | 85.4475 | 94.9236 | 123.6154 | 145.9309 | 170.3987 | 180.6898 | 225.5734 | 256.362
4493:00 | 189 | 0.42602 | 0.67788 | 1.2195 | 2.0092 | 3.1299 | 4.4085 | 7.1689 | 14.5011 | 19.9293 | 24.1629 | 33.8434 | 42.4604 | 52.2799 | 58.1145 | 75.7296 | 89.4572 | 104.5156 | 110.8853 | 138.5042 | 157.47
4494:00 | 189 | 0.27052 | 0.42687 | 0.77893 | 1.2968 | 2.0517 | 2.9206 | 4.7827 | 9.7243 | 13.3475 | 16.1152 | 22.4301 | 27.9192 | 34.0614 | 37.4811 | 48.3487 | 56.517 | 65.358 | 68.6364 | 84.9115 | 95.6299
4495:00 | 189 | 0.27223 | 0.42957 | 0.78334 | 1.3034 | 2.061 | 2.9327 | 4.8009 | 9.6676 | 13.2691 | 16.0214 | 22.3025 | 27.7653 | 33.8808 | 37.2907 | 48.1143 | 56.2562 | 65.0707 | 68.3492 | 84.5745 | 95.2673
4496:00 | 189 | 0.26796 | 0.42299 | 0.7698 | 1.2789 | 2.0184 | 2.8683 | 4.6911 | 11.3886 | 15.6259 | 18.849 | 26.2016 | 32.5615 | 39.6509 | 43.54 | 56.0452 | 65.3674 | 75.4243 | 79.0277 | 97.558 | 109.6316
4497:00 | 189 | 0.31914 | 0.5026 | 0.91809 | 1.5294 | 2.4234 | 3.4531 | 5.6574 | 9.9062 | 13.5933 | 16.4112 | 22.8446 | 28.4413 | 34.7078 | 38.202 | 49.2926 | 57.6355 | 66.6655 | 70.0212 | 86.6448 | 97.5894
4498:00 | 189 | 0.32381 | 0.50986 | 0.9307 | 1.5494 | 2.4539 | 3.495 | 5.7243 | 9.6228 | 13.2031 | 15.9422 | 22.198 | 27.6473 | 33.7551 | 37.1723 | 47.9894 | 56.1418 | 64.9705 | 68.2742 | 84.5256 | 95.2429
4499:00 | 189 | 0.36226 | 0.5697 | 1.0418 | 1.7367 | 2.7559 | 3.9303 | 6.4426 | 10.4463 | 14.3299 | 17.2941 | 24.0633 | 29.9441 | 36.5219 | 40.173 | 51.8034 | 60.5302 | 69.9647 | 73.4324 | 90.8081 | 102.2026
4500:00 | 189 | 0.41254 | 0.64791 | 1.1878 | 1.9837 | 3.156 | 4.5087 | 7.3991 | 10.2119 | 14.0077 | 16.9077 | 23.5325 | 29.2949 | 35.7467 | 39.3402 | 50.7558 | 59.3377 | 68.6215 | 72.0588 | 89.1546 | 100.3874
4501:00 | 189 | 0.42115 | 0.66137 | 1.2126 | 2.0252 | 3.2224 | 4.6039 | 7.5555 | 11.1554 | 15.3002 | 18.4589 | 25.6721 | 31.9278 | 38.9154 | 42.7739 | 55.1158 | 64.3496 | 74.3206 | 77.9414 | 96.312 | 108.3134
4502:00 | 189 | 0.47772 | 0.74929 | 1.3778 | 2.3059 | 3.6795 | 5.2672 | 8.6553 | 10.5436 | 14.4621 | 17.4535 | 24.2864 | 30.2243 | 36.8677 | 40.5581 | 52.3063 | 61.1251 | 70.6597 | 74.1689 | 91.7298 | 103.2476
4503:00 | 189 | 0.50705 | 0.79486 | 1.4637 | 2.4522 | 3.9183 | 5.6142 | 9.2312 | 10.6115 | 14.5555 | 17.5653 | 24.4397 | 30.4112 | 37.0901 | 40.7961 | 52.6045 | 61.4631 | 71.039 | 74.5552 | 92.1928 | 103.7544
4504:00 | 189 | 0.66217 | 1.0455 | 1.9073 | 3.175 | 5.021 | 7.1456 | 11.6992 | 14.4027 | 19.7947 | 24.0082 | 33.6464 | 42.2453 | 52.0609 | 57.9267 | 75.5575 | 89.3414 | 104.4786 | 110.9486 | 138.7077 | 157.8355
4505:00 | 189 | 0.89887 | 1.4221 | 2.5895 | 4.3051 | 6.7923 | 9.6519 | 15.7883 | 14.6699 | 20.2007 | 24.6389 | 34.8145 | 44.1554 | 55.0419 | 62.0068 | 81.8632 | 97.9872 | 115.9348 | 124.527 | 157.3201 | 180.8443
4506:00 | 189 | 1.0769 | 1.6998 | 3.1031 | 5.1683 | 8.1792 | 11.6462 | 19.0744 | 17.0974 | 23.5242 | 28.6398 | 40.3644 | 51.0373 | 63.4014 | 71.1582 | 93.608 | 111.6399 | 131.6312 | 140.9085 | 177.475 | 203.3962
4507:00 | 189 | 1.2777 | 2.0118 | 3.6893 | 6.1646 | 9.8015 | 14.0002 | 22.9772 | 19.6702 | 27.0489 | 32.8656 | 46.183 | 58.1794 | 71.9715 | 80.4136 | 105.3182 | 125.0499 | 146.8221 | 156.5267 | 196.4023 | 224.2754
4508:00 | 189 | 1.3291 | 2.0918 | 3.8403 | 6.4221 | 10.2221 | 14.6117 | 23.9926 | 22.2292 | 30.5565 | 37.0737 | 51.9818 | 65.3042 | 80.5307 | 89.6699 | 117.0462 | 138.5015 | 162.0855 | 172.248 | 215.4869 | 245.3693
4509:00 | 189 | 1.3152 | 2.07 | 3.801 | 6.3576 | 10.121 | 14.4691 | 23.7604 | 23.965 | 32.9356 | 39.9247 | 55.9032 | 70.11 | 86.2858 | 95.8719 | 124.8748 | 147.4445 | 172.1918 | 182.6136 | 228.0162 | 259.1599
4510:00 | 189 | 1.3193 | 2.0765 | 3.8143 | 6.3816 | 10.1626 | 14.5318 | 23.8672 | 28.1438 | 38.6634 | 46.7966 | 65.3735 | 81.7467 | 100.2664 | 110.9928 | 144.0351 | 169.423 | 197.1333 | 208.3059 | 259.2075 | 293.6377
4511:00 | 189 | 1.3105 | 2.0626 | 3.7899 | 6.3421 | 10.102 | 14.4476 | 23.7318 | 35.3601 | 48.5519 | 58.6556 | 81.7082 | 101.8061 | 124.349 | 137.0171 | 176.9826 | 207.1792 | 239.9343 | 252.3451 | 312.6149 | 352.5995
4512:00 | 189 | 1.2267 | 1.9323 | 3.546 | 5.9289 | 9.4312 | 13.4764 | 22.1239 | 38.2561 | 52.521 | 63.4169 | 88.2687 | 109.8659 | 134.0299 | 147.4846 | 190.2427 | 222.3846 | 257.1836 | 270.1069 | 334.1704 | 376.4163
4513:00 | 190 | 1.1691 | 2.0004 | 3.3785 | 5.6446 | 8.969 | 13.9008 | 21.0145 | 38.0592 | 52.2525 | 68.4876 | 87.8293 | 109.3292 | 133.3895 | 159.341 | 189.3793 | 221.4034 | 256.0813 | 291.9676 | 332.8197 | 374.9404
4514:00 | 190 | 0.83168 | 1.4309 | 2.3943 | 3.9733 | 6.2508 | 9.6229 | 14.4839 | 33.0673 | 45.4135 | 59.5835 | 76.5249 | 95.4378 | 116.6981 | 139.7444 | 166.4997 | 195.1567 | 226.2964 | 258.6673 | 295.5716 | 333.7759
4515:00 | 190 | 0.68505 | 1.1835 | 1.9667 | 3.2474 | 5.0703 | 7.7654 | 11.6486 | 28.7455 | 39.4925 | 51.8746 | 66.7382 | 83.4117 | 102.2483 | 122.78 | 146.6937 | 172.4366 | 200.514 | 229.8422 | 263.3296 | 298.1437
4516:00 | 190 | 0.60025 | 1.0403 | 1.7193 | 2.8275 | 4.3879 | 6.6919 | 10.0104 | 23.85 | 32.7848 | 43.1397 | 55.6461 | 69.7775 | 85.8607 | 103.5328 | 124.2132 | 146.6366 | 171.2227 | 197.0776 | 226.6642 | 257.6017
4517:00 | 190 | 0.42808 | 0.73936 | 1.2254 | 2.0189 | 3.145 | 4.8083 | 7.2036 | 14.5712 | 20.0257 | 26.3543 | 34.0071 | 42.6658 | 52.5327 | 63.3852 | 76.0958 | 89.8898 | 105.021 | 120.9421 | 139.1739 | 158.2315
4518:00 | 190 | 0.27183 | 0.46559 | 0.7827 | 1.3031 | 2.0616 | 3.1855 | 4.8058 | 9.7714 | 13.4121 | 17.5767 | 22.5386 | 28.0542 | 34.2262 | 40.8804 | 48.5825 | 56.7903 | 65.674 | 74.8614 | 85.3222 | 96.0923
4519:00 | 190 | 0.27355 | 0.46853 | 0.78712 | 1.3097 | 2.071 | 3.1986 | 4.8241 | 9.7144 | 13.3333 | 17.4745 | 22.4103 | 27.8995 | 34.0447 | 40.6728 | 48.3469 | 56.5282 | 65.3853 | 74.5481 | 84.9834 | 95.728
4520:00 | 190 | 0.26926 | 0.46135 | 0.77352 | 1.2851 | 2.0282 | 3.1284 | 4.7138 | 11.4437 | 15.7015 | 20.5585 | 26.3283 | 32.7189 | 39.8427 | 47.4888 | 56.3162 | 65.6835 | 75.7891 | 86.1951 | 98.0297 | 110.1617
4521:00 | 190 | 0.32068 | 0.54819 | 0.92253 | 1.5368 | 2.4351 | 3.7662 | 5.6848 | 9.9541 | 13.659 | 17.8996 | 22.9551 | 28.5788 | 34.8756 | 41.6668 | 49.531 | 57.9142 | 66.9878 | 76.3719 | 87.0638 | 98.0614
4522:00 | 190 | 0.32537 | 0.5561 | 0.9352 | 1.5569 | 2.4658 | 3.812 | 5.752 | 9.6694 | 13.267 | 17.3881 | 22.3054 | 27.781 | 33.9183 | 40.5437 | 48.2215 | 56.4132 | 65.2847 | 74.4664 | 84.9344 | 95.7035
4523:00 | 190 | 0.36401 | 0.62137 | 1.0469 | 1.7451 | 2.7693 | 4.2868 | 6.4737 | 10.4968 | 14.3992 | 18.8626 | 24.1797 | 30.0889 | 36.6985 | 43.8166 | 52.0539 | 60.8229 | 70.303 | 80.0924 | 91.2472 | 102.6968
4524:00 | 190 | 0.41453 | 0.70667 | 1.1936 | 1.9933 | 3.1713 | 4.9176 | 7.4348 | 10.2613 | 14.0754 | 18.4412 | 23.6463 | 29.4366 | 35.9196 | 42.9082 | 51.0013 | 59.6247 | 68.9533 | 78.5942 | 89.5857 | 100.8728
4525:00 | 190 | 0.42319 | 0.72136 | 1.2185 | 2.035 | 3.238 | 5.0214 | 7.5921 | 11.2093 | 15.3742 | 20.133 | 25.7963 | 32.0822 | 39.1036 | 46.6533 | 55.3823 | 64.6608 | 74.68 | 85.0103 | 96.7778 | 108.8372
4526:00 | 190 | 0.48003 | 0.81724 | 1.3845 | 2.3171 | 3.6973 | 5.7449 | 8.6972 | 10.5946 | 14.5321 | 19.0365 | 24.4038 | 30.3705 | 37.046 | 44.2365 | 52.5592 | 61.4207 | 71.0014 | 80.8957 | 92.1734 | 103.7469
4527:00 | 190 | 0.5095 | 0.86695 | 1.4707 | 2.4641 | 3.9372 | 6.1233 | 9.2758 | 10.6628 | 14.6259 | 19.1584 | 24.5579 | 30.5583 | 37.2695 | 44.4961 | 52.8589 | 61.7603 | 71.3825 | 81.317 | 92.6387 | 104.2561
4528:00 | 190 | 0.66537 | 1.1403 | 1.9166 | 3.1903 | 5.0453 | 7.7937 | 11.7558 | 14.4724 | 19.8904 | 26.1856 | 33.8091 | 42.4495 | 52.3126 | 63.1804 | 75.9229 | 89.7735 | 104.9838 | 121.0111 | 139.3785 | 158.5987
4529:00 | 190 | 0.90322 | 1.5511 | 2.602 | 4.3259 | 6.8251 | 10.5273 | 15.8646 | 14.7408 | 20.2984 | 26.8736 | 34.9829 | 44.3689 | 55.308 | 67.6305 | 82.2591 | 98.4611 | 116.4955 | 135.821 | 158.0808 | 181.7188
4530:00 | 190 | 1.0821 | 1.8539 | 3.1181 | 5.1933 | 8.2188 | 12.7024 | 19.1667 | 17.1801 | 23.6379 | 31.2373 | 40.5596 | 51.2841 | 63.708 | 77.6119 | 94.0606 | 112.1797 | 132.2677 | 153.6882 | 178.3333 | 204.3798
4531:00 | 190 | 1.2838 | 2.1942 | 3.7071 | 6.1944 | 9.8489 | 15.27 | 23.0883 | 19.7653 | 27.1797 | 35.8463 | 46.4063 | 58.4608 | 72.3195 | 87.7067 | 105.8275 | 125.6546 | 147.532 | 170.723 | 197.352 | 225.36
4532:00 | 190 | 1.3356 | 2.2815 | 3.8588 | 6.4531 | 10.2715 | 15.937 | 24.1086 | 22.3367 | 30.7043 | 40.4361 | 52.2332 | 65.62 | 80.9201 | 97.8026 | 117.6122 | 139.1712 | 162.8693 | 187.8702 | 216.5289 | 246.5559
4533:00 | 190 | 1.3216 | 2.2577 | 3.8194 | 6.3883 | 10.1699 | 15.7813 | 23.8753 | 24.0809 | 33.0949 | 43.5457 | 56.1735 | 70.449 | 86.7031 | 104.5671 | 125.4786 | 148.1575 | 173.0245 | 199.1759 | 229.1188 | 260.4131
4534:00 | 190 | 1.3257 | 2.2648 | 3.8328 | 6.4125 | 10.2117 | 15.8498 | 23.9827 | 28.2799 | 38.8504 | 51.0409 | 65.6896 | 82.142 | 100.7513 | 121.0593 | 144.7317 | 170.2423 | 198.0866 | 227.1983 | 260.4609 | 295.0577
4535:00 | 190 | 1.3168 | 2.2496 | 3.8082 | 6.3728 | 10.1508 | 15.7579 | 23.8466 | 35.5311 | 48.7867 | 63.9754 | 82.1033 | 102.2984 | 124.9503 | 149.444 | 177.8385 | 208.181 | 241.0946 | 275.2317 | 314.1266 | 354.3046
4536:00 | 190 | 1.2326 | 2.1075 | 3.5632 | 5.9576 | 9.4768 | 14.6986 | 22.2309 | 38.4411 | 52.775 | 69.1685 | 88.6955 | 110.3971 | 134.678 | 160.8608 | 191.1626 | 223.46 | 258.4273 | 294.6043 | 335.7863 | 378.2365
4537:00 | 191 | 1.0896 | 2.01 | 3.1486 | 5.2605 | 8.3587 | 13.968 | 19.5847 | 35.4697 | 48.6972 | 68.8188 | 81.8534 | 101.8904 | 124.3136 | 160.1115 | 176.4939 | 206.3391 | 238.6575 | 293.3795 | 310.1746 | 349.4295
4538:00 | 191 | 0.77509 | 1.4379 | 2.2314 | 3.703 | 5.8255 | 9.6695 | 13.4984 | 30.8174 | 42.3236 | 59.8716 | 71.3182 | 88.9442 | 108.758 | 140.4202 | 155.171 | 181.8782 | 210.8992 | 259.9181 | 275.4609 | 311.0657
4539:00 | 191 | 0.63844 | 1.1892 | 1.8329 | 3.0264 | 4.7253 | 7.8029 | 10.856 | 26.7896 | 36.8055 | 52.1254 | 62.1973 | 77.7364 | 95.2914 | 123.3737 | 136.7126 | 160.704 | 186.871 | 230.9537 | 245.4127 | 277.8579
4540:00 | 191 | 0.55941 | 1.0453 | 1.6023 | 2.6351 | 4.0893 | 6.7243 | 9.3293 | 22.2273 | 30.5541 | 43.3483 | 51.8599 | 65.0299 | 80.0188 | 104.0334 | 115.7617 | 136.6595 | 159.5727 | 198.0306 | 211.2419 | 240.0745
4541:00 | 191 | 0.39896 | 0.74294 | 1.142 | 1.8816 | 2.931 | 4.8315 | 6.7135 | 13.5798 | 18.6632 | 26.4818 | 31.6932 | 39.7628 | 48.9584 | 63.6917 | 70.9183 | 83.7737 | 97.8754 | 121.5269 | 129.7045 | 147.4654
4542:00 | 191 | 0.25333 | 0.46784 | 0.72945 | 1.2144 | 1.9213 | 3.2009 | 4.4788 | 9.1065 | 12.4995 | 17.6617 | 21.0051 | 26.1454 | 31.8974 | 41.0781 | 45.2769 | 52.9263 | 61.2055 | 75.2234 | 79.5168 | 89.5542
4543:00 | 191 | 0.25494 | 0.4708 | 0.73357 | 1.2206 | 1.9301 | 3.2141 | 4.4959 | 9.0534 | 12.4261 | 17.559 | 20.8855 | 26.0012 | 31.7283 | 40.8694 | 45.0574 | 52.682 | 60.9365 | 74.9086 | 79.2012 | 89.2146
4544:00 | 191 | 0.25094 | 0.46359 | 0.72089 | 1.1977 | 1.8902 | 3.1435 | 4.3931 | 10.6651 | 14.6331 | 20.6579 | 24.5369 | 30.4927 | 37.1318 | 47.7185 | 52.4845 | 61.2144 | 70.6324 | 86.6119 | 91.3598 | 102.6663
4545:00 | 191 | 0.29886 | 0.55084 | 0.85976 | 1.4322 | 2.2695 | 3.7844 | 5.298 | 9.2768 | 12.7297 | 17.9862 | 21.3932 | 26.6343 | 32.5027 | 41.8683 | 46.1609 | 53.9737 | 62.43 | 76.7412 | 81.14 | 91.3893
4546:00 | 191 | 0.30323 | 0.55879 | 0.87157 | 1.451 | 2.298 | 3.8305 | 5.3606 | 9.0115 | 12.3643 | 17.4721 | 20.7877 | 25.8908 | 31.6105 | 40.7398 | 44.9405 | 52.5749 | 60.8427 | 74.8265 | 79.1554 | 89.1918
4547:00 | 191 | 0.33924 | 0.62438 | 0.97565 | 1.6264 | 2.5808 | 4.3075 | 6.0333 | 9.7826 | 13.4195 | 18.9538 | 22.5345 | 28.0417 | 34.2015 | 44.0284 | 48.5122 | 56.6845 | 65.5196 | 80.4797 | 85.0387 | 95.7093
4548:00 | 191 | 0.38633 | 0.71009 | 1.1124 | 1.8576 | 2.9555 | 4.9414 | 6.929 | 9.5631 | 13.1177 | 18.5303 | 22.0374 | 27.4337 | 33.4756 | 43.1157 | 47.5311 | 55.5678 | 64.2617 | 78.9743 | 83.4903 | 94.0094
4549:00 | 191 | 0.3944 | 0.72485 | 1.1356 | 1.8965 | 3.0177 | 5.0457 | 7.0755 | 10.4466 | 14.3281 | 20.2304 | 24.0411 | 29.8993 | 36.443 | 46.8789 | 51.6141 | 60.2612 | 69.5988 | 85.4214 | 90.193 | 101.4319
4550:00 | 191 | 0.44737 | 0.82119 | 1.2903 | 2.1594 | 3.4458 | 5.7727 | 8.1054 | 9.8738 | 13.5433 | 19.1286 | 22.7434 | 28.3041 | 34.5254 | 44.4504 | 48.9831 | 57.2416 | 66.1705 | 81.2869 | 85.9019 | 96.688
4551:00 | 191 | 0.47484 | 0.87114 | 1.3707 | 2.2964 | 3.6693 | 6.1529 | 8.6447 | 9.9373 | 13.6307 | 19.2511 | 22.8869 | 28.4791 | 34.7337 | 44.7113 | 49.2624 | 57.5581 | 66.5256 | 81.7102 | 86.3355 | 97.1625
4552:00 | 191 | 0.6201 | 1.1459 | 1.7862 | 2.9733 | 4.702 | 7.8314 | 10.956 | 13.4877 | 18.5371 | 26.3123 | 31.5087 | 39.5613 | 48.7533 | 63.486 | 70.7571 | 83.6653 | 97.8407 | 121.5963 | 129.8951 | 147.8076
4553:00 | 191 | 0.84177 | 1.5586 | 2.425 | 4.0316 | 6.3607 | 10.5782 | 14.7852 | 13.7379 | 18.9173 | 27.0035 | 32.6026 | 41.3501 | 51.5449 | 67.9576 | 76.6622 | 91.7618 | 108.5691 | 136.4778 | 147.325 | 169.3546
4554:00 | 191 | 1.0084 | 1.8629 | 2.906 | 4.84 | 7.6596 | 12.7639 | 17.8626 | 16.0111 | 22.0296 | 31.3883 | 37.8 | 47.7947 | 59.3733 | 77.9872 | 87.6608 | 104.547 | 123.2682 | 154.4314 | 166.1995 | 190.4738
4555:00 | 191 | 1.1965 | 2.2048 | 3.4549 | 5.7729 | 9.1788 | 15.3438 | 21.5173 | 18.4204 | 25.3304 | 36.0197 | 43.2488 | 54.4831 | 67.3989 | 88.1308 | 98.627 | 117.105 | 137.494 | 171.5486 | 183.9242 | 210.0265
4556:00 | 191 | 1.2447 | 2.2926 | 3.5963 | 6.0141 | 9.5726 | 16.014 | 22.4682 | 20.8169 | 28.6152 | 40.6316 | 48.6792 | 61.1553 | 75.4143 | 98.2755 | 109.6098 | 129.702 | 151.7877 | 188.7786 | 201.7963 | 229.7802
4557:00 | 191 | 1.2316 | 2.2687 | 3.5595 | 5.9536 | 9.478 | 15.8577 | 22.2508 | 22.4424 | 30.8431 | 43.7563 | 52.3515 | 65.6556 | 80.8038 | 105.0727 | 116.941 | 138.0768 | 161.2519 | 200.1391 | 213.5296 | 242.6946
4558:00 | 191 | 1.2355 | 2.2757 | 3.572 | 5.9762 | 9.5169 | 15.9264 | 22.3509 | 26.3557 | 36.207 | 51.2877 | 61.2201 | 76.553 | 93.8962 | 121.6447 | 134.8841 | 158.659 | 184.6087 | 228.297 | 242.7392 | 274.982
4559:00 | 191 | 1.2272 | 2.2605 | 3.5491 | 5.9392 | 9.4602 | 15.8341 | 22.224 | 33.1136 | 45.4673 | 64.2847 | 76.517 | 95.338 | 116.4487 | 150.1666 | 165.7383 | 194.0164 | 224.6905 | 276.5627 | 292.7534 | 330.1977
4560:00 | 191 | 1.1487 | 2.1177 | 3.3207 | 5.5522 | 8.832 | 14.7697 | 20.7183 | 35.8255 | 49.1842 | 69.503 | 82.6607 | 102.8857 | 125.5145 | 161.6387 | 178.1559 | 208.2557 | 240.8438 | 296.029 | 312.9394 | 352.5013
4561:00 | 192 | 1.0779 | 1.8733 | 3.1149 | 5.2042 | 8.2692 | 13.0177 | 19.3748 | 35.0896 | 48.1755 | 64.1364 | 80.9764 | 100.7988 | 122.9818 | 149.2175 | 174.603 | 204.1284 | 236.1006 | 273.4179 | 306.8515 | 345.6858
4562:00 | 192 | 0.76678 | 1.34 | 2.2075 | 3.6633 | 5.7631 | 9.0115 | 13.3538 | 30.4873 | 41.8702 | 55.798 | 70.5541 | 87.9913 | 107.5928 | 130.866 | 153.5086 | 179.9296 | 208.6397 | 242.2333 | 272.5097 | 307.733
4563:00 | 192 | 0.6316 | 1.1083 | 1.8132 | 2.994 | 4.6747 | 7.272 | 10.7397 | 26.5026 | 36.4111 | 48.5788 | 61.5309 | 76.9035 | 94.2704 | 114.9794 | 135.2479 | 158.9822 | 184.8689 | 215.2396 | 242.7834 | 274.881
4564:00 | 192 | 0.55342 | 0.97418 | 1.5851 | 2.6068 | 4.0455 | 6.2667 | 9.2293 | 21.9891 | 30.2268 | 40.3988 | 51.3043 | 64.3331 | 79.1615 | 96.955 | 114.5215 | 135.1953 | 157.8631 | 184.5566 | 208.9787 | 237.5024
4565:00 | 192 | 0.39468 | 0.69239 | 1.1298 | 1.8614 | 2.8996 | 4.5028 | 6.6415 | 13.4343 | 18.4632 | 24.68 | 31.3537 | 39.3368 | 48.4338 | 59.3581 | 70.1585 | 82.8761 | 96.8267 | 113.2582 | 128.3149 | 145.8855
4566:00 | 192 | 0.25062 | 0.43601 | 0.72163 | 1.2014 | 1.9007 | 2.9831 | 4.4308 | 9.009 | 12.3656 | 16.46 | 20.78 | 25.8653 | 31.5557 | 38.2831 | 44.7918 | 52.3592 | 60.5498 | 70.1052 | 78.6649 | 88.5948
4567:00 | 192 | 0.25221 | 0.43876 | 0.72571 | 1.2075 | 1.9094 | 2.9954 | 4.4477 | 8.9564 | 12.293 | 16.3643 | 20.6618 | 25.7227 | 31.3883 | 38.0887 | 44.5747 | 52.1176 | 60.2837 | 69.8118 | 78.3526 | 88.2588
4568:00 | 192 | 0.24825 | 0.43204 | 0.71316 | 1.1848 | 1.87 | 2.9296 | 4.346 | 10.5508 | 14.4764 | 19.2523 | 24.274 | 30.166 | 36.7339 | 44.4717 | 51.9222 | 60.5586 | 69.8756 | 80.7189 | 90.381 | 101.5664
4569:00 | 192 | 0.29566 | 0.51336 | 0.85055 | 1.4169 | 2.2451 | 3.527 | 5.2412 | 9.1774 | 12.5933 | 16.7624 | 21.164 | 26.3489 | 32.1545 | 39.0196 | 45.6664 | 53.3955 | 61.7611 | 71.5197 | 80.2707 | 90.4101
4570:00 | 192 | 0.29999 | 0.52077 | 0.86223 | 1.4355 | 2.2734 | 3.5698 | 5.3032 | 8.9149 | 12.2318 | 16.2833 | 20.565 | 25.6134 | 31.2718 | 37.9678 | 44.459 | 52.0116 | 60.1909 | 69.7353 | 78.3074 | 88.2362
4571:00 | 192 | 0.33561 | 0.58189 | 0.9652 | 1.6089 | 2.5532 | 4.0144 | 5.9686 | 9.6778 | 13.2757 | 17.6642 | 22.2931 | 27.7412 | 33.8351 | 41.0327 | 47.9924 | 56.0772 | 64.8176 | 75.0039 | 84.1276 | 94.6839
4572:00 | 192 | 0.38219 | 0.66178 | 1.1005 | 1.8377 | 2.9238 | 4.6052 | 6.8547 | 9.4606 | 12.9772 | 17.2695 | 21.8013 | 27.1398 | 33.1169 | 40.1821 | 47.0219 | 54.9725 | 63.5732 | 73.6009 | 82.5958 | 93.0022
4573:00 | 192 | 0.39017 | 0.67553 | 1.1234 | 1.8762 | 2.9854 | 4.7024 | 6.9997 | 10.3347 | 14.1746 | 18.8539 | 23.7835 | 29.579 | 36.0526 | 43.6893 | 51.0611 | 59.6156 | 68.8531 | 79.6093 | 89.2267 | 100.3452
4574:00 | 192 | 0.44258 | 0.76532 | 1.2764 | 2.1363 | 3.4089 | 5.3799 | 8.0186 | 9.768 | 13.3982 | 17.827 | 22.4997 | 28.0008 | 34.1555 | 41.426 | 48.4583 | 56.6283 | 65.4616 | 75.7561 | 84.9815 | 95.6521
4575:00 | 192 | 0.46975 | 0.81187 | 1.356 | 2.2718 | 3.63 | 5.7343 | 8.5521 | 9.8308 | 13.4847 | 17.9412 | 22.6417 | 28.174 | 34.3615 | 41.6691 | 48.7346 | 56.9415 | 65.8129 | 76.1506 | 85.4105 | 96.1216
4576:00 | 192 | 0.61345 | 1.0679 | 1.767 | 2.9414 | 4.6516 | 7.2985 | 10.8386 | 13.3431 | 18.3385 | 24.522 | 31.1712 | 39.1374 | 48.2309 | 59.1664 | 69.999 | 82.7689 | 96.7925 | 113.3229 | 128.5035 | 146.2241
4577:00 | 192 | 0.83275 | 1.4526 | 2.399 | 3.9884 | 6.2926 | 9.8584 | 14.6268 | 13.5907 | 18.7146 | 25.1662 | 32.2533 | 40.907 | 50.9926 | 63.3337 | 75.8408 | 90.7787 | 107.4059 | 127.1918 | 145.7466 | 167.5402
4578:00 | 192 | 0.99763 | 1.7361 | 2.8749 | 4.7881 | 7.5775 | 11.8954 | 17.6712 | 15.8396 | 21.7936 | 29.2527 | 37.395 | 47.2827 | 58.7372 | 72.6809 | 86.7216 | 103.4269 | 121.9475 | 143.9239 | 164.4188 | 188.4331
4579:00 | 192 | 1.1837 | 2.0548 | 3.4179 | 5.7111 | 9.0804 | 14.2998 | 21.2868 | 18.2231 | 25.059 | 33.5689 | 42.7855 | 53.8994 | 66.6768 | 82.1344 | 97.5703 | 115.8504 | 136.0209 | 159.8764 | 181.9537 | 207.7763
4580:00 | 192 | 1.2314 | 2.1366 | 3.5578 | 5.9496 | 9.4701 | 14.9244 | 22.2275 | 20.5939 | 28.3086 | 37.867 | 48.1577 | 60.5 | 74.6063 | 91.5888 | 108.4355 | 128.3124 | 150.1614 | 175.9341 | 199.6343 | 227.3184
4581:00 | 192 | 1.2184 | 2.1143 | 3.5214 | 5.8899 | 9.3764 | 14.7787 | 22.0124 | 22.202 | 30.5127 | 40.7791 | 51.7906 | 64.9522 | 79.9381 | 97.9236 | 115.6882 | 136.5975 | 159.5242 | 186.5216 | 211.2419 | 240.0944
4582:00 | 192 | 1.2223 | 2.1209 | 3.5337 | 5.9122 | 9.4149 | 14.8428 | 22.1114 | 26.0733 | 35.8191 | 47.7981 | 60.5642 | 75.7329 | 92.8902 | 113.368 | 133.439 | 156.9592 | 182.6309 | 212.7636 | 240.1385 | 272.0359
4583:00 | 192 | 1.2141 | 2.1067 | 3.5111 | 5.8756 | 9.3588 | 14.7568 | 21.9859 | 32.7588 | 44.9801 | 59.9108 | 75.6972 | 94.3166 | 115.2011 | 139.9493 | 163.9626 | 191.9377 | 222.2832 | 257.7453 | 289.6169 | 326.66
4584:00 | 192 | 1.1364 | 1.9736 | 3.2852 | 5.4927 | 8.7374 | 13.7648 | 20.4963 | 35.4417 | 48.6572 | 64.774 | 81.7751 | 101.7834 | 124.1698 | 150.6408 | 176.2472 | 206.0245 | 238.2635 | 275.8871 | 309.5866 | 348.7247
4585:00 | 193 | 1.1155 | 1.8532 | 3.2235 | 5.3856 | 8.5576 | 12.8782 | 20.0505 | 36.3133 | 49.8555 | 63.4492 | 83.8003 | 104.3138 | 127.2704 | 147.6188 | 180.6918 | 211.2468 | 244.3339 | 270.4886 | 317.552 | 357.7406
4586:00 | 193 | 0.79352 | 1.3257 | 2.2844 | 3.7911 | 5.9641 | 8.915 | 13.8195 | 31.5504 | 43.3303 | 55.2002 | 73.0145 | 91.0598 | 111.3448 | 129.4639 | 158.8617 | 186.2042 | 215.9154 | 239.638 | 282.0127 | 318.4644
4587:00 | 193 | 0.65363 | 1.0964 | 1.8765 | 3.0984 | 4.8377 | 7.1941 | 11.1142 | 27.4268 | 37.6809 | 48.0584 | 63.6767 | 79.5853 | 97.5578 | 113.7475 | 139.9643 | 164.5263 | 191.3157 | 212.9336 | 251.2498 | 284.4667
4588:00 | 193 | 0.57272 | 0.96374 | 1.6404 | 2.6978 | 4.1866 | 6.1996 | 9.5512 | 22.756 | 31.2808 | 39.966 | 53.0934 | 66.5766 | 81.922 | 95.9162 | 118.5151 | 139.9099 | 163.3682 | 182.5793 | 216.2663 | 245.7846
4589:00 | 193 | 0.40844 | 0.68497 | 1.1692 | 1.9263 | 3.0007 | 4.4546 | 6.8731 | 13.9028 | 19.1071 | 24.4155 | 32.447 | 40.7085 | 50.1228 | 58.7222 | 72.605 | 85.7662 | 100.2033 | 112.0448 | 132.7895 | 150.9728
4590:00 | 193 | 0.25936 | 0.43134 | 0.74679 | 1.2433 | 1.967 | 2.9512 | 4.5853 | 9.3231 | 12.7968 | 16.2837 | 21.5047 | 26.7673 | 32.6561 | 37.873 | 46.3538 | 54.1851 | 62.6613 | 69.3541 | 81.4081 | 91.6843
4591:00 | 193 | 0.261 | 0.43406 | 0.75102 | 1.2497 | 1.976 | 2.9633 | 4.6028 | 9.2688 | 12.7216 | 16.189 | 21.3823 | 26.6197 | 32.4829 | 37.6806 | 46.1291 | 53.9351 | 62.3859 | 69.0639 | 81.0849 | 91.3366
4592:00 | 193 | 0.2569 | 0.42741 | 0.73803 | 1.2261 | 1.9352 | 2.8983 | 4.4976 | 10.9188 | 14.9812 | 19.0461 | 25.1205 | 31.218 | 38.0149 | 43.9952 | 53.7328 | 62.6704 | 72.3124 | 79.8541 | 93.5328 | 105.1082
4593:00 | 193 | 0.30597 | 0.50786 | 0.88021 | 1.4663 | 2.3234 | 3.4892 | 5.424 | 9.4974 | 13.0324 | 16.5828 | 21.9021 | 27.2678 | 33.2758 | 38.6015 | 47.2588 | 55.2575 | 63.9149 | 70.7534 | 83.0699 | 93.5629
4594:00 | 193 | 0.31045 | 0.51519 | 0.8923 | 1.4855 | 2.3527 | 3.5316 | 5.4881 | 9.2258 | 12.6584 | 16.1089 | 21.2821 | 26.5066 | 32.3624 | 37.5611 | 46.0094 | 53.8254 | 62.2898 | 68.9881 | 81.0381 | 91.3132
4595:00 | 193 | 0.34731 | 0.57566 | 0.99886 | 1.665 | 2.6422 | 3.9714 | 6.1768 | 10.0153 | 13.7387 | 17.4749 | 23.0705 | 28.7086 | 35.015 | 40.5931 | 49.666 | 58.0327 | 67.078 | 74.2003 | 87.0614 | 97.9858
4596:00 | 193 | 0.39552 | 0.65469 | 1.1388 | 1.9018 | 3.0258 | 4.5558 | 7.0938 | 9.7905 | 13.4297 | 17.0845 | 22.5615 | 28.0862 | 34.2718 | 39.7516 | 48.6617 | 56.8895 | 65.7902 | 72.8123 | 85.4761 | 96.2454
4597:00 | 193 | 0.40378 | 0.66829 | 1.1626 | 1.9416 | 3.0895 | 4.652 | 7.2438 | 10.6951 | 14.6689 | 18.6519 | 24.6129 | 30.6104 | 37.3098 | 43.2212 | 52.8417 | 61.6945 | 71.2542 | 78.7564 | 92.3382 | 103.8445
4598:00 | 193 | 0.45801 | 0.75712 | 1.3209 | 2.2108 | 3.5277 | 5.3223 | 8.2982 | 10.1086 | 13.8654 | 17.6361 | 23.2843 | 28.9773 | 35.3466 | 40.9822 | 50.1481 | 58.6031 | 67.7443 | 74.9445 | 87.945 | 98.9877
4599:00 | 193 | 0.48613 | 0.80317 | 1.4033 | 2.351 | 3.7566 | 5.6729 | 8.8503 | 10.1737 | 13.9549 | 17.749 | 23.4313 | 29.1565 | 35.5598 | 41.2227 | 50.4341 | 58.9272 | 68.1079 | 75.3348 | 88.389 | 99.4735
4600:00 | 193 | 0.63484 | 1.0564 | 1.8286 | 3.044 | 4.8138 | 7.2203 | 11.2165 | 13.8085 | 18.978 | 24.2593 | 32.2582 | 40.5022 | 49.9129 | 58.5325 | 72.44 | 85.6552 | 100.1678 | 112.1088 | 132.9847 | 151.3232
4601:00 | 193 | 0.86179 | 1.437 | 2.4827 | 4.1275 | 6.512 | 9.7528 | 15.1368 | 14.0646 | 19.3672 | 24.8966 | 33.3781 | 42.3336 | 52.7709 | 62.6552 | 78.4855 | 93.9443 | 111.1514 | 125.8291 | 150.8291 | 173.3827
4602:00 | 193 | 1.0324 | 1.7175 | 2.9751 | 4.9551 | 7.8418 | 11.768 | 18.2874 | 16.392 | 22.5536 | 28.9393 | 38.699 | 48.9315 | 60.7855 | 71.9023 | 89.7457 | 107.0336 | 126.2001 | 142.3819 | 170.1525 | 195.0042
4603:00 | 193 | 1.2249 | 2.0328 | 3.537 | 5.9102 | 9.3971 | 14.1466 | 22.0291 | 18.8586 | 25.9329 | 33.2093 | 44.2775 | 55.779 | 69.002 | 81.2544 | 100.9728 | 119.8904 | 140.7642 | 158.1635 | 188.2988 | 215.0219
4604:00 | 193 | 1.2743 | 2.1137 | 3.6818 | 6.1571 | 9.8003 | 14.7645 | 23.0026 | 21.312 | 29.2958 | 37.4613 | 49.8371 | 62.6098 | 77.208 | 90.6076 | 112.2169 | 132.7869 | 155.3979 | 174.0492 | 206.596 | 235.2455
4605:00 | 193 | 1.2609 | 2.0916 | 3.6442 | 6.0953 | 9.7034 | 14.6204 | 22.7801 | 22.9762 | 31.5767 | 40.3422 | 53.5967 | 67.2173 | 82.7257 | 96.8744 | 119.7225 | 141.361 | 165.0872 | 184.5232 | 218.6083 | 248.467
4606:00 | 193 | 1.2649 | 2.0982 | 3.6569 | 6.1183 | 9.7432 | 14.6838 | 22.8825 | 26.9826 | 37.0682 | 47.286 | 62.6762 | 78.3738 | 96.1295 | 112.1534 | 138.0923 | 162.4327 | 188.9996 | 210.4841 | 248.5127 | 281.5224
4607:00 | 193 | 1.2564 | 2.0841 | 3.6335 | 6.0805 | 9.6852 | 14.5987 | 22.7526 | 33.9012 | 46.5487 | 59.2689 | 78.337 | 97.6056 | 119.2184 | 138.4499 | 169.6804 | 198.631 | 230.0347 | 254.9839 | 299.7165 | 338.0514
4608:00 | 193 | 1.1761 | 1.9525 | 3.3997 | 5.6843 | 9.0421 | 13.6173 | 21.2111 | 36.6776 | 50.354 | 64.08 | 84.6268 | 105.3328 | 128.4999 | 149.0269 | 182.3933 | 213.2091 | 246.5723 | 272.9314 | 320.3826 | 360.8855
4609:00 | 194 | 1.1197 | 1.9178 | 3.2354 | 5.4056 | 8.5893 | 13.3273 | 20.1248 | 36.4479 | 50.0403 | 65.6618 | 84.111 | 104.7007 | 127.7424 | 152.7666 | 181.3618 | 212.0302 | 245.24 | 279.9212 | 318.7296 | 359.0671
4610:00 | 194 | 0.79647 | 1.3719 | 2.2929 | 3.8051 | 5.9862 | 9.2259 | 13.8707 | 31.6674 | 43.4909 | 57.1251 | 73.2852 | 91.3974 | 111.7577 | 133.9786 | 159.4508 | 186.8947 | 216.7161 | 247.9948 | 283.0584 | 319.6453
4611:00 | 194 | 0.65605 | 1.1347 | 1.8834 | 3.1099 | 4.8557 | 7.445 | 11.1554 | 27.5285 | 37.8206 | 49.7343 | 63.9128 | 79.8804 | 97.9196 | 117.7141 | 140.4833 | 165.1364 | 192.0252 | 220.359 | 252.1815 | 285.5216
4612:00 | 194 | 0.57484 | 0.99735 | 1.6465 | 2.7078 | 4.2021 | 6.4158 | 9.5866 | 22.8403 | 31.3968 | 41.3597 | 53.2903 | 66.8235 | 82.2258 | 99.261 | 118.9546 | 140.4287 | 163.9739 | 188.9462 | 217.0682 | 246.696
4613:00 | 194 | 0.40996 | 0.70885 | 1.1735 | 1.9335 | 3.0119 | 4.6099 | 6.8986 | 13.9543 | 19.1779 | 25.267 | 32.5673 | 40.8595 | 50.3087 | 60.77 | 72.8743 | 86.0843 | 100.5749 | 115.9521 | 133.2819 | 151.5327
4614:00 | 194 | 0.26032 | 0.44638 | 0.74956 | 1.2479 | 1.9743 | 3.0541 | 4.6023 | 9.3577 | 12.8443 | 16.8515 | 21.5844 | 26.8665 | 32.7772 | 39.1937 | 46.5257 | 54.3861 | 62.8937 | 71.7727 | 81.71 | 92.0242
4615:00 | 194 | 0.26197 | 0.4492 | 0.7538 | 1.2543 | 1.9833 | 3.0667 | 4.6199 | 9.3031 | 12.7688 | 16.7535 | 21.4616 | 26.7184 | 32.6034 | 38.9946 | 46.3001 | 54.1351 | 62.6172 | 71.4723 | 81.3856 | 91.6753
4616:00 | 194 | 0.25786 | 0.44232 | 0.74077 | 1.2307 | 1.9423 | 2.9993 | 4.5143 | 10.9592 | 15.0367 | 19.7103 | 25.2136 | 31.3337 | 38.1559 | 45.5295 | 53.932 | 62.9028 | 72.5805 | 82.6387 | 93.8796 | 105.498
4617:00 | 194 | 0.3071 | 0.52557 | 0.88348 | 1.4717 | 2.332 | 3.6108 | 5.4441 | 9.5327 | 13.0808 | 17.1611 | 21.9833 | 27.3689 | 33.3992 | 39.9476 | 47.4341 | 55.4624 | 64.1519 | 73.2208 | 83.3779 | 93.9099
4618:00 | 194 | 0.3116 | 0.53316 | 0.89561 | 1.491 | 2.3614 | 3.6547 | 5.5085 | 9.26 | 12.7053 | 16.6706 | 21.361 | 26.6049 | 32.4824 | 38.8709 | 46.18 | 54.025 | 62.5208 | 71.3939 | 81.3386 | 91.6518
4619:00 | 194 | 0.3486 | 0.59573 | 1.0026 | 1.6712 | 2.652 | 4.1099 | 6.1997 | 10.0524 | 13.7896 | 18.0843 | 23.156 | 28.8151 | 35.1448 | 42.0087 | 49.8502 | 58.2479 | 67.3267 | 76.7878 | 87.3842 | 98.3491
4620:00 | 194 | 0.39698 | 0.67752 | 1.1431 | 1.9089 | 3.037 | 4.7147 | 7.1201 | 9.8268 | 13.4795 | 17.6803 | 22.6452 | 28.1904 | 34.3989 | 41.1378 | 48.8421 | 57.1004 | 66.0341 | 75.3514 | 85.7931 | 96.6023
4621:00 | 194 | 0.40528 | 0.6916 | 1.1669 | 1.9488 | 3.1009 | 4.8143 | 7.2707 | 10.7348 | 14.7233 | 19.3023 | 24.7042 | 30.724 | 37.4481 | 44.7284 | 53.0377 | 61.9233 | 71.5184 | 81.5028 | 92.6806 | 104.2295
4622:00 | 194 | 0.45971 | 0.78352 | 1.3258 | 2.219 | 3.5408 | 5.5079 | 8.329 | 10.1461 | 13.9169 | 18.2511 | 23.3707 | 29.0847 | 35.4777 | 42.4113 | 50.3341 | 58.8204 | 67.9956 | 77.558 | 88.2712 | 99.3547
4623:00 | 194 | 0.48793 | 0.83118 | 1.4085 | 2.3597 | 3.7705 | 5.8707 | 8.8831 | 10.2114 | 14.0067 | 18.368 | 23.5182 | 29.2646 | 35.6917 | 42.6602 | 50.6211 | 59.1457 | 68.3605 | 77.9619 | 88.7168 | 99.8424
4624:00 | 194 | 0.6372 | 1.0933 | 1.8354 | 3.0553 | 4.8317 | 7.4721 | 11.2581 | 13.8597 | 19.0484 | 25.1052 | 32.3778 | 40.6524 | 50.0979 | 60.5736 | 72.7087 | 85.9729 | 100.5393 | 116.0183 | 133.4778 | 151.8844
4625:00 | 194 | 0.86498 | 1.4871 | 2.4919 | 4.1428 | 6.5362 | 10.0929 | 15.193 | 14.1168 | 19.439 | 25.7648 | 33.5019 | 42.4905 | 52.9665 | 64.8401 | 78.7766 | 94.2927 | 111.5636 | 130.2171 | 151.3884 | 174.0256
4626:00 | 194 | 1.0362 | 1.7774 | 2.9861 | 4.9735 | 7.8708 | 12.1783 | 18.3552 | 16.4527 | 22.6372 | 29.9484 | 38.8425 | 49.113 | 61.0109 | 74.4097 | 90.0785 | 107.4305 | 126.6681 | 147.3471 | 170.7834 | 195.7273
4627:00 | 194 | 1.2295 | 2.1037 | 3.5502 | 5.9321 | 9.4319 | 14.6399 | 22.1108 | 18.9285 | 26.029 | 34.3673 | 44.4417 | 55.9858 | 69.2579 | 84.088 | 101.3472 | 120.3349 | 141.2862 | 163.679 | 188.997 | 215.8192
4628:00 | 194 | 1.279 | 2.1874 | 3.6955 | 6.18 | 9.8366 | 15.2794 | 23.0879 | 21.3911 | 29.4044 | 38.7677 | 50.0219 | 62.842 | 77.4943 | 93.7673 | 112.633 | 133.2793 | 155.9741 | 180.1187 | 207.362 | 236.1178
4629:00 | 194 | 1.2656 | 2.1646 | 3.6577 | 6.1179 | 9.7394 | 15.1302 | 22.8645 | 23.0614 | 31.6938 | 41.749 | 53.7954 | 67.4665 | 83.0325 | 100.2527 | 120.1664 | 141.8851 | 165.6994 | 190.958 | 219.419 | 249.3884
4630:00 | 194 | 1.2696 | 2.1713 | 3.6705 | 6.141 | 9.7794 | 15.1958 | 22.9673 | 27.0826 | 37.2057 | 48.935 | 62.9086 | 78.6645 | 96.4859 | 116.0645 | 138.6044 | 163.035 | 189.7005 | 217.8242 | 249.4342 | 282.5663
4631:00 | 194 | 1.2611 | 2.1568 | 3.647 | 6.103 | 9.7211 | 15.1078 | 22.837 | 34.0269 | 46.7213 | 61.3358 | 78.6274 | 97.9676 | 119.6605 | 143.278 | 170.3096 | 199.3676 | 230.8877 | 263.8758 | 300.8279 | 339.3049
4632:00 | 194 | 1.1804 | 2.0206 | 3.4123 | 5.7053 | 9.0756 | 14.0921 | 21.2898 | 36.8137 | 50.5408 | 66.3146 | 84.9406 | 105.7234 | 128.9764 | 154.2238 | 183.0696 | 213.9997 | 247.4866 | 282.4491 | 321.5707 | 362.2237
4633:00 | 195 | 1.0821 | 1.9249 | 3.1269 | 5.2243 | 8.3012 | 13.3767 | 19.4498 | 35.2254 | 48.3618 | 65.9053 | 81.2897 | 101.1887 | 123.4575 | 153.3331 | 175.2784 | 204.918 | 237.0139 | 280.9591 | 308.0384 | 347.0229
4634:00 | 195 | 0.76975 | 1.377 | 2.216 | 3.6775 | 5.7854 | 9.2601 | 13.4054 | 30.6052 | 42.0321 | 57.3369 | 70.827 | 88.3317 | 108.009 | 134.4754 | 154.1024 | 180.6256 | 209.4467 | 248.9144 | 273.5638 | 308.9234
4635:00 | 195 | 0.63405 | 1.1389 | 1.8202 | 3.0056 | 4.6928 | 7.4726 | 10.7812 | 26.6051 | 36.552 | 49.9187 | 61.769 | 77.201 | 94.6351 | 118.1506 | 135.7711 | 159.5972 | 185.584 | 221.1761 | 243.7225 | 275.9443
4636:00 | 195 | 0.55556 | 1.001 | 1.5913 | 2.6169 | 4.0612 | 6.4396 | 9.265 | 22.0742 | 30.3437 | 41.5131 | 51.5028 | 64.582 | 79.4677 | 99.6291 | 114.9645 | 135.7183 | 158.4738 | 189.6469 | 209.7871 | 238.4211
4637:00 | 195 | 0.39621 | 0.71148 | 1.1341 | 1.8686 | 2.9108 | 4.627 | 6.6672 | 13.4863 | 18.5346 | 25.3607 | 31.4749 | 39.4889 | 48.6212 | 60.9953 | 70.4298 | 83.1967 | 97.2013 | 116.382 | 128.8112 | 146.4498
4638:00 | 195 | 0.25159 | 0.44803 | 0.72442 | 1.2061 | 1.9081 | 3.0654 | 4.448 | 9.0438 | 12.4134 | 16.914 | 20.8604 | 25.9653 | 31.6777 | 39.339 | 44.9651 | 52.5618 | 60.784 | 72.0388 | 78.9692 | 88.9375
4639:00 | 195 | 0.25318 | 0.45087 | 0.72852 | 1.2122 | 1.9168 | 3.078 | 4.4649 | 8.9911 | 12.3405 | 16.8156 | 20.7417 | 25.8222 | 31.5097 | 39.1392 | 44.7471 | 52.3192 | 60.5169 | 71.7373 | 78.6557 | 88.6002
4640:00 | 195 | 0.24921 | 0.44396 | 0.71592 | 1.1894 | 1.8772 | 3.0105 | 4.3628 | 10.5916 | 14.5323 | 19.7833 | 24.3679 | 30.2827 | 36.876 | 45.6983 | 52.123 | 60.7929 | 70.1459 | 82.9452 | 90.7306 | 101.9593
4641:00 | 195 | 0.2968 | 0.52752 | 0.85384 | 1.4223 | 2.2538 | 3.6242 | 5.2615 | 9.2129 | 12.642 | 17.2247 | 21.2459 | 26.4509 | 32.2789 | 40.0958 | 45.843 | 53.602 | 62 | 73.4923 | 80.5812 | 90.7599
4642:00 | 195 | 0.30115 | 0.53513 | 0.86557 | 1.441 | 2.2822 | 3.6683 | 5.3237 | 8.9494 | 12.2791 | 16.7324 | 20.6445 | 25.7125 | 31.3928 | 39.015 | 44.631 | 52.2128 | 60.4237 | 71.6586 | 78.6103 | 88.5775
4643:00 | 195 | 0.3369 | 0.59794 | 0.96893 | 1.6152 | 2.5631 | 4.1252 | 5.9917 | 9.7153 | 13.3271 | 18.1514 | 22.3793 | 27.8485 | 33.966 | 42.1645 | 48.178 | 56.2941 | 65.0684 | 77.0726 | 84.4531 | 95.0502
4644:00 | 195 | 0.38367 | 0.68003 | 1.1047 | 1.8449 | 2.9351 | 4.7322 | 6.8813 | 9.4972 | 13.0274 | 17.7459 | 21.8856 | 27.2448 | 33.245 | 41.2904 | 47.2038 | 55.1851 | 63.8191 | 75.6309 | 82.9153 | 93.362
4645:00 | 195 | 0.39168 | 0.69416 | 1.1278 | 1.8835 | 2.9969 | 4.8321 | 7.0268 | 10.3747 | 14.2294 | 19.3739 | 23.8755 | 29.6934 | 36.192 | 44.8943 | 51.2586 | 59.8462 | 69.1194 | 81.805 | 89.5718 | 100.7333
4646:00 | 195 | 0.44429 | 0.78643 | 1.2814 | 2.1446 | 3.422 | 5.5283 | 8.0496 | 9.8058 | 13.45 | 18.3187 | 22.5868 | 28.1091 | 34.2876 | 42.5686 | 48.6457 | 56.8474 | 65.7148 | 77.8456 | 85.3103 | 96.0221
4647:00 | 195 | 0.47157 | 0.83426 | 1.3612 | 2.2806 | 3.644 | 5.8925 | 8.5852 | 9.8689 | 13.5368 | 18.4361 | 22.7293 | 28.283 | 34.4945 | 42.8184 | 48.9231 | 57.1617 | 66.0675 | 78.251 | 85.7409 | 96.4934
4648:00 | 195 | 0.61583 | 1.0973 | 1.7739 | 2.9528 | 4.6696 | 7.4998 | 10.8805 | 13.3948 | 18.4094 | 25.1983 | 31.2917 | 39.2888 | 48.4175 | 60.7982 | 70.2698 | 83.0891 | 97.1669 | 116.4485 | 129.0006 | 146.7897
4649:00 | 195 | 0.83597 | 1.4926 | 2.4083 | 4.0038 | 6.3169 | 10.1303 | 14.6834 | 13.6432 | 18.787 | 25.8603 | 32.3781 | 41.0653 | 51.1899 | 65.0806 | 76.1342 | 91.1298 | 107.8214 | 130.6999 | 146.3104 | 168.1883
4650:00 | 195 | 1.0015 | 1.784 | 2.886 | 4.8066 | 7.6068 | 12.2235 | 17.7395 | 15.9009 | 21.8779 | 30.0595 | 37.5396 | 47.4656 | 58.9644 | 74.6856 | 87.057 | 103.827 | 122.4193 | 147.8935 | 165.0548 | 189.162
4651:00 | 195 | 1.1882 | 2.1115 | 3.4311 | 5.7332 | 9.1156 | 14.6942 | 21.3692 | 18.2936 | 25.1559 | 34.4948 | 42.951 | 54.1079 | 66.9347 | 84.3998 | 97.9477 | 116.2985 | 136.547 | 164.286 | 182.6575 | 208.58
4652:00 | 195 | 1.2361 | 2.1955 | 3.5715 | 5.9727 | 9.5067 | 15.3361 | 22.3135 | 20.6736 | 28.4181 | 38.9115 | 48.344 | 60.7341 | 74.8949 | 94.115 | 108.8549 | 128.8087 | 150.7423 | 180.7866 | 200.4065 | 228.1977
4653:00 | 195 | 1.2232 | 2.1726 | 3.535 | 5.9126 | 9.4127 | 15.1863 | 22.0976 | 22.2878 | 30.6307 | 41.9039 | 51.9909 | 65.2035 | 80.2473 | 100.6244 | 116.1357 | 137.1259 | 160.1413 | 191.6661 | 212.059 | 241.0231
4654:00 | 195 | 1.227 | 2.1794 | 3.5474 | 5.935 | 9.4513 | 15.2522 | 22.1969 | 26.1742 | 35.9577 | 49.1164 | 60.7984 | 76.0258 | 93.2495 | 116.4948 | 133.9551 | 157.5663 | 183.3373 | 218.6319 | 241.0674 | 273.0881
4655:00 | 195 | 1.2188 | 2.1648 | 3.5246 | 5.8983 | 9.395 | 15.1638 | 22.071 | 32.8855 | 45.1541 | 61.5632 | 75.99 | 94.6814 | 115.6467 | 143.8093 | 164.5969 | 192.6802 | 223.1431 | 264.8543 | 290.7372 | 327.9236
4656:00 | 195 | 1.1408 | 2.028 | 3.2979 | 5.514 | 8.7712 | 14.1444 | 20.5756 | 35.5788 | 48.8455 | 66.5605 | 82.0914 | 102.1771 | 124.6501 | 154.7956 | 176.9289 | 206.8215 | 239.1851 | 283.4964 | 310.7842 | 350.0736
4657:00 | 196 | 1.0668 | 1.8604 | 3.0826 | 5.1503 | 8.1836 | 12.928 | 19.1743 | 34.7265 | 47.6769 | 63.6947 | 80.1384 | 99.7556 | 121.7091 | 148.1898 | 172.7961 | 202.016 | 233.6572 | 271.5349 | 303.6759 | 342.1083
4658:00 | 196 | 0.75885 | 1.3308 | 2.1846 | 3.6254 | 5.7035 | 8.9495 | 13.2156 | 30.1717 | 41.4368 | 55.4137 | 69.824 | 87.0807 | 106.4793 | 129.9647 | 151.9199 | 178.0676 | 206.4805 | 240.565 | 269.6895 | 304.5484
4659:00 | 196 | 0.62507 | 1.1007 | 1.7945 | 2.963 | 4.6263 | 7.2219 | 10.6285 | 26.2283 | 36.0343 | 48.2443 | 60.8942 | 76.1077 | 93.2948 | 114.1875 | 133.8483 | 157.337 | 182.9558 | 213.7572 | 240.2709 | 272.0364
4660:00 | 196 | 0.54769 | 0.96747 | 1.5687 | 2.5799 | 4.0037 | 6.2236 | 9.1338 | 21.7616 | 29.914 | 40.1206 | 50.7734 | 63.6674 | 78.3423 | 96.2873 | 113.3363 | 133.7962 | 156.2294 | 183.2855 | 206.8161 | 235.0445
4661:00 | 196 | 0.3906 | 0.68762 | 1.1181 | 1.8421 | 2.8696 | 4.4718 | 6.5728 | 13.2953 | 18.2721 | 24.51 | 31.0292 | 38.9297 | 47.9326 | 58.9493 | 69.4324 | 82.0185 | 95.8247 | 112.4782 | 126.987 | 144.3757
4662:00 | 196 | 0.24802 | 0.433 | 0.71416 | 1.189 | 1.8811 | 2.9626 | 4.385 | 8.9157 | 12.2376 | 16.3467 | 20.565 | 25.5976 | 31.2291 | 38.0195 | 44.3283 | 51.8174 | 59.9232 | 69.6224 | 77.8508 | 87.6779
4663:00 | 196 | 0.2496 | 0.43574 | 0.7182 | 1.1951 | 1.8896 | 2.9748 | 4.4017 | 8.8637 | 12.1657 | 16.2516 | 20.4479 | 25.4565 | 31.0635 | 37.8264 | 44.1134 | 51.5783 | 59.6598 | 69.331 | 77.5418 | 87.3454
4664:00 | 196 | 0.24568 | 0.42907 | 0.70578 | 1.1726 | 1.8506 | 2.9095 | 4.3011 | 10.4416 | 14.3265 | 19.1197 | 24.0228 | 29.8538 | 36.3538 | 44.1654 | 51.3848 | 59.9319 | 69.1525 | 80.1629 | 89.4456 | 100.5153
4665:00 | 196 | 0.2926 | 0.50982 | 0.84175 | 1.4022 | 2.2219 | 3.5027 | 5.187 | 9.0824 | 12.4629 | 16.6469 | 20.945 | 26.0763 | 31.8217 | 38.7508 | 45.1938 | 52.8429 | 61.122 | 71.0271 | 79.44 | 89.4745
4666:00 | 196 | 0.29688 | 0.51718 | 0.85331 | 1.4206 | 2.2499 | 3.5453 | 5.2483 | 8.8227 | 12.1052 | 16.1712 | 20.3522 | 25.3483 | 30.9482 | 37.7063 | 43.9989 | 51.4734 | 59.568 | 69.255 | 77.497 | 87.3231
4667:00 | 196 | 0.33213 | 0.57789 | 0.95521 | 1.5923 | 2.5268 | 3.9868 | 5.9069 | 9.5777 | 13.1383 | 17.5425 | 22.0624 | 27.4541 | 33.4849 | 40.7502 | 47.4957 | 55.4969 | 64.1468 | 74.4873 | 83.257 | 93.7041
4668:00 | 196 | 0.37823 | 0.65722 | 1.0891 | 1.8187 | 2.8936 | 4.5735 | 6.7838 | 9.3627 | 12.8429 | 17.1506 | 21.5756 | 26.8589 | 32.7742 | 39.9054 | 46.5353 | 54.4036 | 62.9153 | 73.094 | 81.741 | 92.0398
4669:00 | 196 | 0.38613 | 0.67088 | 1.1118 | 1.8568 | 2.9545 | 4.67 | 6.9273 | 10.2278 | 14.0279 | 18.724 | 23.5374 | 29.2729 | 35.6795 | 43.3884 | 50.5327 | 58.9987 | 68.1406 | 79.061 | 88.3033 | 99.3068
4670:00 | 196 | 0.438 | 0.76005 | 1.2632 | 2.1142 | 3.3736 | 5.3429 | 7.9356 | 9.6669 | 13.2596 | 17.7043 | 22.2669 | 27.7111 | 33.802 | 41.1407 | 47.9568 | 56.0423 | 64.7841 | 75.2344 | 84.1021 | 94.6622
4671:00 | 196 | 0.46489 | 0.80628 | 1.3419 | 2.2483 | 3.5924 | 5.6948 | 8.4636 | 9.7291 | 13.3451 | 17.8177 | 22.4074 | 27.8824 | 34.0059 | 41.3822 | 48.2302 | 56.3522 | 65.1318 | 75.6262 | 84.5266 | 95.1268
4672:00 | 196 | 0.6071 | 1.0605 | 1.7487 | 2.911 | 4.6035 | 7.2483 | 10.7264 | 13.2051 | 18.1487 | 24.3531 | 30.8486 | 38.7324 | 47.7318 | 58.7589 | 69.2746 | 81.9123 | 95.7908 | 112.5424 | 127.1736 | 144.7108
4673:00 | 196 | 0.82413 | 1.4426 | 2.3742 | 3.9471 | 6.2275 | 9.7905 | 14.4754 | 13.45 | 18.5209 | 24.9929 | 31.9196 | 40.4837 | 50.4649 | 62.8976 | 75.056 | 89.8392 | 106.2944 | 126.3159 | 144.2383 | 165.8064
4674:00 | 196 | 0.98731 | 1.7242 | 2.8451 | 4.7386 | 7.4991 | 11.8135 | 17.4883 | 15.6757 | 21.5681 | 29.0512 | 37.008 | 46.7934 | 58.1294 | 72.1804 | 85.8241 | 102.3566 | 120.6855 | 142.9327 | 162.7173 | 186.483
4675:00 | 196 | 1.1714 | 2.0407 | 3.3825 | 5.652 | 8.9865 | 14.2013 | 21.0665 | 18.0345 | 24.7997 | 33.3377 | 42.3427 | 53.3416 | 65.9868 | 81.5688 | 96.5606 | 114.6515 | 134.6132 | 158.7753 | 180.0707 | 205.6261
4676:00 | 196 | 1.2186 | 2.1219 | 3.5209 | 5.8881 | 9.3721 | 14.8216 | 21.9975 | 20.3808 | 28.0156 | 37.6062 | 47.6593 | 59.8739 | 73.8342 | 90.9581 | 107.3133 | 126.9845 | 148.6075 | 174.7225 | 197.5683 | 224.9659
4677:00 | 196 | 1.2058 | 2.0997 | 3.485 | 5.8289 | 9.2794 | 14.6769 | 21.7846 | 21.9722 | 30.1969 | 40.4983 | 51.2546 | 64.28 | 79.1108 | 97.2492 | 114.4909 | 135.1839 | 157.8734 | 185.237 | 209.0558 | 237.6097
4678:00 | 196 | 1.2096 | 2.1063 | 3.4971 | 5.851 | 9.3175 | 14.7406 | 21.8826 | 25.8035 | 35.4484 | 47.4689 | 59.9374 | 74.9491 | 91.9289 | 112.5872 | 132.0581 | 155.3348 | 180.7409 | 211.2983 | 237.6534 | 269.2206
4679:00 | 196 | 1.2015 | 2.0922 | 3.4747 | 5.8148 | 9.262 | 14.6552 | 21.7584 | 32.4198 | 44.5147 | 59.4982 | 74.9139 | 93.3406 | 114.0089 | 138.9855 | 162.2658 | 189.9514 | 219.9829 | 255.9702 | 286.6197 | 323.2795
4680:00 | 196 | 1.1247 | 1.96 | 3.2512 | 5.4359 | 8.6469 | 13.67 | 20.2842 | 35.0749 | 48.1537 | 64.3279 | 80.9288 | 100.7301 | 122.8848 | 149.6033 | 174.4232 | 203.8924 | 235.7978 | 273.9871 | 306.3828 | 345.1158
4681:00 | 197 | 1.0615 | 1.834 | 3.0673 | 5.1246 | 8.1428 | 12.7449 | 19.0787 | 34.5533 | 47.4392 | 62.7926 | 79.7388 | 99.2582 | 121.1022 | 146.0912 | 171.9345 | 201.0086 | 232.4921 | 267.6894 | 302.1617 | 340.4025
4682:00 | 197 | 0.75506 | 1.3119 | 2.1737 | 3.6073 | 5.675 | 8.8227 | 13.1497 | 30.0213 | 41.2302 | 54.6289 | 69.4758 | 86.6465 | 105.9484 | 128.1241 | 151.1624 | 177.1797 | 205.4509 | 237.1581 | 268.3448 | 303.0298
4683:00 | 197 | 0.62195 | 1.0851 | 1.7855 | 2.9482 | 4.6033 | 7.1196 | 10.5755 | 26.0975 | 35.8546 | 47.561 | 60.5905 | 75.7282 | 92.8296 | 112.5704 | 133.1809 | 156.5524 | 182.0435 | 210.73 | 239.0728 | 270.6799
4684:00 | 197 | 0.54496 | 0.95377 | 1.5609 | 2.567 | 3.9837 | 6.1354 | 9.0883 | 21.6531 | 29.7648 | 39.5524 | 50.5202 | 63.3499 | 77.9516 | 94.9236 | 112.7712 | 133.1291 | 155.4504 | 180.6898 | 205.7848 | 233.8725
4685:00 | 197 | 0.38865 | 0.67788 | 1.1125 | 1.833 | 2.8553 | 4.4085 | 6.54 | 13.229 | 18.181 | 24.1629 | 30.8745 | 38.7356 | 47.6936 | 58.1145 | 69.0862 | 81.6095 | 95.3469 | 110.8853 | 126.3538 | 143.6558
4686:00 | 197 | 0.24679 | 0.42687 | 0.7106 | 1.183 | 1.8717 | 2.9206 | 4.3631 | 8.8713 | 12.1766 | 16.1152 | 20.4624 | 25.47 | 31.0734 | 37.4811 | 44.1072 | 51.559 | 59.6244 | 68.6364 | 77.4626 | 87.2407
4687:00 | 197 | 0.24835 | 0.42957 | 0.71462 | 1.1891 | 1.8802 | 2.9327 | 4.3798 | 8.8195 | 12.1051 | 16.0214 | 20.346 | 25.3295 | 30.9086 | 37.2907 | 43.8934 | 51.3211 | 59.3623 | 68.3492 | 77.1551 | 86.9099
4688:00 | 197 | 0.24445 | 0.42299 | 0.70226 | 1.1667 | 1.8414 | 2.8683 | 4.2796 | 10.3896 | 14.2551 | 18.849 | 23.903 | 29.705 | 36.1725 | 43.54 | 51.1286 | 59.6331 | 68.8077 | 79.0277 | 88.9996 | 100.0141
4689:00 | 197 | 0.29114 | 0.5026 | 0.83755 | 1.3952 | 2.2108 | 3.4531 | 5.1611 | 9.0371 | 12.4008 | 16.4112 | 20.8406 | 25.9462 | 31.663 | 38.202 | 44.9684 | 52.5794 | 60.8172 | 70.0212 | 79.0439 | 89.0283
4690:00 | 197 | 0.2954 | 0.50986 | 0.84906 | 1.4135 | 2.2387 | 3.495 | 5.2222 | 8.7787 | 12.0449 | 15.9422 | 20.2507 | 25.2219 | 30.7939 | 37.1723 | 43.7795 | 51.2167 | 59.2709 | 68.2742 | 77.1106 | 86.8877
4691:00 | 197 | 0.33048 | 0.5697 | 0.95045 | 1.5843 | 2.5142 | 3.9303 | 5.8774 | 9.5299 | 13.0728 | 17.2941 | 21.9524 | 27.3173 | 33.318 | 40.173 | 47.2589 | 55.2201 | 63.827 | 73.4324 | 82.8419 | 93.2368
4692:00 | 197 | 0.37635 | 0.64791 | 1.0836 | 1.8097 | 2.8791 | 4.5087 | 6.75 | 9.316 | 12.7789 | 16.9077 | 21.4681 | 26.725 | 32.6108 | 39.3402 | 46.3033 | 54.1323 | 62.6016 | 72.0588 | 81.3334 | 91.5808
4693:00 | 197 | 0.38421 | 0.66137 | 1.1063 | 1.8475 | 2.9397 | 4.6039 | 6.8927 | 10.1768 | 13.958 | 18.4589 | 23.42 | 29.1269 | 35.5016 | 42.7739 | 50.2807 | 58.7045 | 67.8008 | 77.9414 | 87.863 | 98.8116
4694:00 | 197 | 0.43581 | 0.74929 | 1.2569 | 2.1036 | 3.3568 | 5.2672 | 7.8961 | 9.6187 | 13.1934 | 17.4535 | 22.1558 | 27.5729 | 33.6335 | 40.5581 | 47.7177 | 55.7628 | 64.4611 | 74.1689 | 83.6827 | 94.1902
4695:00 | 197 | 0.46257 | 0.79486 | 1.3353 | 2.2371 | 3.5745 | 5.6142 | 8.4214 | 9.6806 | 13.2786 | 17.5653 | 22.2957 | 27.7434 | 33.8364 | 40.7961 | 47.9897 | 56.0712 | 64.807 | 74.5552 | 84.1052 | 94.6525
4696:00 | 197 | 0.60408 | 1.0455 | 1.74 | 2.8965 | 4.5805 | 7.1456 | 10.6729 | 13.1392 | 18.0582 | 24.0082 | 30.6948 | 38.5393 | 47.4938 | 57.9267 | 68.9292 | 81.5039 | 95.3132 | 110.9486 | 126.5395 | 143.9893
4697:00 | 197 | 0.82002 | 1.4221 | 2.3623 | 3.9274 | 6.1964 | 9.6519 | 14.4032 | 13.383 | 18.4286 | 24.6389 | 31.7604 | 40.2818 | 50.2133 | 62.0068 | 74.6817 | 89.3912 | 105.7644 | 124.527 | 143.5191 | 164.9796
4698:00 | 197 | 0.98238 | 1.6998 | 2.8309 | 4.7149 | 7.4617 | 11.6462 | 17.4011 | 15.5975 | 21.4605 | 28.6398 | 36.8235 | 46.56 | 57.8395 | 71.1582 | 85.3962 | 101.8462 | 120.0838 | 140.9085 | 161.9059 | 185.5532
4699:00 | 197 | 1.1656 | 2.0118 | 3.3656 | 5.6238 | 8.9417 | 14.0002 | 20.9615 | 17.9446 | 24.676 | 32.8656 | 42.1316 | 53.0756 | 65.6578 | 80.4136 | 96.0791 | 114.0798 | 133.942 | 156.5267 | 179.1728 | 204.6007
4700:00 | 197 | 1.2125 | 2.0918 | 3.5034 | 5.8587 | 9.3253 | 14.6117 | 21.8878 | 20.2791 | 27.8759 | 37.0737 | 47.4217 | 59.5754 | 73.4661 | 89.6699 | 106.7782 | 126.3513 | 147.8665 | 172.248 | 196.5832 | 223.8442
4701:00 | 197 | 1.1998 | 2.07 | 3.4676 | 5.7998 | 9.2331 | 14.4691 | 21.676 | 21.8626 | 30.0463 | 39.9247 | 50.9991 | 63.9595 | 78.7163 | 95.8719 | 113.92 | 134.5098 | 157.0862 | 182.6136 | 208.0134 | 236.4249
4702:00 | 197 | 1.2036 | 2.0765 | 3.4797 | 5.8218 | 9.271 | 14.5318 | 21.7735 | 25.6748 | 35.2717 | 46.7966 | 59.6385 | 74.5754 | 91.4705 | 110.9928 | 131.3996 | 154.5603 | 179.8397 | 208.3059 | 236.4684 | 267.8782
4703:00 | 197 | 1.1955 | 2.0626 | 3.4574 | 5.7858 | 9.2158 | 14.4476 | 21.6499 | 32.2581 | 44.2927 | 58.6556 | 74.5403 | 92.8751 | 113.4404 | 137.0171 | 161.4567 | 189.0043 | 218.886 | 252.3451 | 285.1905 | 321.6675
4704:00 | 197 | 1.1191 | 1.9323 | 3.2349 | 5.4088 | 8.6038 | 13.4764 | 20.1831 | 34.9 | 47.9136 | 63.4169 | 80.5253 | 100.2278 | 122.272 | 147.4846 | 173.5535 | 202.8758 | 234.622 | 270.1069 | 304.8551 | 343.3949
4705:00 | 198 | 1.0632 | 1.8249 | 3.0722 | 5.1329 | 8.1559 | 12.6814 | 19.1095 | 34.609 | 47.5156 | 62.4795 | 79.8673 | 99.4182 | 121.2974 | 145.3627 | 172.2116 | 201.3326 | 232.8668 | 266.3546 | 302.6487 | 340.9511
4706:00 | 198 | 0.75628 | 1.3054 | 2.1772 | 3.6132 | 5.6842 | 8.7787 | 13.1709 | 30.0697 | 41.2967 | 54.3565 | 69.5878 | 86.7861 | 106.1191 | 127.4853 | 151.406 | 177.4653 | 205.7821 | 235.9755 | 268.7773 | 303.5182
4707:00 | 198 | 0.62295 | 1.0797 | 1.7884 | 2.953 | 4.6107 | 7.0841 | 10.5926 | 26.1396 | 35.9124 | 47.3239 | 60.6882 | 75.8502 | 92.9793 | 112.0091 | 133.3955 | 156.8047 | 182.3369 | 209.6792 | 239.4581 | 271.1161
4708:00 | 198 | 0.54584 | 0.94901 | 1.5634 | 2.5711 | 3.9901 | 6.1049 | 9.1029 | 21.688 | 29.8128 | 39.3552 | 50.6016 | 63.452 | 78.0772 | 94.4503 | 112.9529 | 133.3436 | 155.7009 | 179.7888 | 206.1165 | 234.2495
4709:00 | 198 | 0.38927 | 0.6745 | 1.1143 | 1.8359 | 2.8599 | 4.3865 | 6.5506 | 13.2503 | 18.2103 | 24.0424 | 30.9242 | 38.798 | 47.7705 | 57.8247 | 69.1975 | 81.741 | 95.5006 | 110.3324 | 126.5574 | 143.8874
4710:00 | 198 | 0.24718 | 0.42474 | 0.71175 | 1.185 | 1.8747 | 2.9061 | 4.3701 | 8.8856 | 12.1962 | 16.0348 | 20.4954 | 25.511 | 31.1235 | 37.2942 | 44.1783 | 51.6421 | 59.7205 | 68.2942 | 77.5875 | 87.3813
4711:00 | 198 | 0.24875 | 0.42743 | 0.71577 | 1.191 | 1.8832 | 2.918 | 4.3868 | 8.8338 | 12.1246 | 15.9415 | 20.3788 | 25.3704 | 30.9584 | 37.1047 | 43.9641 | 51.4038 | 59.458 | 68.0083 | 77.2795 | 87.05
4712:00 | 198 | 0.24485 | 0.42088 | 0.7034 | 1.1686 | 1.8443 | 2.854 | 4.2865 | 10.4063 | 14.2781 | 18.755 | 23.9415 | 29.7529 | 36.2308 | 43.3228 | 51.211 | 59.7292 | 68.9186 | 78.6336 | 89.1431 | 100.1753
4713:00 | 198 | 0.29161 | 0.5001 | 0.8389 | 1.3974 | 2.2144 | 3.4358 | 5.1694 | 9.0517 | 12.4208 | 16.3293 | 20.8742 | 25.9881 | 31.7141 | 38.0115 | 45.0409 | 52.6641 | 60.9152 | 69.6721 | 79.1712 | 89.1718
4714:00 | 198 | 0.29588 | 0.50732 | 0.85042 | 1.4158 | 2.2423 | 3.4776 | 5.2306 | 8.7928 | 12.0643 | 15.8627 | 20.2833 | 25.2626 | 30.8435 | 36.987 | 43.8501 | 51.2992 | 59.3665 | 67.9338 | 77.2349 | 87.0277
4715:00 | 198 | 0.33101 | 0.56686 | 0.95198 | 1.5869 | 2.5182 | 3.9107 | 5.8869 | 9.5453 | 13.0939 | 17.2079 | 21.9878 | 27.3613 | 33.3717 | 39.9727 | 47.3351 | 55.3091 | 63.9299 | 73.0662 | 82.9754 | 93.3871
4716:00 | 198 | 0.37695 | 0.64468 | 1.0854 | 1.8126 | 2.8838 | 4.4862 | 6.7609 | 9.331 | 12.7994 | 16.8234 | 21.5027 | 26.7681 | 32.6634 | 39.1441 | 46.3779 | 54.2195 | 62.7025 | 71.6995 | 81.4645 | 91.7284
4717:00 | 198 | 0.38483 | 0.65808 | 1.108 | 1.8505 | 2.9445 | 4.5809 | 6.9038 | 10.1932 | 13.9805 | 18.3668 | 23.4578 | 29.1738 | 35.5588 | 42.5606 | 50.3617 | 58.7991 | 67.9101 | 77.5527 | 88.0046 | 98.9708
4718:00 | 198 | 0.43651 | 0.74555 | 1.2589 | 2.107 | 3.3622 | 5.241 | 7.9088 | 9.6342 | 13.2147 | 17.3665 | 22.1916 | 27.6173 | 33.6877 | 40.3558 | 47.7946 | 55.8527 | 64.565 | 73.7991 | 83.8176 | 94.342
4719:00 | 198 | 0.46332 | 0.79089 | 1.3374 | 2.2407 | 3.5803 | 5.5862 | 8.4349 | 9.6962 | 13.3 | 17.4777 | 22.3316 | 27.7881 | 33.8909 | 40.5927 | 48.0671 | 56.1616 | 64.9115 | 74.1834 | 84.2407 | 94.805
4720:00 | 198 | 0.60505 | 1.0403 | 1.7428 | 2.9011 | 4.5879 | 7.11 | 10.6901 | 13.1604 | 18.0873 | 23.8885 | 30.7442 | 38.6014 | 47.5703 | 57.6379 | 69.0403 | 81.6353 | 95.4668 | 110.3954 | 126.7434 | 144.2213
4721:00 | 198 | 0.82134 | 1.4151 | 2.3661 | 3.9338 | 6.2064 | 9.6038 | 14.4264 | 13.4045 | 18.4583 | 24.5161 | 31.8116 | 40.3468 | 50.2942 | 61.6976 | 74.8021 | 89.5353 | 105.9348 | 123.906 | 143.7504 | 165.2455
4722:00 | 198 | 0.98397 | 1.6913 | 2.8355 | 4.7225 | 7.4737 | 11.5881 | 17.4291 | 15.6227 | 21.4951 | 28.497 | 36.8828 | 46.6351 | 57.9327 | 70.8033 | 85.5338 | 102.0103 | 120.2773 | 140.2059 | 162.1669 | 185.8522
4723:00 | 198 | 1.1674 | 2.0017 | 3.371 | 5.6328 | 8.9561 | 13.9304 | 20.9953 | 17.9735 | 24.7158 | 32.7017 | 42.1995 | 53.1611 | 65.7636 | 80.0126 | 96.2339 | 114.2637 | 134.1579 | 155.7462 | 179.4615 | 204.9305
4724:00 | 198 | 1.2145 | 2.0814 | 3.509 | 5.8682 | 9.3403 | 14.5389 | 21.9231 | 20.3118 | 27.9209 | 36.8888 | 47.4981 | 59.6714 | 73.5845 | 89.2228 | 106.9503 | 126.555 | 148.1048 | 171.3891 | 196.9 | 224.2049
4725:00 | 198 | 1.2018 | 2.0597 | 3.4732 | 5.8092 | 9.248 | 14.3969 | 21.7109 | 21.8979 | 30.0948 | 39.7256 | 51.0813 | 64.0626 | 78.8432 | 95.3938 | 114.1036 | 134.7266 | 157.3393 | 181.7031 | 208.3486 | 236.806
4726:00 | 198 | 1.2055 | 2.0661 | 3.4853 | 5.8312 | 9.286 | 14.4593 | 21.8086 | 25.7162 | 35.3285 | 46.5633 | 59.7347 | 74.6956 | 91.6179 | 110.4393 | 131.6113 | 154.8094 | 180.1295 | 207.2672 | 236.8495 | 268.3099
4727:00 | 198 | 1.1975 | 2.0523 | 3.463 | 5.7951 | 9.2306 | 14.3756 | 21.6848 | 32.3101 | 44.3641 | 58.3631 | 74.6604 | 93.0248 | 113.6233 | 136.3339 | 161.7169 | 189.3089 | 219.2387 | 251.0869 | 285.6502 | 322.1859
4728:00 | 198 | 1.1209 | 1.9226 | 3.2402 | 5.4175 | 8.6177 | 13.4092 | 20.2156 | 34.9563 | 47.9908 | 63.1006 | 80.6551 | 100.3893 | 122.4691 | 146.7492 | 173.8332 | 203.2027 | 235.0001 | 268.76 | 305.3464 | 343.9484
4729:00 | 199 | 1.0742 | 1.8278 | 3.104 | 5.186 | 8.2403 | 12.7018 | 19.3071 | 34.967 | 48.0071 | 62.5802 | 80.6934 | 100.4464 | 122.5519 | 145.597 | 173.9927 | 203.4149 | 235.2753 | 266.7839 | 305.7789 | 344.4775
4730:00 | 199 | 0.7641 | 1.3075 | 2.1997 | 3.6505 | 5.743 | 8.7929 | 13.3071 | 30.3807 | 41.7238 | 54.4441 | 70.3075 | 87.6838 | 107.2167 | 127.6907 | 152.972 | 179.3008 | 207.9104 | 236.3559 | 271.5572 | 306.6574
4731:00 | 199 | 0.6294 | 1.0814 | 1.8069 | 2.9835 | 4.6584 | 7.0956 | 10.7021 | 26.41 | 36.2839 | 47.4001 | 61.3159 | 76.6347 | 93.9409 | 112.1896 | 134.7752 | 158.4265 | 184.2228 | 210.0171 | 241.9348 | 273.9203
4732:00 | 199 | 0.55148 | 0.95054 | 1.5796 | 2.5977 | 4.0314 | 6.1147 | 9.1971 | 21.9123 | 30.1211 | 39.4186 | 51.125 | 64.1083 | 78.8848 | 94.6025 | 114.1212 | 134.7228 | 157.3113 | 180.0786 | 208.2483 | 236.6723
4733:00 | 199 | 0.3933 | 0.67559 | 1.1258 | 1.8549 | 2.8895 | 4.3935 | 6.6183 | 13.3873 | 18.3987 | 24.0811 | 31.2441 | 39.1993 | 48.2645 | 57.9179 | 69.9132 | 82.5865 | 96.4883 | 110.5102 | 127.8664 | 145.3756
4734:00 | 199 | 0.24974 | 0.42543 | 0.71911 | 1.1972 | 1.8941 | 2.9108 | 4.4153 | 8.9775 | 12.3224 | 16.0607 | 20.7074 | 25.7749 | 31.4454 | 37.3543 | 44.6353 | 52.1762 | 60.3382 | 68.4042 | 78.3899 | 88.2851
4735:00 | 199 | 0.25133 | 0.42812 | 0.72317 | 1.2033 | 1.9027 | 2.9227 | 4.4322 | 8.9251 | 12.25 | 15.9672 | 20.5895 | 25.6328 | 31.2786 | 37.1645 | 44.4189 | 51.9355 | 60.073 | 68.1179 | 78.0788 | 87.9503
4736:00 | 199 | 0.24738 | 0.42156 | 0.71067 | 1.1807 | 1.8634 | 2.8586 | 4.3308 | 10.5139 | 14.4258 | 18.7852 | 24.1892 | 30.0606 | 36.6055 | 43.3927 | 51.7407 | 60.3469 | 69.6314 | 78.7603 | 90.0651 | 101.2114
4737:00 | 199 | 0.29463 | 0.5009 | 0.84758 | 1.4119 | 2.2373 | 3.4414 | 5.2229 | 9.1453 | 12.5493 | 16.3557 | 21.0901 | 26.2568 | 32.0421 | 38.0728 | 45.5067 | 53.2088 | 61.5453 | 69.7844 | 79.9901 | 90.0941
4738:00 | 199 | 0.29894 | 0.50813 | 0.85922 | 1.4304 | 2.2655 | 3.4832 | 5.2847 | 8.8838 | 12.1891 | 15.8882 | 20.4931 | 25.5239 | 31.1625 | 37.0466 | 44.3036 | 51.8298 | 59.9805 | 68.0432 | 78.0337 | 87.9278
4739:00 | 199 | 0.33443 | 0.56777 | 0.96182 | 1.6033 | 2.5443 | 3.917 | 5.9478 | 9.644 | 13.2293 | 17.2356 | 22.2152 | 27.6443 | 33.7168 | 40.0371 | 47.8247 | 55.8812 | 64.5911 | 73.184 | 83.8336 | 94.353
4740:00 | 199 | 0.38085 | 0.64572 | 1.0966 | 1.8313 | 2.9136 | 4.4934 | 6.8308 | 9.4276 | 12.9318 | 16.8505 | 21.7251 | 27.0449 | 33.0012 | 39.2071 | 46.8576 | 54.7803 | 63.351 | 71.8151 | 82.3071 | 92.6772
4741:00 | 199 | 0.38881 | 0.65914 | 1.1195 | 1.8696 | 2.9749 | 4.5883 | 6.9752 | 10.2986 | 14.1251 | 18.3964 | 23.7004 | 29.4756 | 35.9265 | 42.6292 | 50.8826 | 59.4072 | 68.6125 | 77.6777 | 88.9148 | 99.9945
4742:00 | 199 | 0.44103 | 0.74675 | 1.272 | 2.1288 | 3.3969 | 5.2494 | 7.9906 | 9.7338 | 13.3514 | 17.3945 | 22.4211 | 27.903 | 34.0361 | 40.4209 | 48.2889 | 56.4304 | 65.2327 | 73.918 | 84.6845 | 95.3177
4743:00 | 199 | 0.46811 | 0.79217 | 1.3512 | 2.2639 | 3.6173 | 5.5952 | 8.5222 | 9.7965 | 13.4375 | 17.5059 | 22.5626 | 28.0755 | 34.2414 | 40.6581 | 48.5642 | 56.7425 | 65.5828 | 74.303 | 85.112 | 95.7856
4744:00 | 199 | 0.61131 | 1.042 | 1.7608 | 2.9311 | 4.6353 | 7.1214 | 10.8007 | 13.2965 | 18.2744 | 23.927 | 31.0622 | 39.0006 | 48.0624 | 57.7308 | 69.7544 | 82.4796 | 96.4542 | 110.5733 | 128.0543 | 145.713
4745:00 | 199 | 0.82984 | 1.4173 | 2.3906 | 3.9745 | 6.2706 | 9.6192 | 14.5756 | 13.5432 | 18.6492 | 24.5556 | 32.1406 | 40.7641 | 50.8144 | 61.797 | 75.5757 | 90.4614 | 107.0305 | 124.1057 | 145.2372 | 166.9546
4746:00 | 199 | 0.99414 | 1.694 | 2.8648 | 4.7714 | 7.551 | 11.6068 | 17.6094 | 15.7842 | 21.7174 | 28.5429 | 37.2643 | 47.1174 | 58.5319 | 70.9175 | 86.4185 | 103.0654 | 121.5213 | 140.4318 | 163.8441 | 187.7745
4747:00 | 199 | 1.1795 | 2.005 | 3.4059 | 5.6911 | 9.0487 | 13.9528 | 21.2124 | 18.1594 | 24.9714 | 32.7544 | 42.6359 | 53.711 | 66.4438 | 80.1416 | 97.2293 | 115.4455 | 135.5455 | 155.9972 | 181.3177 | 207.0501
4748:00 | 199 | 1.227 | 2.0847 | 3.5453 | 5.9288 | 9.437 | 14.5623 | 22.1498 | 20.5219 | 28.2096 | 36.9483 | 47.9894 | 60.2886 | 74.3455 | 89.3666 | 108.0565 | 127.8639 | 149.6366 | 171.6654 | 198.9365 | 226.5239
4749:00 | 199 | 1.2142 | 2.063 | 3.5091 | 5.8693 | 9.3437 | 14.4201 | 21.9355 | 22.1244 | 30.406 | 39.7897 | 51.6096 | 64.7252 | 79.6587 | 95.5476 | 115.2838 | 136.1201 | 158.9667 | 181.9959 | 210.5035 | 239.2552
4750:00 | 199 | 1.218 | 2.0694 | 3.5214 | 5.8915 | 9.382 | 14.4826 | 22.0341 | 25.9822 | 35.6939 | 46.6383 | 60.3525 | 75.4682 | 92.5655 | 110.6173 | 132.9726 | 156.4106 | 181.9925 | 207.6013 | 239.2992 | 271.085
4751:00 | 199 | 1.2099 | 2.0556 | 3.4988 | 5.855 | 9.3261 | 14.3987 | 21.9091 | 32.6443 | 44.8229 | 58.4572 | 75.4326 | 93.987 | 114.7984 | 136.5536 | 163.3896 | 191.2669 | 221.5063 | 251.4915 | 288.6046 | 325.5183
4752:00 | 199 | 1.1325 | 1.9257 | 3.2737 | 5.4735 | 8.7068 | 13.4308 | 20.4247 | 35.3178 | 48.4872 | 63.2023 | 81.4893 | 101.4277 | 123.7358 | 146.9857 | 175.6311 | 205.3044 | 237.4307 | 269.1932 | 308.5046 | 347.5058
4753:00 | 200 | 1.0678 | 1.8467 | 3.0857 | 5.1555 | 8.1918 | 12.8332 | 19.1935 | 34.7613 | 47.7246 | 63.2275 | 80.2186 | 99.8555 | 121.8309 | 147.1029 | 172.969 | 202.2181 | 233.8911 | 269.5432 | 303.9799 | 342.4508
4754:00 | 200 | 0.75961 | 1.321 | 2.1868 | 3.629 | 5.7092 | 8.8838 | 13.2288 | 30.2019 | 41.4783 | 55.0072 | 69.8938 | 87.1679 | 106.5859 | 129.0114 | 152.072 | 178.2458 | 206.6872 | 238.8005 | 269.9595 | 304.8532
4755:00 | 200 | 0.62569 | 1.0926 | 1.7963 | 2.966 | 4.631 | 7.169 | 10.6392 | 26.2546 | 36.0704 | 47.8904 | 60.9551 | 76.1838 | 93.3882 | 113.3499 | 133.9823 | 157.4944 | 183.1389 | 212.1893 | 240.5114 | 272.3086
4756:00 | 200 | 0.54824 | 0.96037 | 1.5703 | 2.5824 | 4.0077 | 6.1779 | 9.1429 | 21.7834 | 29.9439 | 39.8263 | 50.8242 | 63.7311 | 78.4207 | 95.581 | 113.4498 | 133.9301 | 156.3858 | 181.9411 | 207.0231 | 235.2798
4757:00 | 200 | 0.39099 | 0.68257 | 1.1192 | 1.844 | 2.8725 | 4.439 | 6.5794 | 13.3086 | 18.2904 | 24.3302 | 31.0602 | 38.9686 | 47.9806 | 58.5169 | 69.5019 | 82.1006 | 95.9206 | 111.6532 | 127.1141 | 144.5203
4758:00 | 200 | 0.24827 | 0.42983 | 0.71488 | 1.1902 | 1.883 | 2.9409 | 4.3894 | 8.9246 | 12.2499 | 16.2268 | 20.5856 | 25.6232 | 31.2604 | 37.7406 | 44.3726 | 51.8693 | 59.9832 | 69.1117 | 77.9287 | 87.7657
4759:00 | 200 | 0.24985 | 0.43255 | 0.71892 | 1.1962 | 1.8915 | 2.953 | 4.4061 | 8.8726 | 12.1779 | 16.1324 | 20.4684 | 25.4819 | 31.0946 | 37.5489 | 44.1575 | 51.6299 | 59.7195 | 68.8225 | 77.6194 | 87.4329
4760:00 | 200 | 0.24592 | 0.42592 | 0.70649 | 1.1737 | 1.8525 | 2.8881 | 4.3054 | 10.4521 | 14.3409 | 18.9795 | 24.0468 | 29.8837 | 36.3902 | 43.8415 | 51.4363 | 59.9919 | 69.2217 | 79.5749 | 89.5352 | 100.6159
4761:00 | 200 | 0.29289 | 0.50608 | 0.84259 | 1.4036 | 2.2241 | 3.477 | 5.1922 | 9.0915 | 12.4754 | 16.5248 | 20.966 | 26.1024 | 31.8536 | 38.4666 | 45.239 | 52.8958 | 61.1832 | 70.5061 | 79.5195 | 89.5641
4762:00 | 200 | 0.29718 | 0.51339 | 0.85416 | 1.422 | 2.2521 | 3.5192 | 5.2536 | 8.8315 | 12.1174 | 16.0526 | 20.3725 | 25.3737 | 30.9792 | 37.4298 | 44.043 | 51.5249 | 59.6276 | 68.747 | 77.5746 | 87.4105
4763:00 | 200 | 0.33246 | 0.57365 | 0.95616 | 1.5939 | 2.5293 | 3.9575 | 5.9128 | 9.5873 | 13.1515 | 17.4139 | 22.0845 | 27.4816 | 33.5184 | 40.4512 | 47.5433 | 55.5524 | 64.2111 | 73.9409 | 83.3404 | 93.7979
4764:00 | 200 | 0.37861 | 0.6524 | 1.0902 | 1.8205 | 2.8965 | 4.5399 | 6.7906 | 9.3721 | 12.8557 | 17.0248 | 21.5972 | 26.8858 | 32.807 | 39.6127 | 46.5819 | 54.458 | 62.9783 | 72.5578 | 81.8229 | 92.1319
4765:00 | 200 | 0.38652 | 0.66595 | 1.1129 | 1.8586 | 2.9574 | 4.6358 | 6.9342 | 10.238 | 14.042 | 18.5867 | 23.5609 | 29.3022 | 35.7152 | 43.0701 | 50.5833 | 59.0577 | 68.2088 | 78.4811 | 88.3917 | 99.4061
4766:00 | 200 | 0.43843 | 0.75447 | 1.2645 | 2.1163 | 3.377 | 5.3037 | 7.9436 | 9.6766 | 13.2728 | 17.5744 | 22.2892 | 27.7388 | 33.8359 | 40.8389 | 48.0048 | 56.0984 | 64.849 | 74.6825 | 84.1863 | 94.7569
4767:00 | 200 | 0.46535 | 0.80036 | 1.3433 | 2.2505 | 3.596 | 5.653 | 8.472 | 9.7388 | 13.3585 | 17.687 | 22.4298 | 27.9103 | 34.04 | 41.0786 | 48.2785 | 56.4086 | 65.197 | 75.0715 | 84.6112 | 95.222
4768:00 | 200 | 0.60771 | 1.0528 | 1.7505 | 2.9139 | 4.6081 | 7.1951 | 10.7371 | 13.2183 | 18.1669 | 24.1745 | 30.8795 | 38.7712 | 47.7796 | 58.3279 | 69.344 | 81.9943 | 95.8867 | 111.7169 | 127.3009 | 144.8557
4769:00 | 200 | 0.82495 | 1.432 | 2.3765 | 3.9511 | 6.2337 | 9.7187 | 14.4899 | 13.4635 | 18.5395 | 24.8096 | 31.9515 | 40.5242 | 50.5154 | 62.4362 | 75.1311 | 89.9291 | 106.4008 | 125.3893 | 144.3827 | 165.9723
4770:00 | 200 | 0.9883 | 1.7115 | 2.8479 | 4.7433 | 7.5066 | 11.7268 | 17.5058 | 15.6914 | 21.5896 | 28.8381 | 37.045 | 46.8402 | 58.1876 | 71.6509 | 85.91 | 102.459 | 120.8063 | 141.8843 | 162.8802 | 186.6697
4771:00 | 200 | 1.1726 | 2.0257 | 3.3859 | 5.6576 | 8.9955 | 14.0972 | 21.0876 | 18.0526 | 24.8245 | 33.0932 | 42.3851 | 53.395 | 66.0528 | 80.9704 | 96.6572 | 114.7663 | 134.748 | 157.6107 | 180.2509 | 205.8319
4772:00 | 200 | 1.2198 | 2.1063 | 3.5245 | 5.894 | 9.3814 | 14.7129 | 22.0195 | 20.4012 | 28.0437 | 37.3304 | 47.707 | 59.9339 | 73.9081 | 90.2909 | 107.4207 | 127.1116 | 148.7562 | 173.4409 | 197.766 | 225.1911
4773:00 | 200 | 1.207 | 2.0843 | 3.4884 | 5.8347 | 9.2887 | 14.5693 | 21.8064 | 21.9942 | 30.2271 | 40.2012 | 51.3059 | 64.3444 | 79.19 | 96.5358 | 114.6055 | 135.3192 | 158.0314 | 183.8783 | 209.265 | 237.8476
4774:00 | 200 | 1.2108 | 2.0908 | 3.5006 | 5.8568 | 9.3268 | 14.6324 | 21.9045 | 25.8293 | 35.4839 | 47.1207 | 59.9974 | 75.0242 | 92.0209 | 111.7614 | 132.1902 | 155.4903 | 180.9218 | 209.7484 | 237.8912 | 269.4901
4775:00 | 200 | 1.2027 | 2.0769 | 3.4782 | 5.8206 | 9.2712 | 14.5477 | 21.7802 | 32.4522 | 44.5592 | 59.0618 | 74.9888 | 93.434 | 114.123 | 137.966 | 162.4282 | 190.1415 | 220.2031 | 254.0927 | 286.9066 | 323.6031
4776:00 | 200 | 1.1258 | 1.9456 | 3.2544 | 5.4413 | 8.6556 | 13.5697 | 20.3045 | 35.11 | 48.2019 | 63.856 | 81.0098 | 100.8309 | 123.0078 | 148.506 | 174.5978 | 204.0965 | 236.0338 | 271.9774 | 306.6895 | 345.4612
4777:00 | 201 | 1.0653 | 1.8359 | 3.0784 | 5.1432 | 8.1723 | 12.7577 | 19.1478 | 34.6784 | 47.6109 | 62.8555 | 80.0274 | 99.6175 | 121.5405 | 146.2374 | 172.5567 | 201.7361 | 233.3336 | 267.9573 | 303.2553 | 341.6345
4778:00 | 201 | 0.7578 | 1.3133 | 2.1816 | 3.6204 | 5.6956 | 8.8316 | 13.1973 | 30.13 | 41.3795 | 54.6836 | 69.7272 | 86.9601 | 106.3318 | 128.2524 | 151.7095 | 177.821 | 206.1945 | 237.3955 | 269.316 | 304.1266
4779:00 | 201 | 0.6242 | 1.0862 | 1.792 | 2.9589 | 4.6199 | 7.1268 | 10.6138 | 26.192 | 35.9844 | 47.6086 | 60.8098 | 76.0023 | 93.1656 | 112.683 | 133.6629 | 157.119 | 182.7024 | 210.9409 | 239.9381 | 271.6596
4780:00 | 201 | 0.54693 | 0.95472 | 1.5666 | 2.5763 | 3.9981 | 6.1416 | 9.1212 | 21.7314 | 29.8725 | 39.592 | 50.703 | 63.5792 | 78.2337 | 95.0186 | 113.1793 | 133.6109 | 156.013 | 180.8707 | 206.5296 | 234.719
4781:00 | 201 | 0.39006 | 0.67856 | 1.1165 | 1.8396 | 2.8656 | 4.4129 | 6.5637 | 13.2769 | 18.2468 | 24.1871 | 30.9862 | 38.8758 | 47.8662 | 58.1726 | 69.3362 | 81.9049 | 95.692 | 110.9963 | 126.8111 | 144.1758
4782:00 | 201 | 0.24768 | 0.4273 | 0.71317 | 1.1873 | 1.8785 | 2.9236 | 4.3789 | 8.9034 | 12.2207 | 16.1313 | 20.5365 | 25.5622 | 31.1858 | 37.5186 | 44.2669 | 51.7456 | 59.8402 | 68.7051 | 77.743 | 87.5565
4783:00 | 201 | 0.24925 | 0.43 | 0.7172 | 1.1934 | 1.887 | 2.9356 | 4.3956 | 8.8515 | 12.1489 | 16.0375 | 20.4196 | 25.4212 | 31.0205 | 37.328 | 44.0523 | 51.5068 | 59.5772 | 68.4176 | 77.4344 | 87.2244
4784:00 | 201 | 0.24534 | 0.42341 | 0.70481 | 1.1709 | 1.848 | 2.8711 | 4.2951 | 10.4272 | 14.3067 | 18.8678 | 23.9895 | 29.8125 | 36.3034 | 43.5835 | 51.3137 | 59.8489 | 69.0567 | 79.1068 | 89.3218 | 100.3761
4785:00 | 201 | 0.29219 | 0.50311 | 0.84058 | 1.4002 | 2.2188 | 3.4565 | 5.1798 | 9.0698 | 12.4457 | 16.4276 | 20.916 | 26.0401 | 31.7776 | 38.2403 | 45.1312 | 52.7697 | 61.0373 | 70.0913 | 79.3299 | 89.3506
4786:00 | 201 | 0.29647 | 0.51037 | 0.85213 | 1.4186 | 2.2468 | 3.4985 | 5.2411 | 8.8104 | 12.0885 | 15.9581 | 20.324 | 25.3132 | 30.9053 | 37.2096 | 43.938 | 51.4021 | 59.4855 | 68.3425 | 77.3897 | 87.2021
4787:00 | 201 | 0.33167 | 0.57027 | 0.95389 | 1.5901 | 2.5233 | 3.9343 | 5.8987 | 9.5644 | 13.1201 | 17.3114 | 22.0318 | 27.4161 | 33.4386 | 40.2133 | 47.43 | 55.42 | 64.058 | 73.5059 | 83.1417 | 93.5743
4788:00 | 201 | 0.37771 | 0.64856 | 1.0876 | 1.8162 | 2.8896 | 4.5132 | 6.7744 | 9.3498 | 12.8251 | 16.9246 | 21.5458 | 26.8217 | 32.7288 | 39.3796 | 46.4708 | 54.3282 | 62.8282 | 72.1309 | 81.6278 | 91.9123
4789:00 | 201 | 0.3856 | 0.66204 | 1.1103 | 1.8542 | 2.9504 | 4.6085 | 6.9177 | 10.2136 | 14.0085 | 18.4773 | 23.5048 | 29.2323 | 35.63 | 42.8167 | 50.4627 | 58.9169 | 68.0462 | 78.0194 | 88.181 | 99.1692
4790:00 | 201 | 0.43739 | 0.75004 | 1.2615 | 2.1113 | 3.3689 | 5.2725 | 7.9246 | 9.6535 | 13.2412 | 17.471 | 22.236 | 27.6727 | 33.7552 | 40.5987 | 47.8904 | 55.9647 | 64.6944 | 74.2431 | 83.9856 | 94.5311
4791:00 | 201 | 0.46424 | 0.79565 | 1.3401 | 2.2452 | 3.5875 | 5.6198 | 8.4519 | 9.7156 | 13.3266 | 17.5829 | 22.3764 | 27.8438 | 33.9588 | 40.8369 | 48.1634 | 56.2742 | 65.0416 | 74.6298 | 84.4096 | 94.9951
4792:00 | 201 | 0.60626 | 1.0466 | 1.7463 | 2.9069 | 4.5971 | 7.1528 | 10.7115 | 13.1868 | 18.1236 | 24.0322 | 30.8059 | 38.6787 | 47.6657 | 57.9847 | 69.1787 | 81.7989 | 95.6581 | 111.0596 | 126.9975 | 144.5104
4793:00 | 201 | 0.82299 | 1.4236 | 2.3709 | 3.9417 | 6.2188 | 9.6615 | 14.4554 | 13.4314 | 18.4953 | 24.6636 | 31.8753 | 40.4276 | 50.395 | 62.0689 | 74.952 | 89.7148 | 106.1472 | 124.6516 | 144.0385 | 165.5767
4794:00 | 201 | 0.98594 | 1.7015 | 2.8412 | 4.732 | 7.4887 | 11.6578 | 17.4641 | 15.654 | 21.5382 | 28.6684 | 36.9567 | 46.7285 | 58.0489 | 71.2294 | 85.7052 | 102.2148 | 120.5184 | 141.0495 | 162.4919 | 186.2247
4795:00 | 201 | 1.1698 | 2.0138 | 3.3778 | 5.6441 | 8.974 | 14.0142 | 21.0373 | 18.0095 | 24.7653 | 32.8985 | 42.284 | 53.2677 | 65.8954 | 80.4941 | 96.4268 | 114.4927 | 134.4268 | 156.6834 | 179.8213 | 205.3412
4796:00 | 201 | 1.2169 | 2.0939 | 3.5161 | 5.8799 | 9.3591 | 14.6264 | 21.967 | 20.3525 | 27.9768 | 37.1108 | 47.5933 | 59.791 | 73.732 | 89.7597 | 107.1647 | 126.8086 | 148.4016 | 172.4204 | 197.2946 | 224.6543
4797:00 | 201 | 1.2042 | 2.0721 | 3.4801 | 5.8208 | 9.2665 | 14.4835 | 21.7545 | 21.9418 | 30.1551 | 39.9647 | 51.1836 | 64.191 | 79.0012 | 95.9679 | 114.3324 | 134.9966 | 157.6547 | 182.7964 | 208.7662 | 237.2806
4798:00 | 201 | 1.2079 | 2.0785 | 3.4923 | 5.8429 | 9.3046 | 14.5463 | 21.8523 | 25.7678 | 35.3993 | 46.8435 | 59.8544 | 74.8453 | 91.8015 | 111.1039 | 131.8751 | 155.1197 | 180.4905 | 208.5144 | 237.3242 | 268.8477
4799:00 | 201 | 1.1999 | 2.0646 | 3.4699 | 5.8067 | 9.2491 | 14.4621 | 21.7283 | 32.3749 | 44.453 | 58.7143 | 74.8101 | 93.2113 | 113.851 | 137.1543 | 162.0411 | 189.6883 | 219.6782 | 252.5977 | 286.2227 | 322.8317
4800:00 | 201 | 1.1231 | 1.9342 | 3.2467 | 5.4283 | 8.635 | 13.4898 | 20.2561 | 35.0264 | 48.087 | 63.4803 | 80.8167 | 100.5906 | 122.7146 | 147.6322 | 174.1816 | 203.61 | 235.4712 | 270.3772 | 305.9584 | 344.6378
4801:00 | 202 | 1.1064 | 1.8315 | 3.1972 | 5.3418 | 8.4878 | 12.7273 | 19.8871 | 36.0175 | 49.4493 | 62.7056 | 83.1175 | 103.464 | 126.2336 | 145.8888 | 179.2197 | 209.5258 | 242.3434 | 267.3186 | 314.965 | 354.8261
4802:00 | 202 | 0.78706 | 1.3101 | 2.2658 | 3.7602 | 5.9155 | 8.8105 | 13.7069 | 31.2934 | 42.9773 | 54.5532 | 72.4196 | 90.3179 | 110.4377 | 127.9467 | 157.5675 | 184.6872 | 214.1564 | 236.8296 | 279.7152 | 315.8699
4803:00 | 202 | 0.6483 | 1.0836 | 1.8612 | 3.0732 | 4.7983 | 7.1098 | 11.0237 | 27.2034 | 37.3739 | 47.4951 | 63.1579 | 78.937 | 96.7631 | 112.4144 | 138.8241 | 163.1859 | 189.7571 | 210.4381 | 249.2029 | 282.1493
4804:00 | 202 | 0.56805 | 0.95245 | 1.627 | 2.6758 | 4.1525 | 6.1269 | 9.4734 | 22.5706 | 31.026 | 39.4976 | 52.6609 | 66.0342 | 81.2546 | 94.7921 | 117.5496 | 138.7701 | 162.0372 | 180.4396 | 214.5044 | 243.7823
4805:00 | 202 | 0.40512 | 0.67694 | 1.1596 | 1.9106 | 2.9763 | 4.4023 | 6.8171 | 13.7895 | 18.9514 | 24.1294 | 32.1827 | 40.3769 | 49.7145 | 58.034 | 72.0135 | 85.0675 | 99.387 | 110.7317 | 131.7077 | 149.7429
4806:00 | 202 | 0.25724 | 0.42628 | 0.74071 | 1.2332 | 1.951 | 2.9166 | 4.548 | 9.2472 | 12.6926 | 16.0928 | 21.3295 | 26.5492 | 32.39 | 37.4291 | 45.9762 | 53.7437 | 62.1508 | 68.5413 | 80.7449 | 90.9373
4807:00 | 202 | 0.25888 | 0.42898 | 0.7449 | 1.2395 | 1.9599 | 2.9286 | 4.5653 | 9.1932 | 12.618 | 15.9992 | 21.2081 | 26.4028 | 32.2183 | 37.239 | 45.7533 | 53.4957 | 61.8776 | 68.2545 | 80.4244 | 90.5925
4808:00 | 202 | 0.25481 | 0.4224 | 0.73202 | 1.2162 | 1.9194 | 2.8643 | 4.4609 | 10.8298 | 14.8591 | 18.8229 | 24.9158 | 30.9637 | 37.7052 | 43.4796 | 53.295 | 62.1598 | 71.7232 | 78.9182 | 92.7708 | 104.2519
4809:00 | 202 | 0.30348 | 0.50191 | 0.87304 | 1.4543 | 2.3045 | 3.4483 | 5.3798 | 9.4201 | 12.9263 | 16.3884 | 21.7236 | 27.0456 | 33.0047 | 38.1491 | 46.8738 | 54.8073 | 63.3942 | 69.9242 | 82.3931 | 92.8007
4810:00 | 202 | 0.30792 | 0.50915 | 0.88503 | 1.4734 | 2.3335 | 3.4902 | 5.4434 | 9.1506 | 12.5553 | 15.9201 | 21.1087 | 26.2906 | 32.0987 | 37.1209 | 45.6346 | 53.3869 | 61.7824 | 68.1796 | 80.3779 | 90.5693
4811:00 | 202 | 0.34448 | 0.56891 | 0.99072 | 1.6515 | 2.6207 | 3.9249 | 6.1265 | 9.9337 | 13.6268 | 17.2701 | 22.8825 | 28.4748 | 34.7297 | 40.1174 | 49.2614 | 57.5599 | 66.5315 | 73.3307 | 86.3521 | 97.1875
4812:00 | 202 | 0.39229 | 0.64701 | 1.1296 | 1.8863 | 3.0011 | 4.5024 | 7.036 | 9.7108 | 13.3203 | 16.8843 | 22.3777 | 27.8574 | 33.9926 | 39.2857 | 48.2652 | 56.426 | 65.2542 | 71.959 | 84.7797 | 95.4613
4813:00 | 202 | 0.40049 | 0.66046 | 1.1531 | 1.9258 | 3.0643 | 4.5975 | 7.1848 | 10.608 | 14.5494 | 18.4333 | 24.4124 | 30.3611 | 37.0058 | 42.7147 | 52.4112 | 61.1919 | 70.6737 | 77.8334 | 91.586 | 102.9985
4814:00 | 202 | 0.45428 | 0.74825 | 1.3102 | 2.1928 | 3.499 | 5.2599 | 8.2306 | 10.0262 | 13.7525 | 17.4294 | 23.0946 | 28.7412 | 35.0586 | 40.5019 | 49.7396 | 58.1257 | 67.1924 | 74.0662 | 87.2286 | 98.1812
4815:00 | 202 | 0.48217 | 0.79376 | 1.3918 | 2.3319 | 3.726 | 5.6064 | 8.7782 | 10.0908 | 13.8412 | 17.541 | 23.2404 | 28.9189 | 35.2701 | 40.7396 | 50.0232 | 58.4471 | 67.5531 | 74.4519 | 87.6689 | 98.6631
4816:00 | 202 | 0.62967 | 1.0441 | 1.8137 | 3.0192 | 4.7746 | 7.1357 | 11.1252 | 13.696 | 18.8234 | 23.975 | 31.9954 | 40.1723 | 49.5062 | 57.8465 | 71.8499 | 84.9574 | 99.3518 | 110.7949 | 131.9013 | 150.0904
4817:00 | 202 | 0.85477 | 1.4202 | 2.4624 | 4.0939 | 6.459 | 9.6385 | 15.0135 | 13.95 | 19.2094 | 24.6048 | 33.1062 | 41.9887 | 52.3409 | 61.9209 | 77.8461 | 93.179 | 110.2459 | 124.3545 | 149.6003 | 171.9702
4818:00 | 202 | 1.024 | 1.6974 | 2.9509 | 4.9147 | 7.7779 | 11.6301 | 18.1384 | 16.2584 | 22.3698 | 28.6001 | 38.3838 | 48.5329 | 60.2903 | 71.0596 | 89.0146 | 106.1616 | 125.172 | 140.7133 | 168.7663 | 193.4155
4819:00 | 202 | 1.215 | 2.009 | 3.5082 | 5.8621 | 9.3205 | 13.9808 | 21.8497 | 18.7049 | 25.7216 | 32.8201 | 43.9168 | 55.3245 | 68.4398 | 80.3022 | 100.1502 | 118.9136 | 139.6174 | 156.3099 | 186.7648 | 213.2702
4820:00 | 202 | 1.2639 | 2.0889 | 3.6518 | 6.107 | 9.7205 | 14.5915 | 22.8152 | 21.1384 | 29.0571 | 37.0223 | 49.4311 | 62.0997 | 76.579 | 89.5457 | 111.3027 | 131.7051 | 154.1319 | 172.0094 | 204.9129 | 233.329
4821:00 | 202 | 1.2507 | 2.0671 | 3.6145 | 6.0456 | 9.6244 | 14.449 | 22.5945 | 22.789 | 31.3195 | 39.8694 | 53.16 | 66.6696 | 82.0517 | 95.7391 | 118.7471 | 140.2093 | 163.7423 | 182.3607 | 216.8274 | 246.4428
4822:00 | 202 | 1.2546 | 2.0736 | 3.6271 | 6.0685 | 9.6639 | 14.5117 | 22.6961 | 26.7627 | 36.7662 | 46.7318 | 62.1656 | 77.7354 | 95.3463 | 110.839 | 136.9673 | 161.1094 | 187.4599 | 208.0174 | 246.4881 | 279.2288
4823:00 | 202 | 1.2462 | 2.0597 | 3.6039 | 6.0309 | 9.6063 | 14.4276 | 22.5673 | 33.625 | 46.1695 | 58.5743 | 77.6988 | 96.8105 | 118.2472 | 136.8273 | 168.298 | 197.0128 | 228.1607 | 251.9956 | 297.2748 | 335.2973
4824:00 | 202 | 1.1665 | 1.9296 | 3.372 | 5.638 | 8.9684 | 13.4577 | 21.0383 | 36.3788 | 49.9438 | 63.329 | 83.9373 | 104.4747 | 127.453 | 147.2803 | 180.9074 | 211.4721 | 244.5635 | 269.7327 | 317.7725 | 357.9454
4825:00 | 203 | 1.173 | 1.9022 | 3.3896 | 5.6631 | 8.9984 | 13.2187 | 21.0834 | 38.1841 | 52.4239 | 65.1269 | 88.1175 | 109.6879 | 133.8271 | 151.5221 | 190.0007 | 222.1299 | 256.9215 | 277.6407 | 333.9117 | 376.1707
4826:00 | 203 | 0.8344 | 1.3607 | 2.4021 | 3.9864 | 6.2713 | 9.1507 | 14.5314 | 33.1758 | 45.5626 | 56.6597 | 76.776 | 95.751 | 117.081 | 132.8871 | 167.046 | 195.7971 | 227.039 | 245.9744 | 296.5414 | 334.8711
4827:00 | 203 | 0.6873 | 1.1254 | 1.9731 | 3.258 | 5.0869 | 7.3843 | 11.6868 | 28.8398 | 39.6221 | 49.3291 | 66.9572 | 83.6854 | 102.5838 | 116.7551 | 147.175 | 173.0024 | 201.1719 | 218.5638 | 264.1937 | 299.1219
4828:00 | 203 | 0.60222 | 0.98923 | 1.7249 | 2.8367 | 4.4023 | 6.3635 | 10.0432 | 23.9283 | 32.8924 | 41.0228 | 55.8287 | 70.0065 | 86.1425 | 98.4524 | 124.6208 | 147.1178 | 171.7846 | 187.4069 | 227.4079 | 258.447
4829:00 | 203 | 0.42949 | 0.70308 | 1.2294 | 2.0256 | 3.1553 | 4.5723 | 7.2272 | 14.619 | 20.0914 | 25.0611 | 34.1186 | 42.8057 | 52.7051 | 60.2749 | 76.3455 | 90.1847 | 105.3656 | 115.0074 | 139.6306 | 158.7507
4830:00 | 203 | 0.27272 | 0.44274 | 0.78527 | 1.3074 | 2.0684 | 3.0292 | 4.8216 | 9.8034 | 13.4561 | 16.7142 | 22.6125 | 28.1463 | 34.3385 | 38.8744 | 48.7419 | 56.9766 | 65.8895 | 71.1879 | 85.6021 | 96.4076
4831:00 | 203 | 0.27445 | 0.44554 | 0.78971 | 1.314 | 2.0778 | 3.0417 | 4.84 | 9.7463 | 13.377 | 16.617 | 22.4839 | 27.9911 | 34.1564 | 38.6769 | 48.5056 | 56.7137 | 65.5999 | 70.89 | 85.2623 | 96.0421
4832:00 | 203 | 0.27014 | 0.43872 | 0.77606 | 1.2893 | 2.0349 | 2.9749 | 4.7293 | 11.4813 | 15.753 | 19.5497 | 26.4146 | 32.8263 | 39.9734 | 45.1585 | 56.501 | 65.8991 | 76.0377 | 81.9655 | 98.3514 | 110.5232
4833:00 | 203 | 0.32173 | 0.52129 | 0.92556 | 1.5418 | 2.4431 | 3.5814 | 5.7034 | 9.9867 | 13.7038 | 17.0213 | 23.0304 | 28.6726 | 34.9901 | 39.6222 | 49.6935 | 58.1042 | 67.2076 | 72.6243 | 87.3495 | 98.3831
4834:00 | 203 | 0.32644 | 0.52881 | 0.93827 | 1.562 | 2.4739 | 3.625 | 5.7709 | 9.7011 | 13.3105 | 16.5348 | 22.3785 | 27.8721 | 34.0296 | 38.5542 | 48.3797 | 56.5983 | 65.4989 | 70.8123 | 85.2131 | 96.0175
4835:00 | 203 | 0.3652 | 0.59088 | 1.0503 | 1.7508 | 2.7784 | 4.0764 | 6.495 | 10.5313 | 14.4465 | 17.937 | 24.259 | 30.1876 | 36.8189 | 41.6665 | 52.2247 | 61.0225 | 70.5337 | 76.1622 | 91.5466 | 103.0338
4836:00 | 203 | 0.41589 | 0.672 | 1.1975 | 1.9998 | 3.1817 | 4.6763 | 7.4592 | 10.2949 | 14.1216 | 17.5363 | 23.7238 | 29.5332 | 36.0374 | 40.8027 | 51.1686 | 59.8203 | 69.1795 | 74.7376 | 89.8797 | 101.2038
4837:00 | 203 | 0.42458 | 0.68596 | 1.2225 | 2.0417 | 3.2486 | 4.775 | 7.617 | 11.2461 | 15.4246 | 19.1451 | 25.8809 | 32.1874 | 39.2319 | 44.364 | 55.564 | 64.8729 | 74.925 | 80.8388 | 97.0953 | 109.1943
4838:00 | 203 | 0.48161 | 0.77714 | 1.389 | 2.3247 | 3.7095 | 5.463 | 8.7257 | 10.6294 | 14.5798 | 18.1024 | 24.4839 | 30.4701 | 37.1676 | 42.0658 | 52.7317 | 61.6222 | 71.2344 | 76.9261 | 92.4758 | 104.0873
4839:00 | 203 | 0.51117 | 0.82441 | 1.4756 | 2.4721 | 3.9501 | 5.8229 | 9.3063 | 10.6978 | 14.6738 | 18.2183 | 24.6384 | 30.6586 | 37.3918 | 42.3127 | 53.0323 | 61.963 | 71.6167 | 77.3267 | 92.9426 | 104.5982
4840:00 | 203 | 0.66755 | 1.0844 | 1.9229 | 3.2008 | 5.0618 | 7.4112 | 11.7944 | 14.5198 | 19.9557 | 24.9007 | 33.9201 | 42.5888 | 52.4843 | 60.0801 | 76.172 | 90.068 | 105.3283 | 115.0731 | 139.8358 | 159.1191
4841:00 | 203 | 0.90618 | 1.475 | 2.6106 | 4.3401 | 6.8475 | 10.0107 | 15.9167 | 14.7892 | 20.365 | 25.5549 | 35.0977 | 44.5145 | 55.4895 | 64.3119 | 82.529 | 98.7841 | 116.8777 | 129.1562 | 158.5995 | 182.3151
4842:00 | 203 | 1.0856 | 1.763 | 3.1284 | 5.2104 | 8.2458 | 12.0791 | 19.2295 | 17.2364 | 23.7155 | 29.7045 | 40.6927 | 51.4524 | 63.9171 | 73.8035 | 94.3693 | 112.5478 | 132.7017 | 146.1467 | 178.9184 | 205.0504
4843:00 | 203 | 1.288 | 2.0866 | 3.7193 | 6.2147 | 9.8812 | 14.5207 | 23.164 | 19.8301 | 27.2689 | 34.0874 | 46.5586 | 58.6526 | 72.5568 | 83.4029 | 106.1747 | 126.0669 | 148.0161 | 162.3456 | 197.9996 | 226.0994
4844:00 | 203 | 1.3399 | 2.1696 | 3.8715 | 6.4743 | 10.3052 | 15.1549 | 24.1877 | 22.41 | 30.805 | 38.4519 | 52.4046 | 65.8354 | 81.1856 | 93.0034 | 117.9981 | 139.6279 | 163.4037 | 178.6513 | 217.2394 | 247.3649
4845:00 | 203 | 1.3259 | 2.1469 | 3.8319 | 6.4093 | 10.2033 | 15.007 | 23.9536 | 24.1599 | 33.2035 | 41.4089 | 56.3579 | 70.6802 | 86.9876 | 99.4359 | 125.8903 | 148.6436 | 173.5922 | 189.4023 | 229.8706 | 261.2676
4846:00 | 203 | 1.3301 | 2.1536 | 3.8453 | 6.4336 | 10.2452 | 15.072 | 24.0613 | 28.3727 | 38.9779 | 48.5363 | 65.9051 | 82.4115 | 101.0819 | 115.1189 | 145.2066 | 170.8009 | 198.7365 | 216.0496 | 261.3156 | 296.0259
4847:00 | 203 | 1.3212 | 2.1392 | 3.8207 | 6.3937 | 10.1841 | 14.9847 | 23.9248 | 35.6477 | 48.9468 | 60.8361 | 82.3727 | 102.6341 | 125.3603 | 142.1107 | 178.422 | 208.8641 | 241.8857 | 261.726 | 315.1573 | 355.4671
4848:00 | 203 | 1.2366 | 2.0041 | 3.5749 | 5.9771 | 9.5079 | 13.9773 | 22.3039 | 38.5672 | 52.9482 | 65.7744 | 88.9866 | 110.7594 | 135.1199 | 152.9673 | 191.7899 | 224.1932 | 259.2752 | 280.148 | 336.8881 | 379.4776
4849:00 | 204 | 1.1425 | 2.0166 | 3.3016 | 5.5161 | 8.7648 | 14.0139 | 20.5361 | 37.1928 | 51.063 | 69.0446 | 85.83 | 106.8405 | 130.3531 | 160.6369 | 185.0684 | 216.3635 | 250.252 | 294.3422 | 325.2436 | 366.4055
4850:00 | 204 | 0.81274 | 1.4426 | 2.3398 | 3.8829 | 6.1085 | 9.7012 | 14.1542 | 32.3146 | 44.3798 | 60.0681 | 74.783 | 93.2654 | 114.0417 | 140.8809 | 162.7096 | 190.7143 | 221.1452 | 260.771 | 288.8434 | 326.178
4851:00 | 204 | 0.66946 | 1.1931 | 1.9219 | 3.1734 | 4.9549 | 7.8285 | 11.3834 | 28.0911 | 38.5935 | 52.2965 | 65.219 | 81.513 | 99.9208 | 123.7786 | 143.3544 | 168.5113 | 195.9496 | 231.7115 | 257.3354 | 291.3569
4852:00 | 204 | 0.58659 | 1.0487 | 1.6801 | 2.7631 | 4.288 | 6.7463 | 9.7825 | 23.3071 | 32.0385 | 43.4905 | 54.3794 | 68.1892 | 83.9063 | 104.3748 | 121.3857 | 143.2987 | 167.3251 | 198.6804 | 221.5045 | 251.7378
4853:00 | 204 | 0.41834 | 0.74537 | 1.1975 | 1.973 | 3.0734 | 4.8474 | 7.0396 | 14.2395 | 19.5699 | 26.5687 | 33.2329 | 41.6945 | 51.3369 | 63.9007 | 74.3636 | 87.8436 | 102.6304 | 121.9257 | 136.0059 | 154.6296
4854:00 | 204 | 0.26564 | 0.46937 | 0.76488 | 1.2734 | 2.0147 | 3.2114 | 4.6964 | 9.5489 | 13.1068 | 17.7197 | 22.0255 | 27.4156 | 33.4471 | 41.2129 | 47.4766 | 55.4976 | 64.1791 | 75.4703 | 83.3799 | 93.905
4855:00 | 204 | 0.26732 | 0.47234 | 0.76921 | 1.2799 | 2.0238 | 3.2247 | 4.7143 | 9.4933 | 13.0298 | 17.6166 | 21.9002 | 27.2644 | 33.2697 | 41.0035 | 47.2464 | 55.2415 | 63.897 | 75.1544 | 83.0489 | 93.5489
4856:00 | 204 | 0.26313 | 0.46511 | 0.75591 | 1.2558 | 1.982 | 3.1539 | 4.6065 | 11.1832 | 15.344 | 20.7257 | 25.7289 | 31.9741 | 38.9357 | 47.8751 | 55.0343 | 64.1884 | 74.0638 | 86.8961 | 95.7982 | 107.6541
4857:00 | 204 | 0.31338 | 0.55265 | 0.90153 | 1.5018 | 2.3797 | 3.7969 | 5.5554 | 9.7275 | 13.3481 | 18.0452 | 22.4326 | 27.9282 | 34.0818 | 42.0057 | 48.4035 | 56.5959 | 65.463 | 76.993 | 85.0819 | 95.8291
4858:00 | 204 | 0.31797 | 0.56062 | 0.91391 | 1.5215 | 2.4097 | 3.843 | 5.6211 | 9.4493 | 12.965 | 17.5295 | 21.7976 | 27.1486 | 33.1462 | 40.8734 | 47.1238 | 55.1291 | 63.7986 | 75.072 | 83.001 | 93.5249
4859:00 | 204 | 0.35572 | 0.62642 | 1.023 | 1.7054 | 2.7062 | 4.3216 | 6.3264 | 10.2579 | 14.0715 | 19.016 | 23.6293 | 29.404 | 35.8631 | 44.1729 | 50.869 | 59.4384 | 68.7027 | 80.7438 | 89.1701 | 100.3591
4860:00 | 204 | 0.4051 | 0.71242 | 1.1664 | 1.9479 | 3.0991 | 4.9576 | 7.2656 | 10.0277 | 13.755 | 18.5911 | 23.108 | 28.7665 | 35.1019 | 43.2572 | 49.8403 | 58.2674 | 67.3837 | 79.2334 | 87.5464 | 98.5766
4861:00 | 204 | 0.41356 | 0.72723 | 1.1908 | 1.9887 | 3.1643 | 5.0623 | 7.4193 | 10.9542 | 15.0242 | 20.2967 | 25.209 | 31.3519 | 38.2135 | 47.0327 | 54.1216 | 63.1889 | 72.98 | 85.7017 | 94.5748 | 106.3597
4862:00 | 204 | 0.4691 | 0.82389 | 1.3529 | 2.2643 | 3.6132 | 5.7917 | 8.4992 | 10.3534 | 14.2013 | 19.1913 | 23.8483 | 29.6791 | 36.2027 | 44.5963 | 51.3628 | 60.0225 | 69.3852 | 81.5536 | 90.0752 | 101.3853
4863:00 | 204 | 0.4979 | 0.874 | 1.4372 | 2.408 | 3.8476 | 6.1731 | 9.0647 | 10.4201 | 14.2929 | 19.3142 | 23.9988 | 29.8627 | 36.4211 | 44.858 | 51.6556 | 60.3545 | 69.7576 | 81.9783 | 90.5299 | 101.8829
4864:00 | 204 | 0.65022 | 1.1496 | 1.8729 | 3.1177 | 4.9304 | 7.8571 | 11.4882 | 14.1429 | 19.4377 | 26.3986 | 33.0395 | 41.4832 | 51.1218 | 63.6943 | 74.1946 | 87.7299 | 102.594 | 121.9953 | 136.2057 | 154.9885
4865:00 | 204 | 0.88266 | 1.5637 | 2.5428 | 4.2275 | 6.6697 | 10.6129 | 15.5035 | 14.4053 | 19.8363 | 27.0921 | 34.1865 | 43.3589 | 54.049 | 68.1806 | 80.3866 | 96.2198 | 113.8436 | 136.9256 | 154.4824 | 177.5823
4866:00 | 204 | 1.0574 | 1.869 | 3.0472 | 5.0751 | 8.0317 | 12.8057 | 18.7304 | 16.789 | 23.0999 | 31.4913 | 39.6364 | 50.1167 | 62.2578 | 78.2431 | 91.9195 | 109.6261 | 129.2569 | 154.9382 | 174.2738 | 199.7274
4867:00 | 204 | 1.2546 | 2.2121 | 3.6227 | 6.0534 | 9.6247 | 15.3941 | 22.5627 | 19.3153 | 26.561 | 36.1379 | 45.3499 | 57.13 | 70.6733 | 88.42 | 103.4185 | 122.7943 | 144.1737 | 172.1115 | 192.8596 | 220.23
4868:00 | 204 | 1.3052 | 2.3001 | 3.771 | 6.3063 | 10.0377 | 16.0666 | 23.5598 | 21.8283 | 30.0053 | 40.7649 | 51.0442 | 64.1263 | 79.0781 | 98.598 | 114.9349 | 136.0032 | 159.1618 | 189.3981 | 211.6 | 240.9434
4869:00 | 204 | 1.2915 | 2.2761 | 3.7325 | 6.2429 | 9.9384 | 15.9097 | 23.3318 | 23.5327 | 32.3416 | 43.8999 | 54.8948 | 68.8453 | 84.7294 | 105.4175 | 122.6223 | 144.7849 | 169.0858 | 200.7958 | 223.9033 | 254.4852
4870:00 | 204 | 1.2955 | 2.2832 | 3.7455 | 6.2665 | 9.9792 | 15.9787 | 23.4367 | 27.6361 | 37.966 | 51.456 | 64.1943 | 80.2722 | 98.4578 | 122.0439 | 141.4371 | 166.367 | 193.5774 | 229.0461 | 254.532 | 288.3412
4871:00 | 204 | 1.2869 | 2.2679 | 3.7215 | 6.2277 | 9.9198 | 15.8861 | 23.3037 | 34.7223 | 47.6762 | 64.4957 | 80.2344 | 99.9698 | 122.106 | 150.6594 | 173.7903 | 203.4421 | 235.6065 | 277.4701 | 306.976 | 346.2394
4872:00 | 204 | 1.2045 | 2.1246 | 3.4821 | 5.8219 | 9.2611 | 14.8181 | 21.7249 | 37.566 | 51.5737 | 69.731 | 86.6765 | 107.8841 | 131.6123 | 162.1691 | 186.8111 | 218.3733 | 252.5446 | 297.0003 | 328.1427 | 369.6266
4873:00 | 205 | 1.1459 | 1.9643 | 3.3112 | 5.5322 | 8.7904 | 13.6501 | 20.596 | 37.3013 | 51.2119 | 67.2523 | 86.0802 | 107.1519 | 130.7331 | 156.4668 | 185.6079 | 216.9942 | 250.9815 | 286.7012 | 326.1917 | 367.4736
4874:00 | 205 | 0.81511 | 1.4051 | 2.3466 | 3.8942 | 6.1263 | 9.4493 | 14.1954 | 32.4088 | 44.5091 | 58.5088 | 75.001 | 93.5372 | 114.3741 | 137.2238 | 163.1839 | 191.2702 | 221.7898 | 254.0015 | 289.6854 | 327.1288
4875:00 | 205 | 0.67141 | 1.1621 | 1.9275 | 3.1827 | 4.9693 | 7.6253 | 11.4166 | 28.173 | 38.706 | 50.9389 | 65.4091 | 81.7506 | 100.2121 | 120.5653 | 143.7723 | 169.0025 | 196.5208 | 225.6964 | 258.0855 | 292.2062
4876:00 | 205 | 0.5883 | 1.0215 | 1.685 | 2.7711 | 4.3005 | 6.5712 | 9.811 | 23.3751 | 32.1319 | 42.3615 | 54.5379 | 68.3879 | 84.1509 | 101.6653 | 121.7395 | 143.7164 | 167.8129 | 193.5228 | 222.1502 | 252.4717
4877:00 | 205 | 0.41956 | 0.72602 | 1.201 | 1.9787 | 3.0824 | 4.7215 | 7.0601 | 14.281 | 19.6269 | 25.879 | 33.3298 | 41.8161 | 51.4865 | 62.2419 | 74.5804 | 88.0997 | 102.9295 | 118.7606 | 136.4023 | 155.0803
4878:00 | 205 | 0.26641 | 0.45719 | 0.76711 | 1.2771 | 2.0205 | 3.1281 | 4.7101 | 9.5768 | 13.145 | 17.2597 | 22.0897 | 27.4955 | 33.5446 | 40.143 | 47.615 | 55.6593 | 64.3661 | 73.5111 | 83.623 | 94.1787
4879:00 | 205 | 0.2681 | 0.46008 | 0.77145 | 1.2837 | 2.0297 | 3.1409 | 4.7281 | 9.5209 | 13.0678 | 17.1593 | 21.964 | 27.3439 | 33.3667 | 39.9391 | 47.3841 | 55.4025 | 64.0832 | 73.2034 | 83.291 | 93.8216
4880:00 | 205 | 0.26389 | 0.45303 | 0.75811 | 1.2595 | 1.9878 | 3.072 | 4.6199 | 11.2158 | 15.3888 | 20.1877 | 25.8039 | 32.0673 | 39.0492 | 46.6322 | 55.1947 | 64.3755 | 74.2797 | 84.6404 | 96.0775 | 107.9679
4881:00 | 205 | 0.31429 | 0.5383 | 0.90416 | 1.5062 | 2.3866 | 3.6983 | 5.5716 | 9.7558 | 13.387 | 17.5767 | 22.4979 | 28.0097 | 34.1811 | 40.9152 | 48.5446 | 56.7609 | 65.6538 | 74.9943 | 85.33 | 96.1085
4882:00 | 205 | 0.31889 | 0.54607 | 0.91658 | 1.5259 | 2.4167 | 3.7433 | 5.6375 | 9.4768 | 13.0028 | 17.0744 | 21.8612 | 27.2277 | 33.2428 | 39.8124 | 47.2612 | 55.2898 | 63.9846 | 73.1232 | 83.2429 | 93.7976
4883:00 | 205 | 0.35676 | 0.61016 | 1.026 | 1.7103 | 2.7141 | 4.2095 | 6.3448 | 10.2878 | 14.1125 | 18.5224 | 23.6982 | 29.4897 | 35.9676 | 43.0262 | 51.0173 | 59.6116 | 68.9029 | 78.6477 | 89.43 | 100.6517
4884:00 | 205 | 0.40628 | 0.69393 | 1.1698 | 1.9536 | 3.1081 | 4.8289 | 7.2868 | 10.0569 | 13.7951 | 18.1085 | 23.1753 | 28.8504 | 35.2042 | 42.1342 | 49.9856 | 58.4373 | 67.5801 | 77.1766 | 87.8016 | 98.864
4885:00 | 205 | 0.41476 | 0.70835 | 1.1942 | 1.9945 | 3.1735 | 4.9309 | 7.4409 | 10.9861 | 15.068 | 19.7699 | 25.2825 | 31.4433 | 38.3249 | 45.8118 | 54.2794 | 63.3731 | 73.1928 | 83.4769 | 94.8505 | 106.6697
4886:00 | 205 | 0.47047 | 0.8025 | 1.3569 | 2.2709 | 3.6237 | 5.6413 | 8.524 | 10.3836 | 14.2427 | 18.6931 | 23.9178 | 29.7657 | 36.3083 | 43.4386 | 51.5125 | 60.1975 | 69.5875 | 79.4365 | 90.3378 | 101.6808
4887:00 | 205 | 0.49936 | 0.85131 | 1.4414 | 2.415 | 3.8588 | 6.0129 | 9.0911 | 10.4504 | 14.3346 | 18.8129 | 24.0688 | 29.9497 | 36.5273 | 43.6935 | 51.8062 | 60.5304 | 69.9609 | 79.8502 | 90.7938 | 102.1799
4888:00 | 205 | 0.65212 | 1.1198 | 1.8784 | 3.1268 | 4.9448 | 7.6531 | 11.5217 | 14.1841 | 19.4943 | 25.7133 | 33.1358 | 41.6042 | 51.2708 | 62.0408 | 74.4109 | 87.9856 | 102.8931 | 118.8284 | 136.6028 | 155.4403
4889:00 | 205 | 0.88523 | 1.5231 | 2.5502 | 4.2398 | 6.6892 | 10.3374 | 15.5487 | 14.4473 | 19.8941 | 26.3889 | 34.2862 | 43.4853 | 54.2066 | 66.4106 | 80.6209 | 96.5002 | 114.1755 | 133.3711 | 154.9327 | 178.0999
4890:00 | 205 | 1.0605 | 1.8205 | 3.056 | 5.0899 | 8.0551 | 12.4733 | 18.785 | 16.8379 | 23.1672 | 30.6738 | 39.7519 | 50.2628 | 62.4393 | 76.212 | 92.1875 | 109.9457 | 129.6337 | 150.9161 | 174.7818 | 200.3096
4891:00 | 205 | 1.2583 | 2.1546 | 3.6333 | 6.071 | 9.6528 | 14.9945 | 22.6285 | 19.3717 | 26.6384 | 35.1998 | 45.4821 | 57.2965 | 70.8793 | 86.1247 | 103.72 | 123.1522 | 144.594 | 167.6435 | 193.4218 | 220.872
4892:00 | 205 | 1.309 | 2.2404 | 3.782 | 6.3246 | 10.0669 | 15.6495 | 23.6285 | 21.8919 | 30.0928 | 39.7067 | 51.193 | 64.3132 | 79.3086 | 96.0384 | 115.2699 | 136.3997 | 159.6258 | 184.4814 | 212.2168 | 241.6458
4893:00 | 205 | 1.2952 | 2.217 | 3.7433 | 6.2611 | 9.9674 | 15.4967 | 23.3998 | 23.6013 | 32.4358 | 42.7603 | 55.0549 | 69.046 | 84.9764 | 102.6809 | 122.9797 | 145.207 | 169.5787 | 195.5832 | 224.556 | 255.2271
4894:00 | 205 | 1.2993 | 2.2239 | 3.7564 | 6.2848 | 10.0083 | 15.5639 | 23.505 | 27.7167 | 38.0767 | 50.1202 | 64.3814 | 80.5062 | 98.7449 | 118.8757 | 141.8494 | 166.852 | 194.1417 | 223.1002 | 255.2739 | 289.1817
4895:00 | 205 | 1.2906 | 2.2091 | 3.7323 | 6.2459 | 9.9487 | 15.4737 | 23.3717 | 34.8235 | 47.8151 | 62.8214 | 80.4683 | 100.2612 | 122.462 | 146.7483 | 174.2969 | 204.0352 | 236.2933 | 270.2672 | 307.8709 | 347.2487
4896:00 | 205 | 1.1927 | 2.0695 | 3.4491 | 5.7719 | 9.1937 | 14.4335 | 21.598 | 32.1807 | 44.1864 | 67.9208 | 74.3615 | 92.6523 | 113.1683 | 157.9593 | 161.0694 | 188.5508 | 218.3609 | 289.2904 | 285.276 | 322.0904
4897:00 | 206 | 1.1164 | 1.97 | 3.2272 | 5.3958 | 8.5832 | 13.6899 | 20.1347 | 34.8163 | 47.7986 | 67.4483 | 80.3321 | 99.9874 | 121.9787 | 156.9229 | 173.1372 | 202.3891 | 234.0592 | 287.537 | 304.9381 | 343.8365
4898:00 | 206 | 1.0589 | 1.4092 | 3.0599 | 5.1123 | 8.1233 | 9.4769 | 19.0329 | 34.4705 | 47.3254 | 58.6793 | 79.5475 | 99.0201 | 120.8117 | 137.6238 | 171.522 | 200.5264 | 231.9344 | 254.7419 | 302.2346 | 340.8187
4899:00 | 206 | 0.75325 | 1.1655 | 2.1685 | 3.5987 | 5.6614 | 7.6475 | 13.1181 | 29.9493 | 41.1313 | 51.0874 | 69.3091 | 86.4386 | 105.6942 | 120.9168 | 150.7998 | 176.7547 | 204.9581 | 226.3543 | 268.4288 | 303.4303
4900:00 | 206 | 0.62046 | 1.0245 | 1.7812 | 2.9412 | 4.5922 | 6.5904 | 10.5502 | 26.0349 | 35.7686 | 42.485 | 60.4452 | 75.5465 | 92.607 | 101.9616 | 132.8614 | 156.1769 | 181.6068 | 194.0869 | 239.1588 | 271.0496
4901:00 | 206 | 0.54365 | 0.72814 | 1.5572 | 2.5608 | 3.9741 | 4.7353 | 9.0665 | 21.6011 | 29.6934 | 25.9544 | 50.399 | 63.1979 | 77.7646 | 62.4233 | 112.5006 | 132.8097 | 155.0775 | 119.1068 | 205.8759 | 234.2139
4902:00 | 206 | 0.38772 | 0.45852 | 1.1098 | 1.8286 | 2.8485 | 3.1372 | 6.5243 | 13.1972 | 18.1374 | 17.31 | 30.8004 | 38.6426 | 47.5792 | 40.26 | 68.9205 | 81.4137 | 95.1182 | 73.7254 | 126.4136 | 143.8716
4903:00 | 206 | 0.24619 | 0.46142 | 0.7089 | 1.1802 | 1.8672 | 3.1501 | 4.3526 | 8.85 | 12.1474 | 17.2093 | 20.4133 | 25.4089 | 30.9988 | 40.0555 | 44.0014 | 51.4353 | 59.4814 | 73.4168 | 77.486 | 87.3575
4904:00 | 206 | 0.24776 | 0.45435 | 0.7129 | 1.1862 | 1.8757 | 3.0809 | 4.3692 | 8.7984 | 12.076 | 20.2465 | 20.2972 | 25.2688 | 30.8345 | 46.7682 | 43.7881 | 51.198 | 59.2199 | 84.8871 | 77.1967 | 87.0662
4905:00 | 206 | 0.24387 | 0.53987 | 0.70058 | 1.1639 | 1.837 | 3.7091 | 4.2693 | 10.3646 | 14.2209 | 17.628 | 23.8457 | 29.6337 | 36.0857 | 41.0345 | 51.0059 | 59.49 | 68.6426 | 75.2129 | 89.0818 | 100.2738
4906:00 | 206 | 0.29044 | 0.54766 | 0.83554 | 1.3918 | 2.2055 | 3.7542 | 5.1487 | 9.0155 | 12.3711 | 17.1242 | 20.7906 | 25.884 | 31.5871 | 39.9284 | 44.8605 | 52.4532 | 60.6713 | 73.3363 | 79.0965 | 89.2101
4907:00 | 206 | 0.29469 | 0.61194 | 0.84702 | 1.4101 | 2.2333 | 4.2217 | 5.2096 | 8.7576 | 12.016 | 18.5763 | 20.2021 | 25.1614 | 30.72 | 43.1516 | 43.6745 | 51.0938 | 59.1287 | 78.877 | 77.163 | 87.0662
4908:00 | 206 | 0.32968 | 0.69595 | 0.94817 | 1.5805 | 2.5081 | 4.843 | 5.8633 | 9.507 | 13.0415 | 18.1613 | 21.8997 | 27.2517 | 33.238 | 42.2571 | 47.1455 | 55.0877 | 63.6739 | 77.4015 | 82.881 | 93.3922
4909:00 | 206 | 0.37544 | 0.71041 | 1.081 | 1.8053 | 2.8722 | 4.9452 | 6.7338 | 9.2937 | 12.7482 | 19.8275 | 21.4166 | 26.6609 | 32.5326 | 45.9453 | 46.1922 | 54.0024 | 62.4514 | 83.7202 | 81.3618 | 91.7102
4910:00 | 206 | 0.38329 | 0.80484 | 1.1036 | 1.8431 | 2.9327 | 5.6578 | 6.8762 | 10.1524 | 13.9245 | 18.7476 | 23.3638 | 29.057 | 35.4164 | 43.5652 | 50.1601 | 58.5637 | 67.6381 | 79.6681 | 87.9172 | 99.0053
4911:00 | 206 | 0.43477 | 0.85379 | 1.2539 | 2.0986 | 3.3487 | 6.0304 | 7.8771 | 9.5956 | 13.1618 | 18.8677 | 22.1027 | 27.5067 | 33.5528 | 43.8209 | 47.6032 | 55.6291 | 64.3064 | 80.083 | 83.6875 | 94.2702
4912:00 | 206 | 0.46146 | 1.123 | 1.332 | 2.2317 | 3.5659 | 7.6754 | 8.4012 | 9.6574 | 13.2467 | 25.7883 | 22.2422 | 27.6768 | 33.7552 | 62.2217 | 47.8746 | 55.9367 | 64.6516 | 119.1748 | 84.0821 | 94.672
4913:00 | 206 | 0.60263 | 1.5276 | 1.7358 | 2.8895 | 4.5695 | 10.3675 | 10.6473 | 13.1077 | 18.0149 | 26.4658 | 30.6211 | 38.4468 | 47.3799 | 66.6042 | 68.7638 | 81.3084 | 95.0845 | 133.7599 | 126.5445 | 144.0813
4914:00 | 206 | 0.81805 | 1.8258 | 2.3567 | 3.918 | 6.1815 | 12.5097 | 14.3687 | 13.3509 | 18.3844 | 30.7632 | 31.6842 | 40.1852 | 50.0928 | 76.4341 | 74.5025 | 89.1768 | 105.5106 | 151.356 | 143.5376 | 165.0852
4915:00 | 206 | 0.98003 | 2.1609 | 2.8241 | 4.7036 | 7.4438 | 15.0382 | 17.3594 | 15.5601 | 21.409 | 35.3024 | 36.7351 | 46.4483 | 57.7008 | 86.3757 | 85.1913 | 101.6019 | 119.7957 | 168.1322 | 161.944 | 185.7187
4916:00 | 206 | 1.1628 | 2.2469 | 3.3575 | 5.6103 | 8.9202 | 15.6951 | 20.9112 | 17.9015 | 24.6168 | 39.8225 | 42.0305 | 52.9483 | 65.5003 | 96.3184 | 95.8486 | 113.8061 | 133.6207 | 185.0192 | 179.23 | 204.8303
4917:00 | 206 | 1.2096 | 2.2235 | 3.495 | 5.8447 | 9.3029 | 15.5419 | 21.8353 | 20.2305 | 27.8091 | 42.8849 | 47.3079 | 59.4325 | 73.2898 | 102.9802 | 106.5221 | 126.0482 | 147.5117 | 196.1533 | 196.7091 | 224.2474
4918:00 | 206 | 1.1969 | 2.2304 | 3.4593 | 5.7859 | 9.211 | 15.6092 | 21.624 | 21.8102 | 29.9743 | 50.2663 | 50.8767 | 63.8061 | 78.5275 | 119.2222 | 113.6468 | 134.1871 | 156.7093 | 223.7505 | 208.1103 | 236.779
4919:00 | 206 | 1.2007 | 2.2155 | 3.4713 | 5.8078 | 9.2488 | 15.5188 | 21.7212 | 25.6132 | 35.1871 | 63.0045 | 59.4955 | 74.3965 | 91.2511 | 147.1761 | 131.0843 | 154.1895 | 179.4082 | 271.055 | 236.5528 | 268.2389
4920:00 | 206 | 1.1927 | 2.0474 | 3.4491 | 5.7719 | 9.1937 | 14.3411 | 21.598 | 32.1807 | 44.1864 | 58.2231 | 74.3615 | 92.6523 | 113.1683 | 136.0068 | 161.0694 | 188.5508 | 218.3609 | 250.4845 | 285.276 | 322.0904
4921:00 | 207 | 1.0804 | 1.918 | 3.122 | 5.216 | 8.288 | 13.377 | 19.4189 | 35.1695 | 48.2851 | 62.9493 | 81.1607 | 101.0282 | 123.2617 | 146.3972 | 175.0004 | 204.593 | 236.638 | 268.1153 | 307.5499 | 346.4726
4922:00 | 207 | 0.76853 | 1.8205 | 2.2125 | 3.6717 | 5.7762 | 12.6509 | 13.3842 | 30.5566 | 41.9655 | 62.3296 | 70.7147 | 88.1916 | 107.8377 | 145.014 | 153.858 | 180.3392 | 209.1146 | 265.7156 | 273.1299 | 308.4335
4923:00 | 207 | 0.63304 | 1.3023 | 1.8173 | 3.0008 | 4.6853 | 8.7577 | 10.7641 | 26.5629 | 36.494 | 54.2261 | 61.671 | 77.0786 | 94.485 | 127.1794 | 135.5558 | 159.3441 | 185.2897 | 235.4094 | 243.336 | 275.5067
4924:00 | 207 | 0.55468 | 1.0771 | 1.5887 | 2.6128 | 4.0547 | 7.0672 | 9.2503 | 22.0392 | 30.2956 | 47.2103 | 51.4211 | 64.4796 | 79.3417 | 111.7404 | 114.7821 | 135.503 | 158.2224 | 209.1762 | 209.4544 | 238.043
4925:00 | 207 | 0.39558 | 0.94674 | 1.1323 | 1.8656 | 2.9062 | 6.0902 | 6.6567 | 13.4649 | 18.5052 | 39.2608 | 31.425 | 39.4263 | 48.5441 | 94.2237 | 70.3181 | 83.0648 | 97.0471 | 179.3575 | 128.607 | 146.2175
4926:00 | 207 | 0.25119 | 0.67288 | 0.72327 | 1.2041 | 1.9051 | 4.3759 | 4.4409 | 9.0295 | 12.3937 | 23.9847 | 20.8273 | 25.9242 | 31.6275 | 57.686 | 44.8938 | 52.4784 | 60.6876 | 110.0677 | 78.8439 | 88.7964
4927:00 | 207 | 0.25278 | 0.42372 | 0.72736 | 1.2103 | 1.9137 | 2.8991 | 4.4579 | 8.9768 | 12.3209 | 15.9963 | 20.7088 | 25.7812 | 31.4598 | 37.2047 | 44.6761 | 52.2362 | 60.4209 | 68.1303 | 78.531 | 88.4597
4928:00 | 207 | 0.24881 | 0.4264 | 0.71479 | 1.1875 | 1.8742 | 2.911 | 4.3559 | 10.5748 | 14.5093 | 15.9033 | 24.3292 | 30.2347 | 36.8176 | 37.0157 | 52.0403 | 60.6964 | 70.0347 | 67.8452 | 90.5867 | 101.7976
4929:00 | 207 | 0.29633 | 0.41987 | 0.85249 | 1.4201 | 2.2503 | 2.8471 | 5.2531 | 9.1983 | 12.6219 | 18.71 | 21.2122 | 26.4089 | 32.2277 | 43.2189 | 45.7703 | 53.517 | 61.9017 | 78.445 | 80.4534 | 90.6159
4930:00 | 207 | 0.30067 | 0.4989 | 0.8642 | 1.4387 | 2.2786 | 3.4276 | 5.3153 | 8.9352 | 12.2597 | 16.2902 | 20.6118 | 25.6717 | 31.343 | 37.9204 | 44.5602 | 52.13 | 60.3279 | 69.5049 | 78.4856 | 88.4371
4931:00 | 207 | 0.33637 | 0.5061 | 0.96739 | 1.6126 | 2.559 | 3.4693 | 5.9822 | 9.6998 | 13.306 | 15.8246 | 22.3438 | 27.8044 | 33.9121 | 36.8983 | 48.1016 | 56.2048 | 64.9652 | 67.7708 | 84.3191 | 94.8995
4932:00 | 207 | 0.38306 | 0.5655 | 1.103 | 1.8419 | 2.9305 | 3.9013 | 6.8703 | 9.4822 | 13.0067 | 17.1666 | 21.8509 | 27.2016 | 33.1923 | 39.8768 | 47.1289 | 55.0976 | 63.7179 | 72.891 | 82.7838 | 93.2139
4933:00 | 207 | 0.39106 | 0.64313 | 1.126 | 1.8805 | 2.9921 | 4.4755 | 7.0156 | 10.3582 | 14.2069 | 16.783 | 23.8376 | 29.6463 | 36.1346 | 39.0502 | 51.1773 | 59.7513 | 69.0098 | 71.5275 | 89.4298 | 100.5736
4934:00 | 207 | 0.44358 | 0.6565 | 1.2793 | 2.1412 | 3.4166 | 4.5699 | 8.0369 | 9.7902 | 13.4287 | 18.3228 | 22.5509 | 28.0646 | 34.2333 | 42.4585 | 48.5686 | 56.7572 | 65.6106 | 77.3667 | 85.175 | 95.8698
4935:00 | 207 | 0.47082 | 0.74376 | 1.3591 | 2.277 | 3.6383 | 5.2284 | 8.5715 | 9.8532 | 13.5154 | 17.3249 | 22.6933 | 28.2381 | 34.4398 | 40.259 | 48.8455 | 57.0711 | 65.9627 | 73.622 | 85.6049 | 96.3403
4936:00 | 207 | 0.61485 | 0.789 | 1.771 | 2.9481 | 4.6622 | 5.5728 | 10.8632 | 13.3735 | 18.3802 | 17.4358 | 31.2421 | 39.2265 | 48.3407 | 40.4953 | 70.1584 | 82.9573 | 97.0128 | 74.0054 | 128.796 | 146.5569
4937:00 | 207 | 0.83464 | 1.0378 | 2.4045 | 3.9975 | 6.3069 | 7.0929 | 14.6601 | 13.6216 | 18.7572 | 23.8312 | 32.3268 | 41.0001 | 51.1087 | 57.4996 | 76.0134 | 90.9853 | 107.6504 | 110.1305 | 146.0783 | 167.9215
4938:00 | 207 | 0.9999 | 1.4117 | 2.8814 | 4.799 | 7.5948 | 9.5807 | 17.7114 | 15.8757 | 21.8432 | 24.4573 | 37.4801 | 47.3903 | 58.8709 | 61.5496 | 86.919 | 103.6623 | 122.2251 | 123.6088 | 164.7931 | 188.862
4939:00 | 207 | 1.1864 | 1.6872 | 3.4256 | 5.7241 | 9.1011 | 11.5603 | 21.3353 | 18.2646 | 25.116 | 28.4286 | 42.8829 | 54.022 | 66.8286 | 70.6335 | 97.7924 | 116.1141 | 136.3305 | 139.8695 | 182.3678 | 208.2492
4940:00 | 207 | 1.2342 | 1.9969 | 3.5659 | 5.9632 | 9.4916 | 13.897 | 22.2781 | 20.6408 | 28.373 | 32.6233 | 48.2673 | 60.6378 | 74.7761 | 79.8207 | 108.6823 | 128.6044 | 150.5032 | 155.3726 | 200.0887 | 227.8358
4941:00 | 207 | 1.2212 | 2.0764 | 3.5294 | 5.9033 | 9.3978 | 14.504 | 22.0625 | 22.2525 | 30.5821 | 36.8003 | 51.9085 | 65.1001 | 80.12 | 89.0087 | 115.9515 | 136.9084 | 159.8873 | 170.978 | 211.7227 | 240.6409
4942:00 | 207 | 1.225 | 2.0547 | 3.5417 | 5.9256 | 9.4364 | 14.3624 | 22.1617 | 26.1327 | 35.9006 | 39.6303 | 60.702 | 75.9053 | 93.1016 | 95.165 | 133.7427 | 157.3164 | 183.0466 | 181.2672 | 240.6851 | 272.655
4943:00 | 207 | 1.2169 | 2.0611 | 3.519 | 5.8889 | 9.3801 | 14.4246 | 22.036 | 32.8333 | 45.0825 | 46.4516 | 75.8695 | 94.5313 | 115.4633 | 110.1744 | 164.3358 | 192.3746 | 222.7892 | 206.77 | 290.2761 | 327.4035
4944:00 | 207 | 1.139 | 2.0474 | 3.2926 | 5.5052 | 8.7572 | 14.3411 | 20.543 | 35.5224 | 48.768 | 58.2231 | 81.9612 | 102.0151 | 124.4524 | 136.0068 | 176.6483 | 206.4935 | 238.8058 | 250.4845 | 310.2913 | 349.5184
4945:00 | 208 | 1.0615 | 1.8574 | 3.0673 | 5.1246 | 8.1428 | 12.9075 | 19.0787 | 34.5533 | 47.4392 | 63.5936 | 79.7388 | 99.2582 | 121.1022 | 147.9548 | 171.9345 | 201.0086 | 232.4921 | 271.1043 | 302.1617 | 340.4025
4946:00 | 208 | 0.75506 | 1.3287 | 2.1737 | 3.6073 | 5.675 | 8.9353 | 13.1497 | 30.0213 | 41.2302 | 55.3258 | 69.4758 | 86.6465 | 105.9484 | 129.7586 | 151.1624 | 177.1797 | 205.4509 | 240.1835 | 268.3448 | 303.0298
4947:00 | 208 | 0.62195 | 1.0989 | 1.7855 | 2.9482 | 4.6033 | 7.2105 | 10.5755 | 26.0975 | 35.8546 | 48.1677 | 60.5905 | 75.7282 | 92.8296 | 114.0064 | 133.1809 | 156.5524 | 182.0435 | 213.4182 | 239.0728 | 270.6799
4948:00 | 208 | 0.54496 | 0.96594 | 1.5609 | 2.567 | 3.9837 | 6.2137 | 9.0883 | 21.6531 | 29.7648 | 40.057 | 50.5202 | 63.3499 | 77.9516 | 96.1345 | 112.7712 | 133.1291 | 155.4504 | 182.9949 | 205.7848 | 233.8725
4949:00 | 208 | 0.38865 | 0.68653 | 1.1125 | 1.833 | 2.8553 | 4.4647 | 6.54 | 13.229 | 18.181 | 24.4711 | 30.8745 | 38.7356 | 47.6936 | 58.8558 | 69.0862 | 81.6095 | 95.3469 | 112.2998 | 126.3538 | 143.6558
4950:00 | 208 | 0.24679 | 0.43232 | 0.7106 | 1.183 | 1.8717 | 2.9579 | 4.3631 | 8.8713 | 12.1766 | 16.3207 | 20.4624 | 25.47 | 31.0734 | 37.9592 | 44.1072 | 51.559 | 59.6244 | 69.512 | 77.4626 | 87.2407
4951:00 | 208 | 0.24835 | 0.43505 | 0.71462 | 1.1891 | 1.8802 | 2.9701 | 4.3798 | 8.8195 | 12.1051 | 16.2258 | 20.346 | 25.3295 | 30.9086 | 37.7664 | 43.8934 | 51.3211 | 59.3623 | 69.2211 | 77.1551 | 86.9099
4952:00 | 208 | 0.24445 | 0.42839 | 0.70226 | 1.1667 | 1.8414 | 2.9049 | 4.2796 | 10.3896 | 14.2551 | 19.0894 | 23.903 | 29.705 | 36.1725 | 44.0954 | 51.1286 | 59.6331 | 68.8077 | 80.0358 | 88.9996 | 100.0141
4953:00 | 208 | 0.29114 | 0.50901 | 0.83755 | 1.3952 | 2.2108 | 3.4971 | 5.1611 | 9.0371 | 12.4008 | 16.6205 | 20.8406 | 25.9462 | 31.663 | 38.6894 | 44.9684 | 52.5794 | 60.8172 | 70.9145 | 79.0439 | 89.0283
4954:00 | 208 | 0.2954 | 0.51636 | 0.84906 | 1.4135 | 2.2387 | 3.5396 | 5.2222 | 8.7787 | 12.0449 | 16.1455 | 20.2507 | 25.2219 | 30.7939 | 37.6465 | 43.7795 | 51.2167 | 59.2709 | 69.1452 | 77.1106 | 86.8877
4955:00 | 208 | 0.33048 | 0.57697 | 0.95045 | 1.5843 | 2.5142 | 3.9805 | 5.8774 | 9.5299 | 13.0728 | 17.5147 | 21.9524 | 27.3173 | 33.318 | 40.6855 | 47.2589 | 55.2201 | 63.827 | 74.3692 | 82.8419 | 93.2368
4956:00 | 208 | 0.37635 | 0.65618 | 1.0836 | 1.8097 | 2.8791 | 4.5662 | 6.75 | 9.316 | 12.7789 | 17.1234 | 21.4681 | 26.725 | 32.6108 | 39.8421 | 46.3033 | 54.1323 | 62.6016 | 72.978 | 81.3334 | 91.5808
4957:00 | 208 | 0.38421 | 0.66981 | 1.1063 | 1.8475 | 2.9397 | 4.6626 | 6.8927 | 10.1768 | 13.958 | 18.6943 | 23.42 | 29.1269 | 35.5016 | 43.3196 | 50.2807 | 58.7045 | 67.8008 | 78.9356 | 87.863 | 98.8116
4958:00 | 208 | 0.43581 | 0.75884 | 1.2569 | 2.1036 | 3.3568 | 5.3344 | 7.8961 | 9.6187 | 13.1934 | 17.6762 | 22.1558 | 27.5729 | 33.6335 | 41.0755 | 47.7177 | 55.7628 | 64.4611 | 75.1151 | 83.6827 | 94.1902
4959:00 | 208 | 0.46257 | 0.805 | 1.3353 | 2.2371 | 3.5745 | 5.6858 | 8.4214 | 9.6806 | 13.2786 | 17.7894 | 22.2957 | 27.7434 | 33.8364 | 41.3165 | 47.9897 | 56.0712 | 64.807 | 75.5063 | 84.1052 | 94.6525
4960:00 | 208 | 0.60408 | 1.0589 | 1.74 | 2.8965 | 4.5805 | 7.2368 | 10.6729 | 13.1392 | 18.0582 | 24.3145 | 30.6948 | 38.5393 | 47.4938 | 58.6657 | 68.9292 | 81.5039 | 95.3132 | 112.3639 | 126.5395 | 143.9893
4961:00 | 208 | 0.82002 | 1.4403 | 2.3623 | 3.9274 | 6.1964 | 9.775 | 14.4032 | 13.383 | 18.4286 | 24.9533 | 31.7604 | 40.2818 | 50.2133 | 62.7978 | 74.6817 | 89.3912 | 105.7644 | 126.1155 | 143.5191 | 164.9796
4962:00 | 208 | 0.98238 | 1.7215 | 2.8309 | 4.7149 | 7.4617 | 11.7948 | 17.4011 | 15.5975 | 21.4605 | 29.0051 | 36.8235 | 46.56 | 57.8395 | 72.0659 | 85.3962 | 101.8462 | 120.0838 | 142.706 | 161.9059 | 185.5532
4963:00 | 208 | 1.1656 | 2.0374 | 3.3656 | 5.6238 | 8.9417 | 14.1788 | 20.9615 | 17.9446 | 24.676 | 33.2848 | 42.1316 | 53.0756 | 65.6578 | 81.4394 | 96.0791 | 114.0798 | 133.942 | 158.5235 | 179.1728 | 204.6007
4964:00 | 208 | 1.2125 | 2.1185 | 3.5034 | 5.8587 | 9.3253 | 14.7981 | 21.8878 | 20.2791 | 27.8759 | 37.5466 | 47.4217 | 59.5754 | 73.4661 | 90.8138 | 106.7782 | 126.3513 | 147.8665 | 174.4454 | 196.5832 | 223.8442
4965:00 | 208 | 1.1998 | 2.0964 | 3.4676 | 5.7998 | 9.2331 | 14.6536 | 21.676 | 21.8626 | 30.0463 | 40.434 | 50.9991 | 63.9595 | 78.7163 | 97.0949 | 113.92 | 134.5098 | 157.0862 | 184.9432 | 208.0134 | 236.4249
4966:00 | 208 | 1.2036 | 2.1029 | 3.4797 | 5.8218 | 9.271 | 14.7172 | 21.7735 | 25.6748 | 35.2717 | 47.3936 | 59.6385 | 74.5754 | 91.4705 | 112.4087 | 131.3996 | 154.5603 | 179.8397 | 210.9632 | 236.4684 | 267.8782
4967:00 | 208 | 1.1955 | 2.0889 | 3.4574 | 5.7858 | 9.2158 | 14.6319 | 21.6499 | 32.2581 | 44.2927 | 59.4038 | 74.5403 | 92.8751 | 113.4404 | 138.765 | 161.4567 | 189.0043 | 218.886 | 255.5643 | 285.1905 | 321.6675
4968:00 | 208 | 1.1191 | 1.9569 | 3.2349 | 5.4088 | 8.6038 | 13.6483 | 20.1831 | 34.9 | 47.9136 | 64.2258 | 80.5253 | 100.2278 | 122.272 | 149.3661 | 173.5535 | 202.8758 | 234.622 | 273.5526 | 304.8551 | 343.3949
4969:00 | 209 | 1.0728 | 1.8249 | 3.0999 | 5.1792 | 8.2296 | 12.6814 | 19.282 | 34.9216 | 47.9448 | 62.4795 | 80.5887 | 100.3161 | 122.3929 | 145.3627 | 173.7669 | 203.1509 | 234.97 | 266.3546 | 305.3821 | 344.0304
4970:00 | 209 | 0.76311 | 1.3054 | 2.1969 | 3.6458 | 5.7355 | 8.7787 | 13.2898 | 30.3413 | 41.6697 | 54.3565 | 70.2162 | 87.57 | 107.0776 | 127.4853 | 152.7735 | 179.068 | 207.6406 | 235.9755 | 271.2047 | 306.2594
4971:00 | 209 | 0.62858 | 1.0797 | 1.8045 | 2.9797 | 4.6523 | 7.0841 | 10.6883 | 26.3757 | 36.2368 | 47.3239 | 61.2363 | 76.5353 | 93.819 | 112.0091 | 134.6003 | 158.2209 | 183.9837 | 209.6792 | 241.6208 | 273.5647
4972:00 | 209 | 0.55077 | 0.94901 | 1.5775 | 2.5944 | 4.0261 | 6.1049 | 9.1851 | 21.8838 | 30.082 | 39.3552 | 51.0586 | 64.0251 | 78.7824 | 94.4503 | 113.9731 | 134.5479 | 157.1072 | 179.7888 | 207.978 | 236.3651
4973:00 | 209 | 0.39279 | 0.6745 | 1.1244 | 1.8525 | 2.8857 | 4.3865 | 6.6097 | 13.37 | 18.3748 | 24.0424 | 31.2035 | 39.1484 | 48.2019 | 57.8247 | 69.8225 | 82.4793 | 96.3631 | 110.3324 | 127.7004 | 145.1869
4974:00 | 209 | 0.24942 | 0.42474 | 0.71817 | 1.1957 | 1.8916 | 2.9061 | 4.4096 | 8.9658 | 12.3064 | 16.0348 | 20.6805 | 25.7414 | 31.4046 | 37.2942 | 44.5773 | 52.1085 | 60.2599 | 68.2942 | 78.2882 | 88.1705
4975:00 | 209 | 0.251 | 0.42743 | 0.72223 | 1.2018 | 1.9002 | 2.918 | 4.4264 | 8.9135 | 12.2341 | 15.9415 | 20.5628 | 25.5995 | 31.238 | 37.1047 | 44.3612 | 51.8681 | 59.995 | 68.0083 | 77.9774 | 87.8362
4976:00 | 209 | 0.24706 | 0.42088 | 0.70975 | 1.1791 | 1.861 | 2.854 | 4.3252 | 10.5003 | 14.407 | 18.755 | 24.1578 | 30.0216 | 36.558 | 43.3228 | 51.6735 | 60.2686 | 69.541 | 78.6336 | 89.9482 | 101.08
4977:00 | 209 | 0.29424 | 0.5001 | 0.84648 | 1.4101 | 2.2344 | 3.4358 | 5.2161 | 9.1335 | 12.533 | 16.3293 | 21.0627 | 26.2228 | 32.0005 | 38.0115 | 45.4477 | 53.1398 | 61.4654 | 69.6721 | 79.8863 | 89.9772
4978:00 | 209 | 0.29855 | 0.50732 | 0.8581 | 1.4286 | 2.2625 | 3.4776 | 5.2778 | 8.8722 | 12.1733 | 15.8627 | 20.4665 | 25.4907 | 31.1221 | 36.987 | 44.2461 | 51.7625 | 59.9026 | 67.9338 | 77.9324 | 87.8137
4979:00 | 209 | 0.334 | 0.56686 | 0.96058 | 1.6012 | 2.541 | 3.9107 | 5.9401 | 9.6315 | 13.2122 | 17.2079 | 22.1863 | 27.6084 | 33.6731 | 39.9727 | 47.7626 | 55.8087 | 64.5072 | 73.0662 | 83.7248 | 94.2305
4980:00 | 209 | 0.38036 | 0.64468 | 1.0952 | 1.8289 | 2.9098 | 4.4862 | 6.8219 | 9.4153 | 12.915 | 16.8234 | 21.6969 | 27.0098 | 32.9584 | 39.1441 | 46.7967 | 54.7092 | 63.2688 | 71.6995 | 82.2003 | 92.5569
4981:00 | 209 | 0.3883 | 0.65808 | 1.118 | 1.8672 | 2.9711 | 4.5809 | 6.9662 | 10.2852 | 14.1067 | 18.3668 | 23.6696 | 29.4373 | 35.8799 | 42.5606 | 50.8166 | 59.3301 | 68.5234 | 77.5527 | 88.7994 | 99.8647
4982:00 | 209 | 0.44046 | 0.74555 | 1.2703 | 2.1261 | 3.3925 | 5.241 | 7.9802 | 9.7212 | 13.3341 | 17.3665 | 22.392 | 27.8667 | 33.992 | 40.3558 | 48.2263 | 56.3572 | 65.1481 | 73.7991 | 84.5746 | 95.194
4983:00 | 209 | 0.4675 | 0.79089 | 1.3495 | 2.2609 | 3.6126 | 5.5862 | 8.5111 | 9.7838 | 13.4201 | 17.4777 | 22.5333 | 28.0391 | 34.197 | 40.5927 | 48.5012 | 56.6688 | 65.4977 | 74.1834 | 85.0015 | 95.6613
4984:00 | 209 | 0.61051 | 1.0403 | 1.7586 | 2.9273 | 4.6293 | 7.11 | 10.7867 | 13.2793 | 18.2507 | 23.8885 | 31.0219 | 38.95 | 48 | 57.6379 | 69.6638 | 82.3725 | 96.329 | 110.3954 | 127.8881 | 145.5239
4985:00 | 209 | 0.82876 | 1.4151 | 2.3875 | 3.9693 | 6.2624 | 9.6038 | 14.5567 | 13.5256 | 18.625 | 24.5161 | 32.0989 | 40.7112 | 50.7484 | 61.6976 | 75.4776 | 90.344 | 106.8916 | 123.906 | 145.0487 | 166.7379
4986:00 | 209 | 0.99285 | 1.6913 | 2.8611 | 4.7652 | 7.5412 | 11.5881 | 17.5866 | 15.7638 | 21.6892 | 28.497 | 37.2159 | 47.0563 | 58.456 | 70.8033 | 86.3063 | 102.9316 | 121.3636 | 140.2059 | 163.6315 | 187.5308
4987:00 | 209 | 1.178 | 2.0017 | 3.4015 | 5.6837 | 9.037 | 13.9304 | 21.1849 | 18.1358 | 24.939 | 32.7017 | 42.5806 | 53.6413 | 66.3575 | 80.0126 | 97.1031 | 115.2956 | 135.3695 | 155.7462 | 181.0824 | 206.7813
4988:00 | 209 | 1.2255 | 2.0814 | 3.5407 | 5.9212 | 9.4247 | 14.5389 | 22.1211 | 20.4953 | 28.173 | 36.8888 | 47.9271 | 60.2103 | 74.249 | 89.2228 | 107.9162 | 127.698 | 149.4424 | 171.3891 | 198.6783 | 226.2298
4989:00 | 209 | 1.2126 | 2.0597 | 3.5045 | 5.8617 | 9.3315 | 14.3969 | 21.907 | 22.0956 | 30.3666 | 39.7256 | 51.5426 | 64.6412 | 79.5553 | 95.3938 | 115.1342 | 135.9434 | 158.7604 | 181.7031 | 210.2303 | 238.9447
4990:00 | 209 | 1.2164 | 2.0661 | 3.5168 | 5.8839 | 9.3698 | 14.4593 | 22.0055 | 25.9485 | 35.6476 | 46.5633 | 60.2742 | 75.3702 | 92.4454 | 110.4393 | 132.8 | 156.2076 | 181.7563 | 207.2672 | 238.9886 | 270.7332
4991:00 | 209 | 1.2083 | 2.0523 | 3.4942 | 5.8474 | 9.314 | 14.3756 | 21.8806 | 32.6019 | 44.7648 | 58.3631 | 75.3347 | 93.865 | 114.6495 | 136.3339 | 163.1775 | 191.0186 | 221.2188 | 251.0869 | 288.23 | 325.0958
4992:00 | 209 | 1.131 | 1.9226 | 3.2694 | 5.4664 | 8.6955 | 13.4092 | 20.3982 | 35.272 | 48.4242 | 63.1006 | 81.3835 | 101.296 | 123.5752 | 146.7492 | 175.4032 | 205.038 | 237.1226 | 268.76 | 308.1042 | 347.0548
4993:00 | 210 | 1.1064 | 1.8443 | 3.1972 | 5.3418 | 8.4878 | 12.8165 | 19.8871 | 36.0175 | 49.4493 | 63.1454 | 83.1175 | 103.464 | 126.2336 | 146.9119 | 179.2197 | 209.5258 | 242.3434 | 269.1934 | 314.965 | 354.8261
4994:00 | 210 | 0.78706 | 1.3193 | 2.2658 | 3.7602 | 5.9155 | 8.8723 | 13.7069 | 31.2934 | 42.9773 | 54.9358 | 72.4196 | 90.3179 | 110.4377 | 128.844 | 157.5675 | 184.6872 | 214.1564 | 238.4905 | 279.7152 | 315.8699
4995:00 | 210 | 0.6483 | 1.0912 | 1.8612 | 3.0732 | 4.7983 | 7.1596 | 11.0237 | 27.2034 | 37.3739 | 47.8282 | 63.1579 | 78.937 | 96.7631 | 113.2028 | 138.8241 | 163.1859 | 189.7571 | 211.9139 | 249.2029 | 282.1493
4996:00 | 210 | 0.56805 | 0.95913 | 1.627 | 2.6758 | 4.1525 | 6.1699 | 9.4734 | 22.5706 | 31.026 | 39.7746 | 52.6609 | 66.0342 | 81.2546 | 95.4569 | 117.5496 | 138.7701 | 162.0372 | 181.705 | 214.5044 | 243.7823
4997:00 | 210 | 0.40512 | 0.68169 | 1.1596 | 1.9106 | 2.9763 | 4.4332 | 6.8171 | 13.7895 | 18.9514 | 24.2986 | 32.1827 | 40.3769 | 49.7145 | 58.441 | 72.0135 | 85.0675 | 99.387 | 111.5083 | 131.7077 | 149.7429
4998:00 | 210 | 0.25724 | 0.42927 | 0.74071 | 1.2332 | 1.951 | 2.9371 | 4.548 | 9.2472 | 12.6926 | 16.2057 | 21.3295 | 26.5492 | 32.39 | 37.6916 | 45.9762 | 53.7437 | 62.1508 | 69.022 | 80.7449 | 90.9373
4999:00 | 210 | 0.25888 | 0.43198 | 0.7449 | 1.2395 | 1.9599 | 2.9491 | 4.5653 | 9.1932 | 12.618 | 16.1114 | 21.2081 | 26.4028 | 32.2183 | 37.5002 | 45.7533 | 53.4957 | 61.8776 | 68.7332 | 80.4244 | 90.5925
5000:00 | 210 | 0.25481 | 0.42537 | 0.73202 | 1.2162 | 1.9194 | 2.8844 | 4.4609 | 10.8298 | 14.8591 | 18.9549 | 24.9158 | 30.9637 | 37.7052 | 43.7846 | 53.295 | 62.1598 | 71.7232 | 79.4717 | 92.7708 | 104.2519
5001:00 | 210 | 0.30348 | 0.50543 | 0.87304 | 1.4543 | 2.3045 | 3.4725 | 5.3798 | 9.4201 | 12.9263 | 16.5034 | 21.7236 | 27.0456 | 33.0047 | 38.4167 | 46.8738 | 54.8073 | 63.3942 | 70.4146 | 82.3931 | 92.8007
5002:00 | 210 | 0.30792 | 0.51272 | 0.88503 | 1.4734 | 2.3335 | 3.5147 | 5.4434 | 9.1506 | 12.5553 | 16.0317 | 21.1087 | 26.2906 | 32.0987 | 37.3812 | 45.6346 | 53.3869 | 61.7824 | 68.6578 | 80.3779 | 90.5693
5003:00 | 210 | 0.34448 | 0.5729 | 0.99072 | 1.6515 | 2.6207 | 3.9524 | 6.1265 | 9.9337 | 13.6268 | 17.3913 | 22.8825 | 28.4748 | 34.7297 | 40.3987 | 49.2614 | 57.5599 | 66.5315 | 73.845 | 86.3521 | 97.1875
5004:00 | 210 | 0.39229 | 0.65155 | 1.1296 | 1.8863 | 3.0011 | 4.534 | 7.036 | 9.7108 | 13.3203 | 17.0027 | 22.3777 | 27.8574 | 33.9926 | 39.5612 | 48.2652 | 56.426 | 65.2542 | 72.4637 | 84.7797 | 95.4613
5005:00 | 210 | 0.40049 | 0.66509 | 1.1531 | 1.9258 | 3.0643 | 4.6297 | 7.1848 | 10.608 | 14.5494 | 18.5626 | 24.4124 | 30.3611 | 37.0058 | 43.0142 | 52.4112 | 61.1919 | 70.6737 | 78.3792 | 91.586 | 102.9985
5006:00 | 210 | 0.45428 | 0.7535 | 1.3102 | 2.1928 | 3.499 | 5.2968 | 8.2306 | 10.0262 | 13.7525 | 17.5516 | 23.0946 | 28.7412 | 35.0586 | 40.7859 | 49.7396 | 58.1257 | 67.1924 | 74.5856 | 87.2286 | 98.1812
5007:00 | 210 | 0.48217 | 0.79932 | 1.3918 | 2.3319 | 3.726 | 5.6457 | 8.7782 | 10.0908 | 13.8412 | 17.664 | 23.2404 | 28.9189 | 35.2701 | 41.0253 | 50.0232 | 58.4471 | 67.5531 | 74.974 | 87.6689 | 98.6631
5008:00 | 210 | 0.62967 | 1.0514 | 1.8137 | 3.0192 | 4.7746 | 7.1857 | 11.1252 | 13.696 | 18.8234 | 24.1431 | 31.9954 | 40.1723 | 49.5062 | 58.2522 | 71.8499 | 84.9574 | 99.3518 | 111.5719 | 131.9013 | 150.0904
5009:00 | 210 | 0.85477 | 1.4301 | 2.4624 | 4.0939 | 6.459 | 9.7061 | 15.0135 | 13.95 | 19.2094 | 24.7774 | 33.1062 | 41.9887 | 52.3409 | 62.3552 | 77.8461 | 93.179 | 110.2459 | 125.2266 | 149.6003 | 171.9702
5010:00 | 210 | 1.024 | 1.7093 | 2.9509 | 4.9147 | 7.7779 | 11.7116 | 18.1384 | 16.2584 | 22.3698 | 28.8007 | 38.3838 | 48.5329 | 60.2903 | 71.558 | 89.0146 | 106.1616 | 125.172 | 141.7001 | 168.7663 | 193.4155
5011:00 | 210 | 1.215 | 2.0231 | 3.5082 | 5.8621 | 9.3205 | 14.0789 | 21.8497 | 18.7049 | 25.7216 | 33.0502 | 43.9168 | 55.3245 | 68.4398 | 80.8654 | 100.1502 | 118.9136 | 139.6174 | 157.4061 | 186.7648 | 213.2702
5012:00 | 210 | 1.2639 | 2.1036 | 3.6518 | 6.107 | 9.7205 | 14.6938 | 22.8152 | 21.1384 | 29.0571 | 37.282 | 49.4311 | 62.0997 | 76.579 | 90.1737 | 111.3027 | 131.7051 | 154.1319 | 173.2158 | 204.9129 | 233.329
5013:00 | 210 | 1.2507 | 2.0816 | 3.6145 | 6.0456 | 9.6244 | 14.5504 | 22.5945 | 22.789 | 31.3195 | 40.149 | 53.16 | 66.6696 | 82.0517 | 96.4105 | 118.7471 | 140.2093 | 163.7423 | 183.6396 | 216.8274 | 246.4428
5014:00 | 210 | 1.2546 | 2.0881 | 3.6271 | 6.0685 | 9.6639 | 14.6134 | 22.6961 | 26.7627 | 36.7662 | 47.0596 | 62.1656 | 77.7354 | 95.3463 | 111.6164 | 136.9673 | 161.1094 | 187.4599 | 209.4762 | 246.4881 | 279.2288
5015:00 | 210 | 1.2462 | 2.0742 | 3.6039 | 6.0309 | 9.6063 | 14.5288 | 22.5673 | 33.625 | 46.1695 | 58.9851 | 77.6988 | 96.8105 | 118.2472 | 137.7869 | 168.298 | 197.0128 | 228.1607 | 253.7629 | 297.2748 | 335.2973
5016:00 | 210 | 1.1665 | 1.9431 | 3.372 | 5.638 | 8.9684 | 13.5521 | 21.0383 | 36.3788 | 49.9438 | 63.7731 | 83.9373 | 104.4747 | 127.453 | 148.3132 | 180.9074 | 211.4721 | 244.5635 | 271.6244 | 317.7725 | 357.9454
5017:00 | 211 | 1.0916 | 1.9022 | 3.1545 | 5.2704 | 8.3744 | 13.2187 | 19.6213 | 35.5359 | 48.7882 | 65.1269 | 82.0063 | 102.0808 | 124.5459 | 151.5221 | 176.8237 | 206.7247 | 239.1035 | 277.6407 | 310.7542 | 350.0824
5018:00 | 211 | 0.77654 | 1.3607 | 2.2355 | 3.7099 | 5.8364 | 9.1507 | 13.5236 | 30.875 | 42.4027 | 56.6597 | 71.4515 | 89.1105 | 108.9612 | 132.8871 | 155.461 | 182.2181 | 211.2933 | 245.9744 | 275.9756 | 311.647
5019:00 | 211 | 0.63964 | 1.1254 | 1.8363 | 3.0321 | 4.7342 | 7.3843 | 10.8763 | 26.8397 | 36.8742 | 49.3291 | 62.3135 | 77.8816 | 95.4694 | 116.7551 | 136.9681 | 161.0043 | 187.2202 | 218.5638 | 245.8713 | 278.3772
5020:00 | 211 | 0.56046 | 0.98923 | 1.6053 | 2.64 | 4.097 | 6.3635 | 9.3467 | 22.2688 | 30.6112 | 41.0228 | 51.9568 | 65.1514 | 80.1683 | 98.4524 | 115.978 | 136.9148 | 159.8709 | 187.4069 | 211.6367 | 240.5231
5021:00 | 211 | 0.3997 | 0.70308 | 1.1441 | 1.8851 | 2.9365 | 4.5723 | 6.726 | 13.6052 | 18.698 | 25.0611 | 31.7524 | 39.8371 | 49.0498 | 60.2749 | 71.0508 | 83.9302 | 98.0583 | 115.0074 | 129.9469 | 147.741
5022:00 | 211 | 0.2538 | 0.44274 | 0.73081 | 1.2167 | 1.9249 | 3.0292 | 4.4872 | 9.1235 | 12.5229 | 16.7142 | 21.0443 | 26.1943 | 31.957 | 38.8744 | 45.3615 | 53.0252 | 61.3199 | 71.1879 | 79.6654 | 89.7216
5023:00 | 211 | 0.25541 | 0.44554 | 0.73494 | 1.2229 | 1.9337 | 3.0417 | 4.5043 | 9.0703 | 12.4493 | 16.617 | 20.9246 | 26.0498 | 31.7875 | 38.6769 | 45.1416 | 52.7805 | 61.0504 | 70.89 | 79.3492 | 89.3813
5024:00 | 211 | 0.2514 | 0.43872 | 0.72224 | 1.1999 | 1.8937 | 2.9749 | 4.4013 | 10.685 | 14.6605 | 19.5497 | 24.5827 | 30.5497 | 37.2012 | 45.1585 | 52.5825 | 61.3288 | 70.7644 | 81.9655 | 91.5305 | 102.8582
5025:00 | 211 | 0.29942 | 0.52129 | 0.86137 | 1.4349 | 2.2737 | 3.5814 | 5.3079 | 9.2941 | 12.7534 | 17.0213 | 21.4332 | 26.6841 | 32.5634 | 39.6222 | 46.2472 | 54.0746 | 62.5467 | 72.6243 | 81.2916 | 91.56
5026:00 | 211 | 0.3038 | 0.52881 | 0.8732 | 1.4537 | 2.3023 | 3.625 | 5.3707 | 9.0283 | 12.3874 | 16.5348 | 20.8265 | 25.9391 | 31.6696 | 38.5542 | 45.0245 | 52.6731 | 60.9564 | 70.8123 | 79.3034 | 89.3585
5027:00 | 211 | 0.33987 | 0.59088 | 0.97747 | 1.6294 | 2.5857 | 4.0764 | 6.0445 | 9.8009 | 13.4446 | 17.937 | 22.5766 | 28.0941 | 34.2654 | 41.6665 | 48.6028 | 56.7904 | 65.642 | 76.1622 | 85.1976 | 95.8882
5028:00 | 211 | 0.38705 | 0.672 | 1.1145 | 1.8611 | 2.961 | 4.6763 | 6.9419 | 9.581 | 13.1422 | 17.5363 | 22.0785 | 27.485 | 33.5382 | 40.8027 | 47.62 | 55.6716 | 64.3818 | 74.7376 | 83.6463 | 94.1851
5029:00 | 211 | 0.39513 | 0.68596 | 1.1377 | 1.9001 | 3.0233 | 4.775 | 7.0887 | 10.4662 | 14.3549 | 19.1451 | 24.086 | 29.9552 | 36.5111 | 44.364 | 51.7105 | 60.3739 | 69.7288 | 80.8388 | 90.3615 | 101.6215
5030:00 | 211 | 0.44821 | 0.77714 | 1.2927 | 2.1635 | 3.4522 | 5.463 | 8.1206 | 9.8922 | 13.5686 | 18.1024 | 22.7859 | 28.357 | 34.5899 | 42.0658 | 49.0746 | 57.3486 | 66.2941 | 76.9261 | 86.0624 | 96.8686
5031:00 | 211 | 0.47572 | 0.82441 | 1.3732 | 2.3007 | 3.6762 | 5.8229 | 8.6609 | 9.9559 | 13.6562 | 18.2183 | 22.9297 | 28.5323 | 34.7986 | 42.3127 | 49.3544 | 57.6657 | 66.6499 | 77.3267 | 86.4969 | 97.3441
5032:00 | 211 | 0.62125 | 1.0844 | 1.7895 | 2.9788 | 4.7108 | 7.4112 | 10.9764 | 13.5129 | 18.5717 | 24.9007 | 31.5676 | 39.6352 | 48.8444 | 60.0801 | 70.8893 | 83.8216 | 98.0236 | 115.0731 | 130.1379 | 148.0839
5033:00 | 211 | 0.84334 | 1.475 | 2.4295 | 4.0391 | 6.3726 | 10.0107 | 14.8128 | 13.7635 | 18.9526 | 25.5549 | 32.6636 | 41.4273 | 51.6412 | 64.3119 | 76.8054 | 91.9332 | 108.772 | 129.1562 | 147.6003 | 169.6711
5034:00 | 211 | 1.0103 | 1.763 | 2.9114 | 4.849 | 7.6739 | 12.0791 | 17.8959 | 16.0411 | 22.0708 | 29.7045 | 37.8706 | 47.8841 | 59.4843 | 73.8035 | 87.8246 | 104.7424 | 123.4986 | 146.1467 | 166.51 | 190.8297
5035:00 | 211 | 1.1987 | 2.0866 | 3.4613 | 5.7837 | 9.1959 | 14.5207 | 21.5576 | 18.4549 | 25.3777 | 34.0874 | 43.3296 | 54.5849 | 67.5249 | 83.4029 | 98.8113 | 117.3239 | 137.7509 | 162.3456 | 184.2679 | 210.4189
5036:00 | 211 | 1.247 | 2.1696 | 3.603 | 6.0253 | 9.5905 | 15.1549 | 22.5102 | 20.8558 | 28.6686 | 38.4519 | 48.7702 | 61.2695 | 75.5552 | 93.0034 | 109.8146 | 129.9444 | 152.0713 | 178.6513 | 202.1734 | 230.2096
5037:00 | 211 | 1.2339 | 2.1469 | 3.5662 | 5.9648 | 9.4957 | 15.007 | 22.2924 | 22.4843 | 30.9008 | 41.4089 | 52.4493 | 65.7783 | 80.9548 | 99.4359 | 117.1596 | 138.3348 | 161.5532 | 189.4023 | 213.9286 | 243.1481
5038:00 | 211 | 1.2378 | 2.1536 | 3.5786 | 5.9874 | 9.5347 | 15.072 | 22.3926 | 26.4049 | 36.2747 | 48.5363 | 61.3345 | 76.6961 | 94.0716 | 115.1189 | 135.1362 | 158.9555 | 184.9537 | 216.0496 | 243.1928 | 275.4958
5039:00 | 211 | 1.2295 | 2.1392 | 3.5557 | 5.9503 | 9.4778 | 14.9847 | 22.2656 | 33.1754 | 45.5522 | 60.8361 | 76.66 | 95.5162 | 116.6663 | 142.1107 | 166.048 | 194.3789 | 225.1104 | 261.726 | 293.3005 | 330.8147
5040:00 | 211 | 1.1509 | 2.0041 | 3.3269 | 5.5626 | 8.8485 | 13.9773 | 20.757 | 35.8925 | 49.2761 | 65.7744 | 82.8152 | 103.078 | 125.7491 | 152.9673 | 178.4888 | 208.6449 | 241.2939 | 280.148 | 313.5242 | 353.16
5041:00 | 212 | 1.1064 | 1.8768 | 3.1972 | 5.3418 | 8.4878 | 13.042 | 19.8871 | 36.0175 | 49.4493 | 64.2562 | 83.1175 | 103.464 | 126.2336 | 149.4963 | 179.2197 | 209.5258 | 242.3434 | 273.9289 | 314.965 | 354.8261
5042:00 | 212 | 0.78706 | 1.3425 | 2.2658 | 3.7602 | 5.9155 | 9.0284 | 13.7069 | 31.2934 | 42.9773 | 55.9022 | 72.4196 | 90.3179 | 110.4377 | 131.1105 | 157.5675 | 184.6872 | 214.1564 | 242.6859 | 279.7152 | 315.8699
5043:00 | 212 | 0.6483 | 1.1104 | 1.8612 | 3.0732 | 4.7983 | 7.2856 | 11.0237 | 27.2034 | 37.3739 | 48.6696 | 63.1579 | 78.937 | 96.7631 | 115.1942 | 138.8241 | 163.1859 | 189.7571 | 215.6418 | 249.2029 | 282.1493
5044:00 | 212 | 0.56805 | 0.976 | 1.627 | 2.6758 | 4.1525 | 6.2785 | 9.4734 | 22.5706 | 31.026 | 40.4743 | 52.6609 | 66.0342 | 81.2546 | 97.1362 | 117.5496 | 138.7701 | 162.0372 | 184.9015 | 214.5044 | 243.7823
5045:00 | 212 | 0.40512 | 0.69368 | 1.1596 | 1.9106 | 2.9763 | 4.5112 | 6.8171 | 13.7895 | 18.9514 | 24.7261 | 32.1827 | 40.3769 | 49.7145 | 59.4691 | 72.0135 | 85.0675 | 99.387 | 113.4699 | 131.7077 | 149.7429
5046:00 | 212 | 0.25724 | 0.43682 | 0.74071 | 1.2332 | 1.951 | 2.9887 | 4.548 | 9.2472 | 12.6926 | 16.4908 | 21.3295 | 26.5492 | 32.39 | 38.3547 | 45.9762 | 53.7437 | 62.1508 | 70.2362 | 80.7449 | 90.9373
5047:00 | 212 | 0.25888 | 0.43958 | 0.7449 | 1.2395 | 1.9599 | 3.001 | 4.5653 | 9.1932 | 12.618 | 16.3949 | 21.2081 | 26.4028 | 32.2183 | 38.1599 | 45.7533 | 53.4957 | 61.8776 | 69.9423 | 80.4244 | 90.5925
5048:00 | 212 | 0.25481 | 0.43285 | 0.73202 | 1.2162 | 1.9194 | 2.9351 | 4.4609 | 10.8298 | 14.8591 | 19.2883 | 24.9158 | 30.9637 | 37.7052 | 44.5548 | 53.295 | 62.1598 | 71.7232 | 80.8697 | 92.7708 | 104.2519
5049:00 | 212 | 0.30348 | 0.51432 | 0.87304 | 1.4543 | 2.3045 | 3.5335 | 5.3798 | 9.4201 | 12.9263 | 16.7937 | 21.7236 | 27.0456 | 33.0047 | 39.0925 | 46.8738 | 54.8073 | 63.3942 | 71.6533 | 82.3931 | 92.8007
5050:00 | 212 | 0.30792 | 0.52174 | 0.88503 | 1.4734 | 2.3335 | 3.5765 | 5.4434 | 9.1506 | 12.5553 | 16.3138 | 21.1087 | 26.2906 | 32.0987 | 38.0388 | 45.6346 | 53.3869 | 61.7824 | 69.8656 | 80.3779 | 90.5693
5051:00 | 212 | 0.34448 | 0.58298 | 0.99072 | 1.6515 | 2.6207 | 4.0219 | 6.1265 | 9.9337 | 13.6268 | 17.6972 | 22.8825 | 28.4748 | 34.7297 | 41.1094 | 49.2614 | 57.5599 | 66.5315 | 75.144 | 86.3521 | 97.1875
5052:00 | 212 | 0.39229 | 0.66301 | 1.1296 | 1.8863 | 3.0011 | 4.6138 | 7.036 | 9.7108 | 13.3203 | 17.3018 | 22.3777 | 27.8574 | 33.9926 | 40.2572 | 48.2652 | 56.426 | 65.2542 | 73.7384 | 84.7797 | 95.4613
5053:00 | 212 | 0.40049 | 0.67679 | 1.1531 | 1.9258 | 3.0643 | 4.7112 | 7.1848 | 10.608 | 14.5494 | 18.8891 | 24.4124 | 30.3611 | 37.0058 | 43.7709 | 52.4112 | 61.1919 | 70.6737 | 79.7581 | 91.586 | 102.9985
5054:00 | 212 | 0.45428 | 0.76675 | 1.3102 | 2.1928 | 3.499 | 5.39 | 8.2306 | 10.0262 | 13.7525 | 17.8604 | 23.0946 | 28.7412 | 35.0586 | 41.5034 | 49.7396 | 58.1257 | 67.1924 | 75.8977 | 87.2286 | 98.1812
5055:00 | 212 | 0.48217 | 0.81338 | 1.3918 | 2.3319 | 3.726 | 5.745 | 8.7782 | 10.0908 | 13.8412 | 17.9748 | 23.2404 | 28.9189 | 35.2701 | 41.747 | 50.0232 | 58.4471 | 67.5531 | 76.2929 | 87.6689 | 98.6631
5056:00 | 212 | 0.62967 | 1.0699 | 1.8137 | 3.0192 | 4.7746 | 7.3122 | 11.1252 | 13.696 | 18.8234 | 24.5678 | 31.9954 | 40.1723 | 49.5062 | 59.2769 | 71.8499 | 84.9574 | 99.3518 | 113.5347 | 131.9013 | 150.0904
5057:00 | 212 | 0.85477 | 1.4553 | 2.4624 | 4.0939 | 6.459 | 9.8769 | 15.0135 | 13.95 | 19.2094 | 25.2132 | 33.1062 | 41.9887 | 52.3409 | 63.4521 | 77.8461 | 93.179 | 110.2459 | 127.4295 | 149.6003 | 171.9702
5058:00 | 212 | 1.024 | 1.7394 | 2.9509 | 4.9147 | 7.7779 | 11.9176 | 18.1384 | 16.2584 | 22.3698 | 29.3073 | 38.3838 | 48.5329 | 60.2903 | 72.8168 | 89.0146 | 106.1616 | 125.172 | 144.1929 | 168.7663 | 193.4155
5059:00 | 212 | 1.215 | 2.0587 | 3.5082 | 5.8621 | 9.3205 | 14.3265 | 21.8497 | 18.7049 | 25.7216 | 33.6316 | 43.9168 | 55.3245 | 68.4398 | 82.2879 | 100.1502 | 118.9136 | 139.6174 | 160.1752 | 186.7648 | 213.2702
5060:00 | 212 | 1.2639 | 2.1406 | 3.6518 | 6.107 | 9.7205 | 14.9523 | 22.8152 | 21.1384 | 29.0571 | 37.9378 | 49.4311 | 62.0997 | 76.579 | 91.76 | 111.3027 | 131.7051 | 154.1319 | 176.2629 | 204.9129 | 233.329
5061:00 | 212 | 1.2507 | 2.1182 | 3.6145 | 6.0456 | 9.6244 | 14.8063 | 22.5945 | 22.789 | 31.3195 | 40.8553 | 53.16 | 66.6696 | 82.0517 | 98.1065 | 118.7471 | 140.2093 | 163.7423 | 186.8701 | 216.8274 | 246.4428
5062:00 | 212 | 1.2546 | 2.1249 | 3.6271 | 6.0685 | 9.6639 | 14.8705 | 22.6961 | 26.7627 | 36.7662 | 47.8874 | 62.1656 | 77.7354 | 95.3463 | 113.5799 | 136.9673 | 161.1094 | 187.4599 | 213.1612 | 246.4881 | 279.2288
5063:00 | 212 | 1.2462 | 2.1106 | 3.6039 | 6.0309 | 9.6063 | 14.7844 | 22.5673 | 33.625 | 46.1695 | 60.0228 | 77.6988 | 96.8105 | 118.2472 | 140.2108 | 168.298 | 197.0128 | 228.1607 | 258.227 | 297.2748 | 335.2973
5064:00 | 212 | 1.1665 | 1.9773 | 3.372 | 5.638 | 8.9684 | 13.7905 | 21.0383 | 36.3788 | 49.9438 | 64.895 | 83.9373 | 104.4747 | 127.453 | 150.9223 | 180.9074 | 211.4721 | 244.5635 | 276.4027 | 317.7725 | 357.9454
5065:00 | 213 | 1.0948 | 1.9022 | 3.1636 | 5.2857 | 8.3987 | 13.2187 | 19.6783 | 35.6392 | 48.93 | 65.1269 | 82.2447 | 102.3776 | 124.908 | 151.5221 | 177.3378 | 207.3257 | 239.7986 | 277.6407 | 311.6576 | 351.1002
5066:00 | 213 | 0.77879 | 1.3607 | 2.242 | 3.7207 | 5.8534 | 9.1507 | 13.5629 | 30.9648 | 42.526 | 56.6597 | 71.6592 | 89.3695 | 109.278 | 132.8871 | 155.9129 | 182.7479 | 211.9076 | 245.9744 | 276.7779 | 312.553
5067:00 | 213 | 0.6415 | 1.1254 | 1.8416 | 3.0409 | 4.7479 | 7.3843 | 10.9079 | 26.9177 | 36.9814 | 49.3291 | 62.4947 | 78.1081 | 95.747 | 116.7551 | 137.3663 | 161.4723 | 187.7645 | 218.5638 | 246.5861 | 279.1865
5068:00 | 213 | 0.56209 | 0.98923 | 1.61 | 2.6477 | 4.1089 | 6.3635 | 9.3739 | 22.3336 | 30.7002 | 41.0228 | 52.1079 | 65.3408 | 80.4014 | 98.4524 | 116.3152 | 137.3129 | 160.3357 | 187.4069 | 212.2519 | 241.2224
5069:00 | 213 | 0.40086 | 0.70308 | 1.1475 | 1.8906 | 2.945 | 4.5723 | 6.7456 | 13.6447 | 18.7524 | 25.0611 | 31.8447 | 39.9529 | 49.1924 | 60.2749 | 71.2573 | 84.1742 | 98.3433 | 115.0074 | 130.3247 | 148.1705
5070:00 | 213 | 0.25454 | 0.44274 | 0.73293 | 1.2202 | 1.9305 | 3.0292 | 4.5002 | 9.1501 | 12.5593 | 16.7142 | 21.1055 | 26.2704 | 32.0499 | 38.8744 | 45.4934 | 53.1793 | 61.4982 | 71.1879 | 79.897 | 89.9824
5071:00 | 213 | 0.25616 | 0.44554 | 0.73708 | 1.2265 | 1.9393 | 3.0417 | 4.5174 | 9.0967 | 12.4855 | 16.617 | 20.9854 | 26.1256 | 31.88 | 38.6769 | 45.2728 | 52.9339 | 61.2279 | 70.89 | 79.5798 | 89.6412
5072:00 | 213 | 0.25214 | 0.43872 | 0.72433 | 1.2034 | 1.8992 | 2.9749 | 4.4141 | 10.7161 | 14.7031 | 19.5497 | 24.6542 | 30.6385 | 37.3093 | 45.1585 | 52.7354 | 61.5071 | 70.9701 | 81.9655 | 91.7966 | 103.1572
5073:00 | 213 | 0.30029 | 0.52129 | 0.86387 | 1.439 | 2.2803 | 3.5814 | 5.3233 | 9.3211 | 12.7905 | 17.0213 | 21.4955 | 26.7616 | 32.6581 | 39.6222 | 46.3816 | 54.2318 | 62.7285 | 72.6243 | 81.5279 | 91.8262
5074:00 | 213 | 0.30468 | 0.52881 | 0.87574 | 1.4579 | 2.309 | 3.625 | 5.3863 | 9.0546 | 12.4234 | 16.5348 | 20.8871 | 26.0146 | 31.7616 | 38.5542 | 45.1554 | 52.8263 | 61.1336 | 70.8123 | 79.5339 | 89.6183
5075:00 | 213 | 0.34086 | 0.59088 | 0.98031 | 1.6341 | 2.5932 | 4.0764 | 6.0621 | 9.8294 | 13.4837 | 17.937 | 22.6423 | 28.1757 | 34.365 | 41.6665 | 48.7441 | 56.9555 | 65.8329 | 76.1622 | 85.4453 | 96.167
5076:00 | 213 | 0.38817 | 0.672 | 1.1177 | 1.8665 | 2.9696 | 4.6763 | 6.9621 | 9.6088 | 13.1804 | 17.5363 | 22.1427 | 27.5649 | 33.6356 | 40.8027 | 47.7584 | 55.8335 | 64.569 | 74.7376 | 83.8895 | 94.4589
5077:00 | 213 | 0.39628 | 0.68596 | 1.141 | 1.9056 | 3.0321 | 4.775 | 7.1093 | 10.4966 | 14.3966 | 19.1451 | 24.156 | 30.0423 | 36.6172 | 44.364 | 51.8609 | 60.5494 | 69.9315 | 80.8388 | 90.6242 | 101.9169
5078:00 | 213 | 0.44951 | 0.77714 | 1.2964 | 2.1698 | 3.4622 | 5.463 | 8.1442 | 9.921 | 13.6081 | 18.1024 | 22.8521 | 28.4394 | 34.6905 | 42.0658 | 49.2173 | 57.5153 | 66.4869 | 76.9261 | 86.3126 | 97.1503
5079:00 | 213 | 0.47711 | 0.82441 | 1.3772 | 2.3074 | 3.6869 | 5.8229 | 8.686 | 9.9848 | 13.6959 | 18.2183 | 22.9964 | 28.6153 | 34.8997 | 42.3127 | 49.4979 | 57.8333 | 66.8437 | 77.3267 | 86.7483 | 97.6271
5080:00 | 213 | 0.62306 | 1.0844 | 1.7947 | 2.9875 | 4.7245 | 7.4112 | 11.0083 | 13.5521 | 18.6257 | 24.9007 | 31.6594 | 39.7504 | 48.9864 | 60.0801 | 71.0954 | 84.0653 | 98.3085 | 115.0731 | 130.5162 | 148.5144
5081:00 | 213 | 0.84579 | 1.475 | 2.4366 | 4.0509 | 6.3911 | 10.0107 | 14.8559 | 13.8035 | 19.0077 | 25.5549 | 32.7585 | 41.5478 | 51.7913 | 64.3119 | 77.0287 | 92.2005 | 109.0882 | 129.1562 | 148.0294 | 170.1644
5082:00 | 213 | 1.0133 | 1.763 | 2.9199 | 4.8631 | 7.6962 | 12.0791 | 17.948 | 16.0877 | 22.1349 | 29.7045 | 37.9807 | 48.0233 | 59.6572 | 73.8035 | 88.0799 | 105.0469 | 123.8576 | 146.1467 | 166.9941 | 191.3845
5083:00 | 213 | 1.2022 | 2.0866 | 3.4714 | 5.8005 | 9.2227 | 14.5207 | 21.6202 | 18.5085 | 25.4515 | 34.0874 | 43.4556 | 54.7436 | 67.7212 | 83.4029 | 99.0985 | 117.665 | 138.1513 | 162.3456 | 184.8036 | 211.0306
5084:00 | 213 | 1.2506 | 2.1696 | 3.6135 | 6.0428 | 9.6184 | 15.1549 | 22.5757 | 20.9165 | 28.752 | 38.4519 | 48.912 | 61.4476 | 75.7748 | 93.0034 | 110.1339 | 130.3221 | 152.5134 | 178.6513 | 202.7611 | 230.8788
5085:00 | 213 | 1.2375 | 2.1469 | 3.5766 | 5.9821 | 9.5233 | 15.007 | 22.3572 | 22.5497 | 30.9906 | 41.4089 | 52.6018 | 65.9696 | 81.1901 | 99.4359 | 117.5002 | 138.737 | 162.0229 | 189.4023 | 214.5505 | 243.855
5086:00 | 213 | 1.2414 | 2.1536 | 3.5891 | 6.0048 | 9.5624 | 15.072 | 22.4577 | 26.4817 | 36.3801 | 48.5363 | 61.5128 | 76.9191 | 94.3451 | 115.1189 | 135.529 | 159.4176 | 185.4914 | 216.0496 | 243.8998 | 276.2967
5087:00 | 213 | 1.2331 | 2.1392 | 3.566 | 5.9676 | 9.5054 | 14.9847 | 22.3303 | 33.2719 | 45.6847 | 60.8361 | 76.8829 | 95.7939 | 117.0055 | 142.1107 | 166.5308 | 194.944 | 225.7648 | 261.726 | 294.1531 | 331.7764
5088:00 | 213 | 1.1542 | 2.0041 | 3.3366 | 5.5788 | 8.8742 | 13.9773 | 20.8174 | 35.9968 | 49.4194 | 65.7744 | 83.0559 | 103.3776 | 126.1146 | 152.9673 | 179.0077 | 209.2515 | 241.9954 | 280.148 | 314.4357 | 354.1867
5089:00 | 214 | 1.0644 | 1.8822 | 3.0757 | 5.1388 | 8.1653 | 13.0799 | 19.1315 | 34.649 | 47.5705 | 64.443 | 79.9596 | 99.533 | 121.4375 | 149.9309 | 172.4105 | 201.5652 | 233.1359 | 274.7252 | 302.9983 | 341.345
5090:00 | 214 | 0.75716 | 1.3464 | 2.1797 | 3.6173 | 5.6907 | 9.0546 | 13.1861 | 30.1044 | 41.3444 | 56.0647 | 69.6681 | 86.8864 | 106.2417 | 131.4917 | 151.581 | 177.6703 | 206.0198 | 243.3915 | 269.0878 | 303.8688
5091:00 | 214 | 0.62367 | 1.1136 | 1.7905 | 2.9564 | 4.616 | 7.3068 | 10.6048 | 26.1698 | 35.9539 | 48.8111 | 60.7583 | 75.9378 | 93.0867 | 115.5291 | 133.5496 | 156.9859 | 182.5475 | 216.2687 | 239.7347 | 271.4293
5092:00 | 214 | 0.54647 | 0.97884 | 1.5652 | 2.5741 | 3.9947 | 6.2967 | 9.1134 | 21.713 | 29.8472 | 40.592 | 50.6601 | 63.5253 | 78.1674 | 97.4185 | 113.0834 | 133.4977 | 155.8808 | 185.439 | 206.3546 | 234.5201
5093:00 | 214 | 0.38972 | 0.6957 | 1.1156 | 1.838 | 2.8632 | 4.5243 | 6.5581 | 13.2656 | 18.2314 | 24.798 | 30.9599 | 38.8428 | 47.8256 | 59.6419 | 69.2775 | 81.8355 | 95.6109 | 113.7997 | 126.7036 | 144.0536
5094:00 | 214 | 0.24747 | 0.43809 | 0.71257 | 1.1863 | 1.8769 | 2.9974 | 4.3752 | 8.8958 | 12.2103 | 16.5387 | 20.5191 | 25.5405 | 31.1594 | 38.4662 | 44.2294 | 51.7018 | 59.7895 | 70.4404 | 77.6771 | 87.4823
5095:00 | 214 | 0.24904 | 0.44086 | 0.7166 | 1.1924 | 1.8854 | 3.0097 | 4.3919 | 8.844 | 12.1386 | 16.4425 | 20.4023 | 25.3997 | 30.9942 | 38.2708 | 44.0149 | 51.4632 | 59.5267 | 70.1456 | 77.3687 | 87.1505
5096:00 | 214 | 0.24513 | 0.43411 | 0.70421 | 1.1699 | 1.8465 | 2.9437 | 4.2915 | 10.4183 | 14.2946 | 19.3444 | 23.9692 | 29.7872 | 36.2727 | 44.6843 | 51.2702 | 59.7982 | 68.9982 | 81.1048 | 89.2461 | 100.291
5097:00 | 214 | 0.29195 | 0.51581 | 0.83987 | 1.3991 | 2.2169 | 3.5438 | 5.1754 | 9.0622 | 12.4351 | 16.8425 | 20.8983 | 26.0181 | 31.7507 | 39.2061 | 45.0929 | 52.725 | 60.9856 | 71.8616 | 79.2627 | 89.2748
5098:00 | 214 | 0.29622 | 0.52326 | 0.85141 | 1.4174 | 2.2449 | 3.5869 | 5.2366 | 8.803 | 12.0782 | 16.3612 | 20.3067 | 25.2918 | 30.8792 | 38.1494 | 43.9007 | 51.3585 | 59.435 | 70.0687 | 77.3241 | 87.1282
5099:00 | 214 | 0.33139 | 0.58468 | 0.95308 | 1.5887 | 2.5211 | 4.0336 | 5.8937 | 9.5563 | 13.109 | 17.7486 | 22.0132 | 27.3929 | 33.4102 | 41.2289 | 47.3898 | 55.373 | 64.0037 | 75.3625 | 83.0712 | 93.495
5100:00 | 214 | 0.37739 | 0.66494 | 1.0866 | 1.8147 | 2.8871 | 4.6272 | 6.7687 | 9.3418 | 12.8142 | 17.3521 | 21.5275 | 26.799 | 32.7011 | 40.3742 | 46.4315 | 54.2822 | 62.7749 | 73.9528 | 81.5586 | 91.8344
5101:00 | 214 | 0.38527 | 0.67876 | 1.1093 | 1.8526 | 2.9479 | 4.7249 | 6.9118 | 10.205 | 13.9966 | 18.944 | 23.4849 | 29.2075 | 35.5998 | 43.8982 | 50.4199 | 58.867 | 67.9885 | 79.9899 | 88.1063 | 99.0852
5102:00 | 214 | 0.43702 | 0.76898 | 1.2604 | 2.1095 | 3.366 | 5.4057 | 7.9179 | 9.6453 | 13.23 | 17.9123 | 22.2172 | 27.6492 | 33.7266 | 41.6241 | 47.8498 | 55.9172 | 64.6396 | 76.1183 | 83.9144 | 94.451
5103:00 | 214 | 0.46385 | 0.81575 | 1.3389 | 2.2433 | 3.5844 | 5.7617 | 8.4447 | 9.7074 | 13.3153 | 18.027 | 22.3574 | 27.8202 | 33.9301 | 41.8684 | 48.1226 | 56.2265 | 64.9865 | 76.5147 | 84.338 | 94.9146
5104:00 | 214 | 0.60575 | 1.073 | 1.7448 | 2.9045 | 4.5932 | 7.3334 | 10.7025 | 13.1756 | 18.1082 | 24.6392 | 30.7797 | 38.646 | 47.6253 | 59.4493 | 69.12 | 81.7296 | 95.5771 | 113.8647 | 126.8899 | 144.3879
5105:00 | 214 | 0.82229 | 1.4595 | 2.3689 | 3.9383 | 6.2136 | 9.9056 | 14.4431 | 13.42 | 18.4796 | 25.2865 | 31.8483 | 40.3934 | 50.3523 | 63.6365 | 74.8885 | 89.6387 | 106.0572 | 127.8 | 143.9164 | 165.4364
5106:00 | 214 | 0.9851 | 1.7444 | 2.8388 | 4.728 | 7.4824 | 11.9523 | 17.4493 | 15.6407 | 21.5199 | 29.3925 | 36.9254 | 46.6889 | 57.9997 | 73.0285 | 85.6326 | 102.1282 | 120.4163 | 144.6121 | 162.3542 | 186.0669
5107:00 | 214 | 1.1688 | 2.0646 | 3.3749 | 5.6394 | 8.9664 | 14.3682 | 21.0195 | 17.9943 | 24.7443 | 33.7294 | 42.2482 | 53.2225 | 65.8396 | 82.5271 | 96.3451 | 114.3957 | 134.3129 | 160.6408 | 179.6689 | 205.1672
5108:00 | 214 | 1.2159 | 2.1468 | 3.5131 | 5.8749 | 9.3511 | 14.9958 | 21.9484 | 20.3353 | 27.9531 | 38.0481 | 47.553 | 59.7403 | 73.6695 | 92.0268 | 107.0739 | 126.7012 | 148.2759 | 176.7753 | 197.1275 | 224.4639
5109:00 | 214 | 1.2031 | 2.1244 | 3.4772 | 5.8159 | 9.2587 | 14.8494 | 21.736 | 21.9232 | 30.1295 | 40.9741 | 51.1403 | 64.1366 | 78.9343 | 98.3918 | 114.2355 | 134.8822 | 157.5211 | 187.4134 | 208.5893 | 237.0795
5110:00 | 214 | 1.2069 | 2.131 | 3.4893 | 5.8379 | 9.2967 | 14.9137 | 21.8338 | 25.7459 | 35.3693 | 48.0266 | 59.8037 | 74.7819 | 91.7238 | 113.9101 | 131.7634 | 154.9882 | 180.3376 | 213.7809 | 237.1231 | 268.6199
5111:00 | 214 | 1.1989 | 2.1168 | 3.467 | 5.8018 | 9.2413 | 14.8273 | 21.7099 | 32.3474 | 44.4153 | 60.1973 | 74.7467 | 93.1323 | 113.7545 | 140.6184 | 161.9038 | 189.5276 | 219.492 | 258.9777 | 285.9802 | 322.5581
5112:00 | 214 | 1.1222 | 1.983 | 3.2439 | 5.4237 | 8.6276 | 13.8306 | 20.239 | 34.9967 | 48.0463 | 65.0837 | 80.7482 | 100.5053 | 122.6106 | 151.361 | 174.034 | 203.4375 | 235.2716 | 277.2062 | 305.6992 | 344.3457
5113:00 | 215 | 1.0742 | 1.8299 | 3.104 | 5.186 | 8.2403 | 12.7165 | 19.3071 | 34.967 | 48.0071 | 62.6525 | 80.6934 | 100.4464 | 122.5519 | 145.7652 | 173.9927 | 203.4149 | 235.2753 | 267.0921 | 305.7789 | 344.4775
5114:00 | 215 | 0.7641 | 1.309 | 2.1997 | 3.6505 | 5.743 | 8.8031 | 13.3071 | 30.3807 | 41.7238 | 54.507 | 70.3075 | 87.6838 | 107.2167 | 127.8382 | 152.972 | 179.3008 | 207.9104 | 236.6289 | 271.5572 | 306.6574
5115:00 | 215 | 0.6294 | 1.0827 | 1.8069 | 2.9835 | 4.6584 | 7.1038 | 10.7021 | 26.41 | 36.2839 | 47.4549 | 61.3159 | 76.6347 | 93.9409 | 112.3192 | 134.7752 | 158.4265 | 184.2228 | 210.2597 | 241.9348 | 273.9203
5116:00 | 215 | 0.55148 | 0.95164 | 1.5796 | 2.5977 | 4.0314 | 6.1218 | 9.1971 | 21.9123 | 30.1211 | 39.4642 | 51.125 | 64.1083 | 78.8848 | 94.7118 | 114.1212 | 134.7228 | 157.3113 | 180.2866 | 208.2483 | 236.6723
5117:00 | 215 | 0.3933 | 0.67637 | 1.1258 | 1.8549 | 2.8895 | 4.3986 | 6.6183 | 13.3873 | 18.3987 | 24.109 | 31.2441 | 39.1993 | 48.2645 | 57.9848 | 69.9132 | 82.5865 | 96.4883 | 110.6379 | 127.8664 | 145.3756
5118:00 | 215 | 0.24974 | 0.42592 | 0.71911 | 1.1972 | 1.8941 | 2.9141 | 4.4153 | 8.9775 | 12.3224 | 16.0792 | 20.7074 | 25.7749 | 31.4454 | 37.3974 | 44.6353 | 52.1762 | 60.3382 | 68.4833 | 78.3899 | 88.2851
5119:00 | 215 | 0.25133 | 0.42861 | 0.72317 | 1.2033 | 1.9027 | 2.9261 | 4.4322 | 8.9251 | 12.25 | 15.9857 | 20.5895 | 25.6328 | 31.2786 | 37.2074 | 44.4189 | 51.9355 | 60.073 | 68.1966 | 78.0788 | 87.9503
5120:00 | 215 | 0.24738 | 0.42205 | 0.71067 | 1.1807 | 1.8634 | 2.8619 | 4.3308 | 10.5139 | 14.4258 | 18.8069 | 24.1892 | 30.0606 | 36.6055 | 43.4428 | 51.7407 | 60.3469 | 69.6314 | 78.8513 | 90.0651 | 101.2114
5121:00 | 215 | 0.29463 | 0.50148 | 0.84758 | 1.4119 | 2.2373 | 3.4454 | 5.2229 | 9.1453 | 12.5493 | 16.3746 | 21.0901 | 26.2568 | 32.0421 | 38.1168 | 45.5067 | 53.2088 | 61.5453 | 69.865 | 79.9901 | 90.0941
5122:00 | 215 | 0.29894 | 0.50872 | 0.85922 | 1.4304 | 2.2655 | 3.4872 | 5.2847 | 8.8838 | 12.1891 | 15.9066 | 20.4931 | 25.5239 | 31.1625 | 37.0894 | 44.3036 | 51.8298 | 59.9805 | 68.1219 | 78.0337 | 87.9278
5123:00 | 215 | 0.33443 | 0.56843 | 0.96182 | 1.6033 | 2.5443 | 3.9215 | 5.9478 | 9.644 | 13.2293 | 17.2555 | 22.2152 | 27.6443 | 33.7168 | 40.0834 | 47.8247 | 55.8812 | 64.5911 | 73.2685 | 83.8336 | 94.353
5124:00 | 215 | 0.38085 | 0.64646 | 1.0966 | 1.8313 | 2.9136 | 4.4986 | 6.8308 | 9.4276 | 12.9318 | 16.87 | 21.7251 | 27.0449 | 33.0012 | 39.2524 | 46.8576 | 54.7803 | 63.351 | 71.898 | 82.3071 | 92.6772
5125:00 | 215 | 0.38881 | 0.6599 | 1.1195 | 1.8696 | 2.9749 | 4.5936 | 6.9752 | 10.2986 | 14.1251 | 18.4177 | 23.7004 | 29.4756 | 35.9265 | 42.6785 | 50.8826 | 59.4072 | 68.6125 | 77.7674 | 88.9148 | 99.9945
5126:00 | 215 | 0.44103 | 0.74761 | 1.272 | 2.1288 | 3.3969 | 5.2555 | 7.9906 | 9.7338 | 13.3514 | 17.4146 | 22.4211 | 27.903 | 34.0361 | 40.4676 | 48.2889 | 56.4304 | 65.2327 | 74.0034 | 84.6845 | 95.3177
5127:00 | 215 | 0.46811 | 0.79308 | 1.3512 | 2.2639 | 3.6173 | 5.6016 | 8.5222 | 9.7965 | 13.4375 | 17.5261 | 22.5626 | 28.0755 | 34.2414 | 40.7051 | 48.5642 | 56.7425 | 65.5828 | 74.3888 | 85.112 | 95.7856
5128:00 | 215 | 0.61131 | 1.0432 | 1.7608 | 2.9311 | 4.6353 | 7.1297 | 10.8007 | 13.2965 | 18.2744 | 23.9546 | 31.0622 | 39.0006 | 48.0624 | 57.7975 | 69.7544 | 82.4796 | 96.4542 | 110.701 | 128.0543 | 145.713
5129:00 | 215 | 0.82984 | 1.419 | 2.3906 | 3.9745 | 6.2706 | 9.6304 | 14.5756 | 13.5432 | 18.6492 | 24.584 | 32.1406 | 40.7641 | 50.8144 | 61.8684 | 75.5757 | 90.4614 | 107.0305 | 124.2491 | 145.2372 | 166.9546
5130:00 | 215 | 0.99414 | 1.696 | 2.8648 | 4.7714 | 7.551 | 11.6202 | 17.6094 | 15.7842 | 21.7174 | 28.5759 | 37.2643 | 47.1174 | 58.5319 | 70.9994 | 86.4185 | 103.0654 | 121.5213 | 140.5941 | 163.8441 | 187.7745
5131:00 | 215 | 1.1795 | 2.0073 | 3.4059 | 5.6911 | 9.0487 | 13.969 | 21.2124 | 18.1594 | 24.9714 | 32.7922 | 42.6359 | 53.711 | 66.4438 | 80.2341 | 97.2293 | 115.4455 | 135.5455 | 156.1775 | 181.3177 | 207.0501
5132:00 | 215 | 1.227 | 2.0872 | 3.5453 | 5.9288 | 9.437 | 14.5791 | 22.1498 | 20.5219 | 28.2096 | 36.9909 | 47.9894 | 60.2886 | 74.3455 | 89.4698 | 108.0565 | 127.8639 | 149.6366 | 171.8637 | 198.9365 | 226.5239
5133:00 | 215 | 1.2142 | 2.0654 | 3.5091 | 5.8693 | 9.3437 | 14.4368 | 21.9355 | 22.1244 | 30.406 | 39.8356 | 51.6096 | 64.7252 | 79.6587 | 95.658 | 115.2838 | 136.1201 | 158.9667 | 182.2062 | 210.5035 | 239.2552
5134:00 | 215 | 1.218 | 2.0718 | 3.5214 | 5.8915 | 9.382 | 14.4994 | 22.0341 | 25.9822 | 35.6939 | 46.6922 | 60.3525 | 75.4682 | 92.5655 | 110.7451 | 132.9726 | 156.4106 | 181.9925 | 207.8411 | 239.2992 | 271.085
5135:00 | 215 | 1.2099 | 2.058 | 3.4988 | 5.855 | 9.3261 | 14.4154 | 21.9091 | 32.6443 | 44.8229 | 58.5247 | 75.4326 | 93.987 | 114.7984 | 136.7114 | 163.3896 | 191.2669 | 221.5063 | 251.7821 | 288.6046 | 325.5183
5136:00 | 215 | 1.1325 | 1.9279 | 3.2737 | 5.4735 | 8.7068 | 13.4463 | 20.4247 | 35.3178 | 48.4872 | 63.2753 | 81.4893 | 101.4277 | 123.7358 | 147.1555 | 175.6311 | 205.3044 | 237.4307 | 269.5041 | 308.5046 | 347.5058
5137:00 | 216 | 1.0804 | 1.8467 | 3.122 | 5.216 | 8.288 | 12.8332 | 19.4189 | 35.1695 | 48.2851 | 63.2275 | 81.1607 | 101.0282 | 123.2617 | 147.1029 | 175.0004 | 204.593 | 236.638 | 269.5432 | 307.5499 | 346.4726
5138:00 | 216 | 0.76853 | 1.321 | 2.2125 | 3.6717 | 5.7762 | 8.8838 | 13.3842 | 30.5566 | 41.9655 | 55.0072 | 70.7147 | 88.1916 | 107.8377 | 129.0114 | 153.858 | 180.3392 | 209.1146 | 238.8005 | 273.1299 | 308.4335
5139:00 | 216 | 0.63304 | 1.0926 | 1.8173 | 3.0008 | 4.6853 | 7.169 | 10.7641 | 26.5629 | 36.494 | 47.8904 | 61.671 | 77.0786 | 94.485 | 113.3499 | 135.5558 | 159.3441 | 185.2897 | 212.1893 | 243.336 | 275.5067
5140:00 | 216 | 0.55468 | 0.96037 | 1.5887 | 2.6128 | 4.0547 | 6.1779 | 9.2503 | 22.0392 | 30.2956 | 39.8263 | 51.4211 | 64.4796 | 79.3417 | 95.581 | 114.7821 | 135.503 | 158.2224 | 181.9411 | 209.4544 | 238.043
5141:00 | 216 | 0.39558 | 0.68257 | 1.1323 | 1.8656 | 2.9062 | 4.439 | 6.6567 | 13.4649 | 18.5052 | 24.3302 | 31.425 | 39.4263 | 48.5441 | 58.5169 | 70.3181 | 83.0648 | 97.0471 | 111.6532 | 128.607 | 146.2175
5142:00 | 216 | 0.25119 | 0.42983 | 0.72327 | 1.2041 | 1.9051 | 2.9409 | 4.4409 | 9.0295 | 12.3937 | 16.2268 | 20.8273 | 25.9242 | 31.6275 | 37.7406 | 44.8938 | 52.4784 | 60.6876 | 69.1117 | 78.8439 | 88.7964
5143:00 | 216 | 0.25278 | 0.43255 | 0.72736 | 1.2103 | 1.9137 | 2.953 | 4.4579 | 8.9768 | 12.3209 | 16.1324 | 20.7088 | 25.7812 | 31.4598 | 37.5489 | 44.6761 | 52.2362 | 60.4209 | 68.8225 | 78.531 | 88.4597
5144:00 | 216 | 0.24881 | 0.42592 | 0.71479 | 1.1875 | 1.8742 | 2.8881 | 4.3559 | 10.5748 | 14.5093 | 18.9795 | 24.3292 | 30.2347 | 36.8176 | 43.8415 | 52.0403 | 60.6964 | 70.0347 | 79.5749 | 90.5867 | 101.7976
5145:00 | 216 | 0.29633 | 0.50608 | 0.85249 | 1.4201 | 2.2503 | 3.477 | 5.2531 | 9.1983 | 12.6219 | 16.5248 | 21.2122 | 26.4089 | 32.2277 | 38.4666 | 45.7703 | 53.517 | 61.9017 | 70.5061 | 80.4534 | 90.6159
5146:00 | 216 | 0.30067 | 0.51339 | 0.8642 | 1.4387 | 2.2786 | 3.5192 | 5.3153 | 8.9352 | 12.2597 | 16.0526 | 20.6118 | 25.6717 | 31.343 | 37.4298 | 44.5602 | 52.13 | 60.3279 | 68.747 | 78.4856 | 88.4371
5147:00 | 216 | 0.33637 | 0.57365 | 0.96739 | 1.6126 | 2.559 | 3.9575 | 5.9822 | 9.6998 | 13.306 | 17.4139 | 22.3438 | 27.8044 | 33.9121 | 40.4512 | 48.1016 | 56.2048 | 64.9652 | 73.9409 | 84.3191 | 94.8995
5148:00 | 216 | 0.38306 | 0.6524 | 1.103 | 1.8419 | 2.9305 | 4.5399 | 6.8703 | 9.4822 | 13.0067 | 17.0248 | 21.8509 | 27.2016 | 33.1923 | 39.6127 | 47.1289 | 55.0976 | 63.7179 | 72.5578 | 82.7838 | 93.2139
5149:00 | 216 | 0.39106 | 0.66595 | 1.126 | 1.8805 | 2.9921 | 4.6358 | 7.0156 | 10.3582 | 14.2069 | 18.5867 | 23.8376 | 29.6463 | 36.1346 | 43.0701 | 51.1773 | 59.7513 | 69.0098 | 78.4811 | 89.4298 | 100.5736
5150:00 | 216 | 0.44358 | 0.75447 | 1.2793 | 2.1412 | 3.4166 | 5.3037 | 8.0369 | 9.7902 | 13.4287 | 17.5744 | 22.5509 | 28.0646 | 34.2333 | 40.8389 | 48.5686 | 56.7572 | 65.6106 | 74.6825 | 85.175 | 95.8698
5151:00 | 216 | 0.47082 | 0.80036 | 1.3591 | 2.277 | 3.6383 | 5.653 | 8.5715 | 9.8532 | 13.5154 | 17.687 | 22.6933 | 28.2381 | 34.4398 | 41.0786 | 48.8455 | 57.0711 | 65.9627 | 75.0715 | 85.6049 | 96.3403
5152:00 | 216 | 0.61485 | 1.0528 | 1.771 | 2.9481 | 4.6622 | 7.1951 | 10.8632 | 13.3735 | 18.3802 | 24.1745 | 31.2421 | 39.2265 | 48.3407 | 58.3279 | 70.1584 | 82.9573 | 97.0128 | 111.7169 | 128.796 | 146.5569
5153:00 | 216 | 0.83464 | 1.432 | 2.4045 | 3.9975 | 6.3069 | 9.7187 | 14.6601 | 13.6216 | 18.7572 | 24.8096 | 32.3268 | 41.0001 | 51.1087 | 62.4362 | 76.0134 | 90.9853 | 107.6504 | 125.3893 | 146.0783 | 167.9215
5154:00 | 216 | 0.9999 | 1.7115 | 2.8814 | 4.799 | 7.5948 | 11.7268 | 17.7114 | 15.8757 | 21.8432 | 28.8381 | 37.4801 | 47.3903 | 58.8709 | 71.6509 | 86.919 | 103.6623 | 122.2251 | 141.8843 | 164.7931 | 188.862
5155:00 | 216 | 1.1864 | 2.0257 | 3.4256 | 5.7241 | 9.1011 | 14.0972 | 21.3353 | 18.2646 | 25.116 | 33.0932 | 42.8829 | 54.022 | 66.8286 | 80.9704 | 97.7924 | 116.1141 | 136.3305 | 157.6107 | 182.3678 | 208.2492
5156:00 | 216 | 1.2342 | 2.1063 | 3.5659 | 5.9632 | 9.4916 | 14.7129 | 22.2781 | 20.6408 | 28.373 | 37.3304 | 48.2673 | 60.6378 | 74.7761 | 90.2909 | 108.6823 | 128.6044 | 150.5032 | 173.4409 | 200.0887 | 227.8358
5157:00 | 216 | 1.2212 | 2.0843 | 3.5294 | 5.9033 | 9.3978 | 14.5693 | 22.0625 | 22.2525 | 30.5821 | 40.2012 | 51.9085 | 65.1001 | 80.12 | 96.5358 | 115.9515 | 136.9084 | 159.8873 | 183.8783 | 211.7227 | 240.6409
5158:00 | 216 | 1.225 | 2.0908 | 3.5417 | 5.9256 | 9.4364 | 14.6324 | 22.1617 | 26.1327 | 35.9006 | 47.1207 | 60.702 | 75.9053 | 93.1016 | 111.7614 | 133.7427 | 157.3164 | 183.0466 | 209.7484 | 240.6851 | 272.655
5159:00 | 216 | 1.2169 | 2.0769 | 3.519 | 5.8889 | 9.3801 | 14.5477 | 22.036 | 32.8333 | 45.0825 | 59.0618 | 75.8695 | 94.5313 | 115.4633 | 137.966 | 164.3358 | 192.3746 | 222.7892 | 254.0927 | 290.2761 | 327.4035
5160:00 | 216 | 1.139 | 1.9456 | 3.2926 | 5.5052 | 8.7572 | 13.5697 | 20.543 | 35.5224 | 48.768 | 63.856 | 81.9612 | 102.0151 | 124.4524 | 148.506 | 176.6483 | 206.4935 | 238.8058 | 271.9774 | 310.2913 | 349.5184
5161:00 | 217 | 1.0615 | 1.8574 | 3.0673 | 5.1246 | 8.1428 | 12.9075 | 19.0787 | 34.5533 | 47.4392 | 63.5936 | 79.7388 | 99.2582 | 121.1022 | 147.9548 | 171.9345 | 201.0086 | 232.4921 | 271.1043 | 302.1617 | 340.4025
5162:00 | 217 | 0.75506 | 1.3287 | 2.1737 | 3.6073 | 5.675 | 8.9353 | 13.1497 | 30.0213 | 41.2302 | 55.3258 | 69.4758 | 86.6465 | 105.9484 | 129.7586 | 151.1624 | 177.1797 | 205.4509 | 240.1835 | 268.3448 | 303.0298
5163:00 | 217 | 0.62195 | 1.0989 | 1.7855 | 2.9482 | 4.6033 | 7.2105 | 10.5755 | 26.0975 | 35.8546 | 48.1677 | 60.5905 | 75.7282 | 92.8296 | 114.0064 | 133.1809 | 156.5524 | 182.0435 | 213.4182 | 239.0728 | 270.6799
5164:00 | 217 | 0.54496 | 0.96594 | 1.5609 | 2.567 | 3.9837 | 6.2137 | 9.0883 | 21.6531 | 29.7648 | 40.057 | 50.5202 | 63.3499 | 77.9516 | 96.1345 | 112.7712 | 133.1291 | 155.4504 | 182.9949 | 205.7848 | 233.8725
5165:00 | 217 | 0.38865 | 0.68653 | 1.1125 | 1.833 | 2.8553 | 4.4647 | 6.54 | 13.229 | 18.181 | 24.4711 | 30.8745 | 38.7356 | 47.6936 | 58.8558 | 69.0862 | 81.6095 | 95.3469 | 112.2998 | 126.3538 | 143.6558
5166:00 | 217 | 0.24679 | 0.43232 | 0.7106 | 1.183 | 1.8717 | 2.9579 | 4.3631 | 8.8713 | 12.1766 | 16.3207 | 20.4624 | 25.47 | 31.0734 | 37.9592 | 44.1072 | 51.559 | 59.6244 | 69.512 | 77.4626 | 87.2407
5167:00 | 217 | 0.24835 | 0.43505 | 0.71462 | 1.1891 | 1.8802 | 2.9701 | 4.3798 | 8.8195 | 12.1051 | 16.2258 | 20.346 | 25.3295 | 30.9086 | 37.7664 | 43.8934 | 51.3211 | 59.3623 | 69.2211 | 77.1551 | 86.9099
5168:00 | 217 | 0.24445 | 0.42839 | 0.70226 | 1.1667 | 1.8414 | 2.9049 | 4.2796 | 10.3896 | 14.2551 | 19.0894 | 23.903 | 29.705 | 36.1725 | 44.0954 | 51.1286 | 59.6331 | 68.8077 | 80.0358 | 88.9996 | 100.0141
5169:00 | 217 | 0.29114 | 0.50901 | 0.83755 | 1.3952 | 2.2108 | 3.4971 | 5.1611 | 9.0371 | 12.4008 | 16.6205 | 20.8406 | 25.9462 | 31.663 | 38.6894 | 44.9684 | 52.5794 | 60.8172 | 70.9145 | 79.0439 | 89.0283
5170:00 | 217 | 0.2954 | 0.51636 | 0.84906 | 1.4135 | 2.2387 | 3.5396 | 5.2222 | 8.7787 | 12.0449 | 16.1455 | 20.2507 | 25.2219 | 30.7939 | 37.6465 | 43.7795 | 51.2167 | 59.2709 | 69.1452 | 77.1106 | 86.8877
5171:00 | 217 | 0.33048 | 0.57697 | 0.95045 | 1.5843 | 2.5142 | 3.9805 | 5.8774 | 9.5299 | 13.0728 | 17.5147 | 21.9524 | 27.3173 | 33.318 | 40.6855 | 47.2589 | 55.2201 | 63.827 | 74.3692 | 82.8419 | 93.2368
5172:00 | 217 | 0.37635 | 0.65618 | 1.0836 | 1.8097 | 2.8791 | 4.5662 | 6.75 | 9.316 | 12.7789 | 17.1234 | 21.4681 | 26.725 | 32.6108 | 39.8421 | 46.3033 | 54.1323 | 62.6016 | 72.978 | 81.3334 | 91.5808
5173:00 | 217 | 0.38421 | 0.66981 | 1.1063 | 1.8475 | 2.9397 | 4.6626 | 6.8927 | 10.1768 | 13.958 | 18.6943 | 23.42 | 29.1269 | 35.5016 | 43.3196 | 50.2807 | 58.7045 | 67.8008 | 78.9356 | 87.863 | 98.8116
5174:00 | 217 | 0.43581 | 0.75884 | 1.2569 | 2.1036 | 3.3568 | 5.3344 | 7.8961 | 9.6187 | 13.1934 | 17.6762 | 22.1558 | 27.5729 | 33.6335 | 41.0755 | 47.7177 | 55.7628 | 64.4611 | 75.1151 | 83.6827 | 94.1902
5175:00 | 217 | 0.46257 | 0.805 | 1.3353 | 2.2371 | 3.5745 | 5.6858 | 8.4214 | 9.6806 | 13.2786 | 17.7894 | 22.2957 | 27.7434 | 33.8364 | 41.3165 | 47.9897 | 56.0712 | 64.807 | 75.5063 | 84.1052 | 94.6525
5176:00 | 217 | 0.60408 | 1.0589 | 1.74 | 2.8965 | 4.5805 | 7.2368 | 10.6729 | 13.1392 | 18.0582 | 24.3145 | 30.6948 | 38.5393 | 47.4938 | 58.6657 | 68.9292 | 81.5039 | 95.3132 | 112.3639 | 126.5395 | 143.9893
5177:00 | 217 | 0.82002 | 1.4403 | 2.3623 | 3.9274 | 6.1964 | 9.775 | 14.4032 | 13.383 | 18.4286 | 24.9533 | 31.7604 | 40.2818 | 50.2133 | 62.7978 | 74.6817 | 89.3912 | 105.7644 | 126.1155 | 143.5191 | 164.9796
5178:00 | 217 | 0.98238 | 1.7215 | 2.8309 | 4.7149 | 7.4617 | 11.7948 | 17.4011 | 15.5975 | 21.4605 | 29.0051 | 36.8235 | 46.56 | 57.8395 | 72.0659 | 85.3962 | 101.8462 | 120.0838 | 142.706 | 161.9059 | 185.5532
5179:00 | 217 | 1.1656 | 2.0374 | 3.3656 | 5.6238 | 8.9417 | 14.1788 | 20.9615 | 17.9446 | 24.676 | 33.2848 | 42.1316 | 53.0756 | 65.6578 | 81.4394 | 96.0791 | 114.0798 | 133.942 | 158.5235 | 179.1728 | 204.6007
5180:00 | 217 | 1.2125 | 2.1185 | 3.5034 | 5.8587 | 9.3253 | 14.7981 | 21.8878 | 20.2791 | 27.8759 | 37.5466 | 47.4217 | 59.5754 | 73.4661 | 90.8138 | 106.7782 | 126.3513 | 147.8665 | 174.4454 | 196.5832 | 223.8442
5181:00 | 217 | 1.1998 | 2.0964 | 3.4676 | 5.7998 | 9.2331 | 14.6536 | 21.676 | 21.8626 | 30.0463 | 40.434 | 50.9991 | 63.9595 | 78.7163 | 97.0949 | 113.92 | 134.5098 | 157.0862 | 184.9432 | 208.0134 | 236.4249
5182:00 | 217 | 1.2036 | 2.1029 | 3.4797 | 5.8218 | 9.271 | 14.7172 | 21.7735 | 25.6748 | 35.2717 | 47.3936 | 59.6385 | 74.5754 | 91.4705 | 112.4087 | 131.3996 | 154.5603 | 179.8397 | 210.9632 | 236.4684 | 267.8782
5183:00 | 217 | 1.1955 | 2.0889 | 3.4574 | 5.7858 | 9.2158 | 14.6319 | 21.6499 | 32.2581 | 44.2927 | 59.4038 | 74.5403 | 92.8751 | 113.4404 | 138.765 | 161.4567 | 189.0043 | 218.886 | 255.5643 | 285.1905 | 321.6675
5184:00 | 217 | 1.1191 | 1.9569 | 3.2349 | 5.4088 | 8.6038 | 13.6483 | 20.1831 | 34.9 | 47.9136 | 64.2258 | 80.5253 | 100.2278 | 122.272 | 149.3661 | 173.5535 | 202.8758 | 234.622 | 273.5526 | 304.8551 | 343.3949
5185:00 | 218 | 1.0668 | 1.8249 | 3.0826 | 5.1503 | 8.1836 | 12.6814 | 19.1743 | 34.7265 | 47.6769 | 62.4795 | 80.1384 | 99.7556 | 121.7091 | 145.3627 | 172.7961 | 202.016 | 233.6572 | 266.3546 | 303.6759 | 342.1083
5186:00 | 218 | 0.75885 | 1.3054 | 2.1846 | 3.6254 | 5.7035 | 8.7787 | 13.2156 | 30.1717 | 41.4368 | 54.3565 | 69.824 | 87.0807 | 106.4793 | 127.4853 | 151.9199 | 178.0676 | 206.4805 | 235.9755 | 269.6895 | 304.5484
5187:00 | 218 | 0.62507 | 1.0797 | 1.7945 | 2.963 | 4.6263 | 7.0841 | 10.6285 | 26.2283 | 36.0343 | 47.3239 | 60.8942 | 76.1077 | 93.2948 | 112.0091 | 133.8483 | 157.337 | 182.9558 | 209.6792 | 240.2709 | 272.0364
5188:00 | 218 | 0.54769 | 0.94901 | 1.5687 | 2.5799 | 4.0037 | 6.1049 | 9.1338 | 21.7616 | 29.914 | 39.3552 | 50.7734 | 63.6674 | 78.3423 | 94.4503 | 113.3363 | 133.7962 | 156.2294 | 179.7888 | 206.8161 | 235.0445
5189:00 | 218 | 0.3906 | 0.6745 | 1.1181 | 1.8421 | 2.8696 | 4.3865 | 6.5728 | 13.2953 | 18.2721 | 24.0424 | 31.0292 | 38.9297 | 47.9326 | 57.8247 | 69.4324 | 82.0185 | 95.8247 | 110.3324 | 126.987 | 144.3757
5190:00 | 218 | 0.24802 | 0.42474 | 0.71416 | 1.189 | 1.8811 | 2.9061 | 4.385 | 8.9157 | 12.2376 | 16.0348 | 20.565 | 25.5976 | 31.2291 | 37.2942 | 44.3283 | 51.8174 | 59.9232 | 68.2942 | 77.8508 | 87.6779
5191:00 | 218 | 0.2496 | 0.42743 | 0.7182 | 1.1951 | 1.8896 | 2.918 | 4.4017 | 8.8637 | 12.1657 | 15.9415 | 20.4479 | 25.4565 | 31.0635 | 37.1047 | 44.1134 | 51.5783 | 59.6598 | 68.0083 | 77.5418 | 87.3454
5192:00 | 218 | 0.24568 | 0.42088 | 0.70578 | 1.1726 | 1.8506 | 2.854 | 4.3011 | 10.4416 | 14.3265 | 18.755 | 24.0228 | 29.8538 | 36.3538 | 43.3228 | 51.3848 | 59.9319 | 69.1525 | 78.6336 | 89.4456 | 100.5153
5193:00 | 218 | 0.2926 | 0.5001 | 0.84175 | 1.4022 | 2.2219 | 3.4358 | 5.187 | 9.0824 | 12.4629 | 16.3293 | 20.945 | 26.0763 | 31.8217 | 38.0115 | 45.1938 | 52.8429 | 61.122 | 69.6721 | 79.44 | 89.4745
5194:00 | 218 | 0.29688 | 0.50732 | 0.85331 | 1.4206 | 2.2499 | 3.4776 | 5.2483 | 8.8227 | 12.1052 | 15.8627 | 20.3522 | 25.3483 | 30.9482 | 36.987 | 43.9989 | 51.4734 | 59.568 | 67.9338 | 77.497 | 87.3231
5195:00 | 218 | 0.33213 | 0.56686 | 0.95521 | 1.5923 | 2.5268 | 3.9107 | 5.9069 | 9.5777 | 13.1383 | 17.2079 | 22.0624 | 27.4541 | 33.4849 | 39.9727 | 47.4957 | 55.4969 | 64.1468 | 73.0662 | 83.257 | 93.7041
5196:00 | 218 | 0.37823 | 0.64468 | 1.0891 | 1.8187 | 2.8936 | 4.4862 | 6.7838 | 9.3627 | 12.8429 | 16.8234 | 21.5756 | 26.8589 | 32.7742 | 39.1441 | 46.5353 | 54.4036 | 62.9153 | 71.6995 | 81.741 | 92.0398
5197:00 | 218 | 0.38613 | 0.65808 | 1.1118 | 1.8568 | 2.9545 | 4.5809 | 6.9273 | 10.2278 | 14.0279 | 18.3668 | 23.5374 | 29.2729 | 35.6795 | 42.5606 | 50.5327 | 58.9987 | 68.1406 | 77.5527 | 88.3033 | 99.3068
5198:00 | 218 | 0.438 | 0.74555 | 1.2632 | 2.1142 | 3.3736 | 5.241 | 7.9356 | 9.6669 | 13.2596 | 17.3665 | 22.2669 | 27.7111 | 33.802 | 40.3558 | 47.9568 | 56.0423 | 64.7841 | 73.7991 | 84.1021 | 94.6622
5199:00 | 218 | 0.46489 | 0.79089 | 1.3419 | 2.2483 | 3.5924 | 5.5862 | 8.4636 | 9.7291 | 13.3451 | 17.4777 | 22.4074 | 27.8824 | 34.0059 | 40.5927 | 48.2302 | 56.3522 | 65.1318 | 74.1834 | 84.5266 | 95.1268
5200:00 | 218 | 0.6071 | 1.0403 | 1.7487 | 2.911 | 4.6035 | 7.11 | 10.7264 | 13.2051 | 18.1487 | 23.8885 | 30.8486 | 38.7324 | 47.7318 | 57.6379 | 69.2746 | 81.9123 | 95.7908 | 110.3954 | 127.1736 | 144.7108
5201:00 | 218 | 0.82413 | 1.4151 | 2.3742 | 3.9471 | 6.2275 | 9.6038 | 14.4754 | 13.45 | 18.5209 | 24.5161 | 31.9196 | 40.4837 | 50.4649 | 61.6976 | 75.056 | 89.8392 | 106.2944 | 123.906 | 144.2383 | 165.8064
5202:00 | 218 | 0.98731 | 1.6913 | 2.8451 | 4.7386 | 7.4991 | 11.5881 | 17.4883 | 15.6757 | 21.5681 | 28.497 | 37.008 | 46.7934 | 58.1294 | 70.8033 | 85.8241 | 102.3566 | 120.6855 | 140.2059 | 162.7173 | 186.483
5203:00 | 218 | 1.1714 | 2.0017 | 3.3825 | 5.652 | 8.9865 | 13.9304 | 21.0665 | 18.0345 | 24.7997 | 32.7017 | 42.3427 | 53.3416 | 65.9868 | 80.0126 | 96.5606 | 114.6515 | 134.6132 | 155.7462 | 180.0707 | 205.6261
5204:00 | 218 | 1.2186 | 2.0814 | 3.5209 | 5.8881 | 9.3721 | 14.5389 | 21.9975 | 20.3808 | 28.0156 | 36.8888 | 47.6593 | 59.8739 | 73.8342 | 89.2228 | 107.3133 | 126.9845 | 148.6075 | 171.3891 | 197.5683 | 224.9659
5205:00 | 218 | 1.2058 | 2.0597 | 3.485 | 5.8289 | 9.2794 | 14.3969 | 21.7846 | 21.9722 | 30.1969 | 39.7256 | 51.2546 | 64.28 | 79.1108 | 95.3938 | 114.4909 | 135.1839 | 157.8734 | 181.7031 | 209.0558 | 237.6097
5206:00 | 218 | 1.2096 | 2.0661 | 3.4971 | 5.851 | 9.3175 | 14.4593 | 21.8826 | 25.8035 | 35.4484 | 46.5633 | 59.9374 | 74.9491 | 91.9289 | 110.4393 | 132.0581 | 155.3348 | 180.7409 | 207.2672 | 237.6534 | 269.2206
5207:00 | 218 | 1.2015 | 2.0523 | 3.4747 | 5.8148 | 9.262 | 14.3756 | 21.7584 | 32.4198 | 44.5147 | 58.3631 | 74.9139 | 93.3406 | 114.0089 | 136.3339 | 162.2658 | 189.9514 | 219.9829 | 251.0869 | 286.6197 | 323.2795
5208:00 | 218 | 1.1247 | 1.9226 | 3.2512 | 5.4359 | 8.6469 | 13.4092 | 20.2842 | 35.0749 | 48.1537 | 63.1006 | 80.9288 | 100.7301 | 122.8848 | 146.7492 | 174.4232 | 203.8924 | 235.7978 | 268.76 | 306.3828 | 345.1158
5209:00 | 219 | 1.0598 | 1.834 | 3.0624 | 5.1165 | 8.1299 | 12.7449 | 19.0486 | 34.4987 | 47.3642 | 62.7926 | 79.6128 | 99.1013 | 120.9108 | 146.0912 | 171.6627 | 200.6909 | 232.1247 | 267.6894 | 301.6841 | 339.8645
5210:00 | 219 | 0.75387 | 1.3119 | 2.1703 | 3.6016 | 5.666 | 8.8227 | 13.1289 | 29.9739 | 41.1651 | 54.6289 | 69.366 | 86.5096 | 105.7809 | 128.1241 | 150.9235 | 176.8997 | 205.1262 | 237.1581 | 267.9206 | 302.5509
5211:00 | 219 | 0.62097 | 1.0851 | 1.7827 | 2.9436 | 4.596 | 7.1196 | 10.5588 | 26.0563 | 35.798 | 47.561 | 60.4948 | 75.6085 | 92.6829 | 112.5704 | 132.9704 | 156.305 | 181.7558 | 210.73 | 238.695 | 270.2521
5212:00 | 219 | 0.5441 | 0.95377 | 1.5584 | 2.5629 | 3.9774 | 6.1354 | 9.0739 | 21.6189 | 29.7178 | 39.5524 | 50.4404 | 63.2498 | 77.8284 | 94.9236 | 112.5929 | 132.9186 | 155.2047 | 180.6898 | 205.4596 | 233.5029
5213:00 | 219 | 0.38803 | 0.67788 | 1.1107 | 1.8301 | 2.8508 | 4.4085 | 6.5297 | 13.2081 | 18.1523 | 24.1629 | 30.8257 | 38.6743 | 47.6182 | 58.1145 | 68.977 | 81.4805 | 95.1962 | 110.8853 | 126.1541 | 143.4288
5214:00 | 219 | 0.2464 | 0.42687 | 0.70948 | 1.1812 | 1.8687 | 2.9206 | 4.3562 | 8.8572 | 12.1574 | 16.1152 | 20.4301 | 25.4297 | 31.0243 | 37.4811 | 44.0375 | 51.4775 | 59.5302 | 68.6364 | 77.3402 | 87.1028
5215:00 | 219 | 0.24796 | 0.42957 | 0.71349 | 1.1872 | 1.8772 | 2.9327 | 4.3728 | 8.8056 | 12.0859 | 16.0214 | 20.3138 | 25.2895 | 30.8597 | 37.2907 | 43.824 | 51.24 | 59.2685 | 68.3492 | 77.0332 | 86.7725
5216:00 | 219 | 0.24407 | 0.42299 | 0.70115 | 1.1649 | 1.8385 | 2.8683 | 4.2728 | 10.3731 | 14.2326 | 18.849 | 23.8652 | 29.658 | 36.1153 | 43.54 | 51.0478 | 59.5388 | 68.6989 | 79.0277 | 88.859 | 99.856
5217:00 | 219 | 0.29068 | 0.5026 | 0.83623 | 1.393 | 2.2073 | 3.4531 | 5.153 | 9.0229 | 12.3812 | 16.4112 | 20.8076 | 25.9052 | 31.613 | 38.202 | 44.8973 | 52.4963 | 60.7211 | 70.0212 | 78.9189 | 88.8876
5218:00 | 219 | 0.29493 | 0.50986 | 0.84771 | 1.4113 | 2.2351 | 3.495 | 5.2139 | 8.7648 | 12.0258 | 15.9422 | 20.2187 | 25.1821 | 30.7452 | 37.1723 | 43.7103 | 51.1357 | 59.1773 | 68.2742 | 76.9887 | 86.7503
5219:00 | 219 | 0.32995 | 0.5697 | 0.94894 | 1.5818 | 2.5102 | 3.9303 | 5.8681 | 9.5148 | 13.0522 | 17.2941 | 21.9177 | 27.2741 | 33.2653 | 40.173 | 47.1842 | 55.1329 | 63.7261 | 73.4324 | 82.7109 | 93.0895
5220:00 | 219 | 0.37575 | 0.64791 | 1.0819 | 1.8068 | 2.8746 | 4.5087 | 6.7393 | 9.3013 | 12.7587 | 16.9077 | 21.4341 | 26.6828 | 32.5593 | 39.3402 | 46.2301 | 54.0467 | 62.5027 | 72.0588 | 81.2049 | 91.4361
5221:00 | 219 | 0.3836 | 0.66137 | 1.1045 | 1.8446 | 2.9351 | 4.6039 | 6.8818 | 10.1607 | 13.9359 | 18.4589 | 23.383 | 29.0809 | 35.4454 | 42.7739 | 50.2012 | 58.6117 | 67.6936 | 77.9414 | 87.7241 | 98.6554
5222:00 | 219 | 0.43512 | 0.74929 | 1.2549 | 2.1003 | 3.3514 | 5.2672 | 7.8836 | 9.6035 | 13.1726 | 17.4535 | 22.1208 | 27.5293 | 33.5803 | 40.5581 | 47.6423 | 55.6747 | 64.3592 | 74.1689 | 83.5505 | 94.0413
5223:00 | 219 | 0.46184 | 0.79486 | 1.3331 | 2.2335 | 3.5689 | 5.6142 | 8.4081 | 9.6653 | 13.2576 | 17.5653 | 22.2604 | 27.6995 | 33.7829 | 40.7961 | 47.9139 | 55.9826 | 64.7046 | 74.5552 | 83.9722 | 94.5029
5224:00 | 219 | 0.60312 | 1.0455 | 1.7373 | 2.8919 | 4.5733 | 7.1456 | 10.6561 | 13.1185 | 18.0297 | 24.0082 | 30.6462 | 38.4784 | 47.4187 | 57.9267 | 68.8203 | 81.3751 | 95.1625 | 110.9486 | 126.3395 | 143.7617
5225:00 | 219 | 0.81872 | 1.4221 | 2.3586 | 3.9212 | 6.1866 | 9.6519 | 14.3805 | 13.3618 | 18.3995 | 24.6389 | 31.7102 | 40.2182 | 50.1339 | 62.0068 | 74.5637 | 89.25 | 105.5972 | 124.527 | 143.2922 | 164.7189
5226:00 | 219 | 0.98083 | 1.6998 | 2.8264 | 4.7075 | 7.4499 | 11.6462 | 17.3736 | 15.5729 | 21.4266 | 28.6398 | 36.7653 | 46.4864 | 57.7481 | 71.1582 | 85.2612 | 101.6852 | 119.894 | 140.9085 | 161.65 | 185.2599
5227:00 | 219 | 1.1637 | 2.0118 | 3.3603 | 5.6149 | 8.9275 | 14.0002 | 20.9284 | 17.9162 | 24.637 | 32.8656 | 42.065 | 52.9917 | 65.554 | 80.4136 | 95.9272 | 113.8995 | 133.7303 | 156.5267 | 178.8896 | 204.2774
5228:00 | 219 | 1.2106 | 2.0918 | 3.4978 | 5.8495 | 9.3106 | 14.6117 | 21.8532 | 20.2471 | 27.8319 | 37.0737 | 47.3467 | 59.4812 | 73.3499 | 89.6699 | 106.6094 | 126.1516 | 147.6327 | 172.248 | 196.2725 | 223.4904
5229:00 | 219 | 1.1979 | 2.07 | 3.4621 | 5.7907 | 9.2185 | 14.4691 | 21.6418 | 21.8281 | 29.9988 | 39.9247 | 50.9185 | 63.8584 | 78.5919 | 95.8719 | 113.74 | 134.2972 | 156.8379 | 182.6136 | 207.6846 | 236.0513
5230:00 | 219 | 1.2017 | 2.0765 | 3.4742 | 5.8126 | 9.2564 | 14.5318 | 21.7391 | 25.6343 | 35.2159 | 46.7966 | 59.5443 | 74.4575 | 91.3259 | 110.9928 | 131.1919 | 154.316 | 179.5554 | 208.3059 | 236.0946 | 267.4548
5231:00 | 219 | 1.1937 | 2.0626 | 3.4519 | 5.7766 | 9.2012 | 14.4476 | 21.6157 | 32.2071 | 44.2227 | 58.6556 | 74.4225 | 92.7283 | 113.2611 | 137.0171 | 161.2015 | 188.7055 | 218.54 | 252.3451 | 284.7398 | 321.1591
5232:00 | 219 | 1.1173 | 1.9323 | 3.2298 | 5.4002 | 8.5902 | 13.4764 | 20.1512 | 34.8449 | 47.8379 | 63.4169 | 80.398 | 100.0694 | 122.0788 | 147.4846 | 173.2792 | 202.5551 | 234.2512 | 270.1069 | 304.3733 | 342.8522
5233:00 | 220 | 1.0896 | 1.822 | 3.1486 | 5.2605 | 8.3587 | 12.6613 | 19.5847 | 35.4697 | 48.6972 | 62.3808 | 81.8534 | 101.8904 | 124.3136 | 145.1329 | 176.4939 | 206.3391 | 238.6575 | 265.9336 | 310.1746 | 349.4295
5234:00 | 220 | 0.77509 | 1.3033 | 2.2314 | 3.703 | 5.8255 | 8.7649 | 13.4984 | 30.8174 | 42.3236 | 54.2706 | 71.3182 | 88.9442 | 108.758 | 127.2838 | 155.171 | 181.8782 | 210.8992 | 235.6026 | 275.4609 | 311.0657
5235:00 | 220 | 0.63844 | 1.078 | 1.8329 | 3.0264 | 4.7253 | 7.0729 | 10.856 | 26.7896 | 36.8055 | 47.2491 | 62.1973 | 77.7364 | 95.2914 | 111.832 | 136.7126 | 160.704 | 186.871 | 209.3478 | 245.4127 | 277.8579
5236:00 | 220 | 0.55941 | 0.94751 | 1.6023 | 2.6351 | 4.0893 | 6.0952 | 9.3293 | 22.2273 | 30.5541 | 39.293 | 51.8599 | 65.0299 | 80.0188 | 94.301 | 115.7617 | 136.6595 | 159.5727 | 179.5047 | 211.2419 | 240.0745
5237:00 | 220 | 0.39896 | 0.67343 | 1.142 | 1.8816 | 2.931 | 4.3795 | 6.7135 | 13.5798 | 18.6632 | 24.0044 | 31.6932 | 39.7628 | 48.9584 | 57.7333 | 70.9183 | 83.7737 | 97.8754 | 110.158 | 129.7045 | 147.4654
5238:00 | 220 | 0.25333 | 0.42407 | 0.72945 | 1.2144 | 1.9213 | 2.9015 | 4.4788 | 9.1065 | 12.4995 | 16.0095 | 21.0051 | 26.1454 | 31.8974 | 37.2352 | 45.2769 | 52.9263 | 61.2055 | 68.1862 | 79.5168 | 89.5542
5239:00 | 220 | 0.25494 | 0.42675 | 0.73357 | 1.2206 | 1.9301 | 2.9134 | 4.4959 | 9.0534 | 12.4261 | 15.9163 | 20.8855 | 26.0012 | 31.7283 | 37.0461 | 45.0574 | 52.682 | 60.9365 | 67.9009 | 79.2012 | 89.2146
5240:00 | 220 | 0.25094 | 0.42022 | 0.72089 | 1.1977 | 1.8902 | 2.8495 | 4.3931 | 10.6651 | 14.6331 | 18.7253 | 24.5369 | 30.4927 | 37.1318 | 43.2544 | 52.4845 | 61.2144 | 70.6324 | 78.5093 | 91.3598 | 102.6663
5241:00 | 220 | 0.29886 | 0.49931 | 0.85976 | 1.4322 | 2.2695 | 3.4304 | 5.298 | 9.2768 | 12.7297 | 16.3035 | 21.3932 | 26.6343 | 32.5027 | 37.9515 | 46.1609 | 53.9737 | 62.43 | 69.562 | 81.14 | 91.3893
5242:00 | 220 | 0.30323 | 0.50651 | 0.87157 | 1.451 | 2.298 | 3.4721 | 5.3606 | 9.0115 | 12.3643 | 15.8376 | 20.7877 | 25.8908 | 31.6105 | 36.9285 | 44.9405 | 52.5749 | 60.8427 | 67.8264 | 79.1554 | 89.1918
5243:00 | 220 | 0.33924 | 0.56597 | 0.97565 | 1.6264 | 2.5808 | 3.9045 | 6.0333 | 9.7826 | 13.4195 | 17.1807 | 22.5345 | 28.0417 | 34.2015 | 39.9095 | 48.5122 | 56.6845 | 65.5196 | 72.9508 | 85.0387 | 95.7093
5244:00 | 220 | 0.38633 | 0.64366 | 1.1124 | 1.8576 | 2.9555 | 4.4791 | 6.929 | 9.5631 | 13.1177 | 16.7968 | 22.0374 | 27.4337 | 33.4756 | 39.0822 | 47.5311 | 55.5678 | 64.2617 | 71.5862 | 83.4903 | 94.0094
5245:00 | 220 | 0.3944 | 0.65704 | 1.1356 | 1.8965 | 3.0177 | 4.5737 | 7.0755 | 10.4466 | 14.3281 | 18.3378 | 24.0411 | 29.8993 | 36.443 | 42.4933 | 51.6141 | 60.2612 | 69.5988 | 77.4301 | 90.193 | 101.4319
5246:00 | 220 | 0.44737 | 0.74437 | 1.2903 | 2.1594 | 3.4458 | 5.2327 | 8.1054 | 9.8738 | 13.5433 | 17.3391 | 22.7434 | 28.3041 | 34.5254 | 40.292 | 48.9831 | 57.2416 | 66.1705 | 73.6824 | 85.9019 | 96.688
5247:00 | 220 | 0.47484 | 0.78964 | 1.3707 | 2.2964 | 3.6693 | 5.5773 | 8.6447 | 9.9373 | 13.6307 | 17.4501 | 22.8869 | 28.4791 | 34.7337 | 40.5285 | 49.2624 | 57.5581 | 66.5256 | 74.0662 | 86.3355 | 97.1625
5248:00 | 220 | 0.6201 | 1.0387 | 1.7862 | 2.9733 | 4.702 | 7.0987 | 10.956 | 13.4877 | 18.5371 | 23.8507 | 31.5087 | 39.5613 | 48.7533 | 57.5468 | 70.7571 | 83.6653 | 97.8407 | 110.2209 | 129.8951 | 147.8076
5249:00 | 220 | 0.84177 | 1.4128 | 2.425 | 4.0316 | 6.3607 | 9.5886 | 14.7852 | 13.7379 | 18.9173 | 24.4773 | 32.6026 | 41.3501 | 51.5449 | 61.6001 | 76.6622 | 91.7618 | 108.5691 | 123.7102 | 147.325 | 169.3546
5250:00 | 220 | 1.0084 | 1.6886 | 2.906 | 4.84 | 7.6596 | 11.5698 | 17.8626 | 16.0111 | 22.0296 | 28.4519 | 37.8 | 47.7947 | 59.3733 | 70.6914 | 87.6608 | 104.547 | 123.2682 | 139.9843 | 166.1995 | 190.4738
5251:00 | 220 | 1.1965 | 1.9986 | 3.4549 | 5.7729 | 9.1788 | 13.9084 | 21.5173 | 18.4204 | 25.3304 | 32.65 | 43.2488 | 54.4831 | 67.3989 | 79.8861 | 98.627 | 117.105 | 137.494 | 155.5001 | 183.9242 | 210.0265
5252:00 | 220 | 1.2447 | 2.0781 | 3.5963 | 6.0141 | 9.5726 | 14.5159 | 22.4682 | 20.8169 | 28.6152 | 36.8305 | 48.6792 | 61.1553 | 75.4143 | 89.0818 | 109.6098 | 129.702 | 151.7877 | 171.1183 | 201.7963 | 229.7802
5253:00 | 220 | 1.2316 | 2.0564 | 3.5595 | 5.9536 | 9.478 | 14.3742 | 22.2508 | 22.4424 | 30.8431 | 39.6629 | 52.3515 | 65.6556 | 80.8038 | 95.2431 | 116.941 | 138.0768 | 161.2519 | 181.4159 | 213.5296 | 242.6946
5254:00 | 220 | 1.2355 | 2.0628 | 3.572 | 5.9762 | 9.5169 | 14.4365 | 22.3509 | 26.3557 | 36.207 | 46.4897 | 61.2201 | 76.553 | 93.8962 | 110.2648 | 134.8841 | 158.659 | 184.6087 | 206.9396 | 242.7392 | 274.982
5255:00 | 220 | 1.2272 | 2.049 | 3.5491 | 5.9392 | 9.4602 | 14.3529 | 22.224 | 33.1136 | 45.4673 | 58.2709 | 76.517 | 95.338 | 116.4487 | 136.1184 | 165.7383 | 194.0164 | 224.6905 | 250.69 | 292.7534 | 330.1977
5256:00 | 220 | 1.1487 | 1.9196 | 3.3207 | 5.5522 | 8.832 | 13.388 | 20.7183 | 35.8255 | 49.1842 | 63.0009 | 82.6607 | 102.8857 | 125.5145 | 146.5173 | 178.1559 | 208.2557 | 240.8438 | 268.3352 | 312.9394 | 352.5013
5257:00 | 221 | 1.1225 | 1.8733 | 3.2436 | 5.4193 | 8.6111 | 13.0177 | 20.1758 | 36.5404 | 50.1672 | 64.1364 | 84.3242 | 104.9661 | 128.0662 | 149.2175 | 181.8216 | 212.5677 | 245.8617 | 273.4179 | 319.5377 | 359.9775
5258:00 | 221 | 0.79849 | 1.34 | 2.2987 | 3.8148 | 6.0014 | 9.0115 | 13.9059 | 31.7477 | 43.6012 | 55.798 | 73.471 | 91.6292 | 112.041 | 130.866 | 159.8551 | 187.3685 | 217.2655 | 242.2333 | 283.7761 | 320.4557
5259:00 | 221 | 0.65772 | 1.1083 | 1.8882 | 3.1178 | 4.868 | 7.272 | 11.1837 | 27.5983 | 37.9165 | 48.5788 | 64.0748 | 80.083 | 98.1679 | 114.9794 | 140.8395 | 165.5551 | 192.512 | 215.2396 | 252.8208 | 286.2455
5260:00 | 221 | 0.5763 | 0.97418 | 1.6507 | 2.7146 | 4.2128 | 6.2667 | 9.6109 | 22.8982 | 31.4764 | 40.3988 | 53.4254 | 66.9929 | 82.4343 | 96.955 | 119.2561 | 140.7847 | 164.3897 | 184.5566 | 217.6186 | 247.3215
5261:00 | 221 | 0.411 | 0.69239 | 1.1765 | 1.9384 | 3.0195 | 4.5028 | 6.9161 | 13.9897 | 19.2265 | 24.68 | 32.6499 | 40.9631 | 50.4362 | 59.3581 | 73.059 | 86.3025 | 100.8299 | 113.2582 | 133.6198 | 151.9168
5262:00 | 221 | 0.26098 | 0.43601 | 0.75146 | 1.2511 | 1.9793 | 2.9831 | 4.614 | 9.3814 | 12.8768 | 16.46 | 21.6391 | 26.9346 | 32.8603 | 38.2831 | 46.6437 | 54.5239 | 63.0531 | 70.1052 | 81.9172 | 92.2575
5263:00 | 221 | 0.26263 | 0.43876 | 0.75571 | 1.2575 | 1.9883 | 2.9954 | 4.6316 | 9.3267 | 12.8012 | 16.3643 | 21.516 | 26.7861 | 32.686 | 38.0887 | 46.4175 | 54.2723 | 62.776 | 69.8118 | 81.592 | 91.9077
5264:00 | 221 | 0.25851 | 0.43204 | 0.74265 | 1.2338 | 1.9473 | 2.9296 | 4.5257 | 10.987 | 15.0748 | 19.2523 | 25.2776 | 31.4132 | 38.2526 | 44.4717 | 54.0688 | 63.0623 | 72.7645 | 80.7189 | 94.1176 | 105.7655
5265:00 | 221 | 0.30788 | 0.51336 | 0.88572 | 1.4754 | 2.338 | 3.527 | 5.4579 | 9.5568 | 13.1139 | 16.7624 | 22.039 | 27.4383 | 33.4838 | 39.0196 | 47.5544 | 55.603 | 64.3145 | 71.5197 | 83.5893 | 94.148
5266:00 | 221 | 0.31239 | 0.52077 | 0.89788 | 1.4948 | 2.3674 | 3.5698 | 5.5225 | 9.2835 | 12.7375 | 16.2833 | 21.4152 | 26.6723 | 32.5647 | 37.9678 | 46.2971 | 54.1619 | 62.6793 | 69.7353 | 81.5449 | 91.8842
5267:00 | 221 | 0.34948 | 0.58189 | 1.0051 | 1.6755 | 2.6588 | 4.0144 | 6.2154 | 10.0779 | 13.8246 | 17.6642 | 23.2148 | 28.8881 | 35.2339 | 41.0327 | 49.9766 | 58.3956 | 67.4974 | 75.0039 | 87.6057 | 98.5985
5268:00 | 221 | 0.39799 | 0.66178 | 1.146 | 1.9137 | 3.0447 | 4.6052 | 7.1381 | 9.8518 | 13.5137 | 17.2695 | 22.7026 | 28.2618 | 34.4861 | 40.1821 | 48.9659 | 57.2452 | 66.2015 | 73.6009 | 86.0106 | 96.8472
5269:00 | 221 | 0.4063 | 0.67553 | 1.1699 | 1.9538 | 3.1088 | 4.7024 | 7.2891 | 10.762 | 14.7606 | 18.8539 | 24.7668 | 30.8019 | 37.5431 | 43.6893 | 53.1721 | 62.0803 | 71.6997 | 79.6093 | 92.9156 | 104.4938
5270:00 | 221 | 0.46087 | 0.76532 | 1.3292 | 2.2246 | 3.5498 | 5.3799 | 8.3501 | 10.1718 | 13.9521 | 17.827 | 23.4299 | 29.1585 | 35.5676 | 41.426 | 50.4617 | 58.9695 | 68.1679 | 75.7561 | 88.4949 | 99.6066
5271:00 | 221 | 0.48917 | 0.81187 | 1.412 | 2.3657 | 3.7801 | 5.7343 | 8.9056 | 10.2373 | 14.0422 | 17.9412 | 23.5778 | 29.3388 | 35.7822 | 41.6691 | 50.7494 | 59.2956 | 68.5338 | 76.1506 | 88.9417 | 100.0955
5272:00 | 221 | 0.63881 | 1.0679 | 1.8401 | 3.063 | 4.8439 | 7.2985 | 11.2867 | 13.8948 | 19.0967 | 24.522 | 32.4599 | 40.7555 | 50.225 | 59.1664 | 72.893 | 86.1908 | 100.7942 | 113.3229 | 133.8162 | 152.2694
5273:00 | 221 | 0.86718 | 1.4526 | 2.4982 | 4.1533 | 6.5527 | 9.8584 | 15.2315 | 14.1526 | 19.4883 | 25.1662 | 33.5868 | 42.5983 | 53.1008 | 63.3337 | 78.9763 | 94.5317 | 111.8464 | 127.1918 | 151.7722 | 174.4668
5274:00 | 221 | 1.0389 | 1.7361 | 2.9937 | 4.9861 | 7.8908 | 11.8954 | 18.4018 | 16.4945 | 22.6946 | 29.2527 | 38.941 | 49.2375 | 61.1656 | 72.6809 | 90.3069 | 107.7029 | 126.9892 | 143.9239 | 171.2164 | 196.2235
5275:00 | 221 | 1.2326 | 2.0548 | 3.5592 | 5.9472 | 9.4559 | 14.2998 | 22.1669 | 18.9765 | 26.095 | 33.5689 | 44.5544 | 56.1277 | 69.4335 | 82.1344 | 101.6042 | 120.64 | 141.6444 | 159.8764 | 189.4762 | 216.3664
5276:00 | 221 | 1.2823 | 2.1366 | 3.7048 | 6.1956 | 9.8616 | 14.9244 | 23.1465 | 21.4453 | 29.4789 | 37.867 | 50.1487 | 63.0013 | 77.6908 | 91.5888 | 112.9185 | 133.6172 | 156.3696 | 175.9341 | 207.8878 | 236.7164
5277:00 | 221 | 1.2688 | 2.1143 | 3.667 | 6.1334 | 9.7641 | 14.7787 | 22.9225 | 23.1199 | 31.7742 | 40.7791 | 53.9318 | 67.6376 | 83.243 | 97.9236 | 120.4711 | 142.2449 | 166.1195 | 186.5216 | 219.9753 | 250.0207
5278:00 | 221 | 1.2728 | 2.1209 | 3.6798 | 6.1566 | 9.8042 | 14.8428 | 23.0256 | 27.1513 | 37.3 | 47.7981 | 63.0681 | 78.8639 | 96.7306 | 113.368 | 138.9558 | 163.4484 | 190.1814 | 212.7636 | 250.0666 | 283.2827
5279:00 | 221 | 1.2643 | 2.1067 | 3.6562 | 6.1185 | 9.7457 | 14.7568 | 22.8949 | 34.1131 | 46.8398 | 59.9108 | 78.8268 | 98.216 | 119.9639 | 139.9493 | 170.7414 | 199.873 | 231.4731 | 257.7453 | 301.5906 | 340.1652
5280:00 | 221 | 1.1834 | 1.9736 | 3.421 | 5.7198 | 9.0986 | 13.7648 | 21.3437 | 36.907 | 50.6689 | 64.774 | 85.1559 | 105.9915 | 129.3034 | 150.6408 | 183.5338 | 214.5422 | 248.1141 | 275.8871 | 322.3859 | 363.142
5281:00 | 222 | 1.1128 | 1.9298 | 3.2157 | 5.3727 | 8.537 | 13.4106 | 20.0024 | 36.2261 | 49.7358 | 66.0724 | 83.5991 | 104.0635 | 126.965 | 153.7218 | 180.2581 | 210.7399 | 243.7475 | 281.6715 | 316.7899 | 356.882
5282:00 | 222 | 0.79162 | 1.3805 | 2.279 | 3.782 | 5.9498 | 9.2836 | 13.7863 | 31.4747 | 43.2263 | 57.4823 | 72.8392 | 90.8412 | 111.0776 | 134.8164 | 158.4805 | 185.7573 | 215.3972 | 249.5454 | 281.3359 | 317.7001
5283:00 | 222 | 0.65206 | 1.1418 | 1.8719 | 3.091 | 4.8261 | 7.4915 | 11.0875 | 27.361 | 37.5904 | 50.0452 | 63.5238 | 79.3943 | 97.3237 | 118.4502 | 139.6284 | 164.1314 | 190.8566 | 221.7369 | 250.6468 | 283.784
5284:00 | 222 | 0.57134 | 1.0036 | 1.6365 | 2.6913 | 4.1765 | 6.4559 | 9.5282 | 22.7013 | 31.2058 | 41.6183 | 52.966 | 66.4168 | 81.7254 | 99.8817 | 118.2307 | 139.5741 | 162.9761 | 190.1277 | 215.7472 | 245.1948
5285:00 | 222 | 0.40746 | 0.71329 | 1.1664 | 1.9217 | 2.9935 | 4.6387 | 6.8566 | 13.8694 | 19.0612 | 25.425 | 32.3692 | 40.6108 | 50.0025 | 61.1499 | 72.4308 | 85.5604 | 99.9628 | 116.6771 | 132.4708 | 150.6105
5286:00 | 222 | 0.25873 | 0.44917 | 0.745 | 1.2403 | 1.9623 | 3.0732 | 4.5743 | 9.3007 | 12.7661 | 16.9569 | 21.4531 | 26.703 | 32.5777 | 39.4388 | 46.2426 | 54.0551 | 62.5109 | 72.2215 | 81.2127 | 91.4642
5287:00 | 222 | 0.26038 | 0.45201 | 0.74921 | 1.2467 | 1.9712 | 3.0858 | 4.5918 | 9.2465 | 12.6911 | 16.8583 | 21.331 | 26.5558 | 32.4049 | 39.2384 | 46.0184 | 53.8056 | 62.2362 | 71.9192 | 80.8903 | 91.1174
5288:00 | 222 | 0.25629 | 0.44508 | 0.73626 | 1.2232 | 1.9305 | 3.0181 | 4.4868 | 10.8925 | 14.9452 | 19.8335 | 25.0602 | 31.1431 | 37.9237 | 45.8142 | 53.6038 | 62.52 | 72.1388 | 83.1555 | 93.3083 | 104.856
5289:00 | 222 | 0.30524 | 0.52886 | 0.8781 | 1.4627 | 2.3179 | 3.6334 | 5.411 | 9.4746 | 13.0011 | 17.2684 | 21.8495 | 27.2023 | 33.1959 | 40.1974 | 47.1454 | 55.1249 | 63.7615 | 73.6786 | 82.8705 | 93.3384
5290:00 | 222 | 0.3097 | 0.53649 | 0.89016 | 1.4819 | 2.347 | 3.6776 | 5.475 | 9.2037 | 12.628 | 16.7749 | 21.2311 | 26.443 | 32.2847 | 39.1139 | 45.899 | 53.6962 | 62.1404 | 71.8403 | 80.8437 | 91.0941
5291:00 | 222 | 0.34648 | 0.59946 | 0.99646 | 1.661 | 2.6359 | 4.1356 | 6.1619 | 9.9913 | 13.7057 | 18.1974 | 23.0151 | 28.6397 | 34.931 | 42.2714 | 49.5468 | 57.8935 | 66.917 | 77.268 | 86.8524 | 97.7506
5292:00 | 222 | 0.39457 | 0.68175 | 1.1361 | 1.8973 | 3.0185 | 4.7442 | 7.0768 | 9.767 | 13.3975 | 17.7908 | 22.5074 | 28.0188 | 34.1896 | 41.3951 | 48.5449 | 56.7529 | 65.6323 | 75.8226 | 85.271 | 96.0144
5293:00 | 222 | 0.40281 | 0.69592 | 1.1598 | 1.937 | 3.082 | 4.8444 | 7.2264 | 10.6695 | 14.6337 | 19.423 | 24.5538 | 30.537 | 37.2203 | 45.0081 | 52.7149 | 61.5465 | 71.0832 | 82.0124 | 92.1166 | 103.5952
5294:00 | 222 | 0.45691 | 0.78842 | 1.3178 | 2.2055 | 3.5193 | 5.5423 | 8.2783 | 10.0843 | 13.8322 | 18.3652 | 23.2285 | 28.9077 | 35.2618 | 42.6765 | 50.0278 | 58.4624 | 67.5818 | 78.0429 | 87.734 | 98.7501
5295:00 | 222 | 0.48496 | 0.83638 | 1.3999 | 2.3454 | 3.7476 | 5.9074 | 8.8291 | 10.1492 | 13.9214 | 18.4828 | 23.3751 | 29.0865 | 35.4745 | 42.927 | 50.313 | 58.7857 | 67.9445 | 78.4494 | 88.1769 | 99.2348
5296:00 | 222 | 0.63332 | 1.1001 | 1.8243 | 3.0367 | 4.8023 | 7.5188 | 11.1896 | 13.7753 | 18.9324 | 25.2622 | 32.1808 | 40.405 | 49.7931 | 60.9524 | 72.2662 | 85.4497 | 99.9274 | 116.7437 | 132.6655 | 150.9601
5297:00 | 222 | 0.85972 | 1.4964 | 2.4767 | 4.1176 | 6.4964 | 10.156 | 15.1005 | 14.0309 | 19.3207 | 25.9259 | 33.298 | 42.232 | 52.6442 | 65.2456 | 78.2972 | 93.7188 | 110.8846 | 131.0313 | 150.4671 | 172.9666
5298:00 | 222 | 1.0299 | 1.7886 | 2.968 | 4.9432 | 7.823 | 12.2545 | 18.2435 | 16.3526 | 22.4995 | 30.1357 | 38.6062 | 48.8141 | 60.6396 | 74.8749 | 89.5304 | 106.7768 | 125.8973 | 148.2685 | 169.7441 | 194.5362
5299:00 | 222 | 1.222 | 2.1168 | 3.5286 | 5.896 | 9.3745 | 14.7315 | 21.9763 | 18.8133 | 25.8706 | 34.5822 | 44.1712 | 55.6451 | 68.8364 | 84.6138 | 100.7305 | 119.6026 | 140.4264 | 164.7025 | 187.8469 | 214.5059
5300:00 | 222 | 1.2712 | 2.2011 | 3.673 | 6.1423 | 9.7768 | 15.3749 | 22.9474 | 21.2609 | 29.2255 | 39.0101 | 49.7175 | 62.4596 | 77.0227 | 94.3536 | 111.9476 | 132.4682 | 155.025 | 181.245 | 206.1001 | 234.6809
5301:00 | 222 | 1.2579 | 2.1781 | 3.6355 | 6.0806 | 9.6801 | 15.2248 | 22.7254 | 22.9211 | 31.5009 | 42.0101 | 53.468 | 67.0559 | 82.5272 | 100.8795 | 119.4351 | 141.0217 | 164.691 | 192.152 | 218.0837 | 247.8707
5302:00 | 222 | 1.2619 | 2.1849 | 3.6482 | 6.1037 | 9.7199 | 15.2908 | 22.8276 | 26.9178 | 36.9792 | 49.241 | 62.5258 | 78.1858 | 95.8988 | 116.7902 | 137.7609 | 162.0429 | 188.546 | 219.1862 | 247.9163 | 280.8467
5303:00 | 222 | 1.2534 | 2.1703 | 3.6248 | 6.0659 | 9.6619 | 15.2022 | 22.698 | 33.8198 | 46.437 | 61.7193 | 78.1489 | 97.3714 | 118.9323 | 144.1739 | 169.2732 | 198.1543 | 229.4827 | 265.5257 | 298.9972 | 337.2401
5304:00 | 222 | 0.8945 | 2.0332 | 2.5868 | 4.3289 | 6.8952 | 14.1803 | 16.1985 | 24.1355 | 33.1398 | 66.7293 | 55.7711 | 69.4892 | 84.8762 | 155.1881 | 120.802 | 141.4131 | 163.7707 | 284.2152 | 213.957 | 241.5678
5305:00 | 223 | 0.83728 | 1.9132 | 2.4204 | 4.0468 | 6.4374 | 13.2953 | 15.101 | 26.1122 | 35.849 | 65.5043 | 60.2491 | 74.9905 | 91.484 | 152.4 | 129.8529 | 151.7918 | 175.5444 | 279.2494 | 228.7036 | 257.8774
5306:00 | 223 | 1.0589 | 1.3686 | 3.0599 | 5.1123 | 8.1233 | 9.2037 | 19.0329 | 34.4705 | 47.3254 | 56.988 | 79.5475 | 99.0201 | 120.8117 | 133.6571 | 171.522 | 200.5264 | 231.9344 | 247.3996 | 302.2346 | 340.8187
5307:00 | 223 | 0.75325 | 1.1319 | 2.1685 | 3.5987 | 5.6614 | 7.4271 | 13.1181 | 29.9493 | 41.1313 | 49.6149 | 69.3091 | 86.4386 | 105.6942 | 117.4316 | 150.7998 | 176.7547 | 204.9581 | 219.8302 | 268.4288 | 303.4303
5308:00 | 223 | 0.62046 | 0.99496 | 1.7812 | 2.9412 | 4.5922 | 6.4004 | 10.5502 | 26.0349 | 35.7686 | 41.2605 | 60.4452 | 75.5465 | 92.607 | 99.0228 | 132.8614 | 156.1769 | 181.6068 | 188.4928 | 239.1588 | 271.0496
5309:00 | 223 | 0.54365 | 0.70715 | 1.5572 | 2.5608 | 3.9741 | 4.5988 | 9.0665 | 21.6011 | 29.6934 | 25.2063 | 50.399 | 63.1979 | 77.7646 | 60.6241 | 112.5006 | 132.8097 | 155.0775 | 115.6738 | 205.8759 | 234.2139
5310:00 | 223 | 0.38772 | 0.44531 | 1.1098 | 1.8286 | 2.8485 | 3.0468 | 6.5243 | 13.1972 | 18.1374 | 16.8111 | 30.8004 | 38.6426 | 47.5792 | 39.0996 | 68.9205 | 81.4137 | 95.1182 | 71.6004 | 126.4136 | 143.8716
5311:00 | 223 | 0.24619 | 0.44812 | 0.7089 | 1.1802 | 1.8672 | 3.0593 | 4.3526 | 8.85 | 12.1474 | 16.7133 | 20.4133 | 25.4089 | 30.9988 | 38.901 | 44.0014 | 51.4353 | 59.4814 | 71.3008 | 77.486 | 87.3575
5312:00 | 223 | 0.24776 | 0.44126 | 0.7129 | 1.1862 | 1.8757 | 2.9921 | 4.3692 | 8.7984 | 12.076 | 19.6629 | 20.2972 | 25.2688 | 30.8345 | 45.4202 | 43.7881 | 51.198 | 59.2199 | 82.4404 | 77.1967 | 87.0662
5313:00 | 223 | 0.24387 | 0.52431 | 0.70058 | 1.1639 | 1.837 | 3.6022 | 4.2693 | 10.3646 | 14.2209 | 17.1199 | 23.8457 | 29.6337 | 36.0857 | 39.8518 | 51.0059 | 59.49 | 68.6426 | 73.045 | 89.0818 | 100.2738
5314:00 | 223 | 0.29044 | 0.53188 | 0.83554 | 1.3918 | 2.2055 | 3.646 | 5.1487 | 9.0155 | 12.3711 | 16.6306 | 20.7906 | 25.884 | 31.5871 | 38.7776 | 44.8605 | 52.4532 | 60.6713 | 71.2226 | 79.0965 | 89.2101
5315:00 | 223 | 0.29469 | 0.5943 | 0.84702 | 1.4101 | 2.2333 | 4.1 | 5.2096 | 8.7576 | 12.016 | 18.0409 | 20.2021 | 25.1614 | 30.72 | 41.9079 | 43.6745 | 51.0938 | 59.1287 | 76.6035 | 77.163 | 87.0662
5316:00 | 223 | 0.32968 | 0.67589 | 0.94817 | 1.5805 | 2.5081 | 4.7034 | 5.8633 | 9.507 | 13.0415 | 17.6379 | 21.8997 | 27.2517 | 33.238 | 41.0391 | 47.1455 | 55.0877 | 63.6739 | 75.1706 | 82.881 | 93.3922
5317:00 | 223 | 0.37544 | 0.68994 | 1.081 | 1.8053 | 2.8722 | 4.8027 | 6.7338 | 9.2937 | 12.7482 | 19.256 | 21.4166 | 26.6609 | 32.5326 | 44.6211 | 46.1922 | 54.0024 | 62.4514 | 81.3072 | 81.3618 | 91.7102
5318:00 | 223 | 0.38329 | 0.78164 | 1.1036 | 1.8431 | 2.9327 | 5.4947 | 6.8762 | 10.1524 | 13.9245 | 18.2073 | 23.3638 | 29.057 | 35.4164 | 42.3095 | 50.1601 | 58.5637 | 67.6381 | 77.3718 | 87.9172 | 99.0053
5319:00 | 223 | 0.43477 | 0.82918 | 1.2539 | 2.0986 | 3.3487 | 5.8566 | 7.8771 | 9.5956 | 13.1618 | 18.3239 | 22.1027 | 27.5067 | 33.5528 | 42.5579 | 47.6032 | 55.6291 | 64.3064 | 77.7748 | 83.6875 | 94.2702
5320:00 | 223 | 0.46146 | 1.0907 | 1.332 | 2.2317 | 3.5659 | 7.4542 | 8.4012 | 9.6574 | 13.2467 | 25.045 | 22.2422 | 27.6768 | 33.7552 | 60.4283 | 47.8746 | 55.9367 | 64.6516 | 115.7398 | 84.0821 | 94.672
5321:00 | 223 | 0.60263 | 1.4836 | 1.7358 | 2.8895 | 4.5695 | 10.0687 | 10.6473 | 13.1077 | 18.0149 | 25.703 | 30.6211 | 38.4468 | 47.3799 | 64.6845 | 68.7638 | 81.3084 | 95.0845 | 129.9046 | 126.5445 | 144.0813
5322:00 | 223 | 0.81805 | 1.7732 | 2.3567 | 3.918 | 6.1815 | 12.1491 | 14.3687 | 13.3509 | 18.3844 | 29.8766 | 31.6842 | 40.1852 | 50.0928 | 74.2311 | 74.5025 | 89.1768 | 105.5106 | 146.9935 | 143.5376 | 165.0852
5323:00 | 223 | 0.98003 | 2.0986 | 2.8241 | 4.7036 | 7.4438 | 14.6048 | 17.3594 | 15.5601 | 21.409 | 34.2849 | 36.7351 | 46.4483 | 57.7008 | 83.8862 | 85.1913 | 101.6019 | 119.7957 | 163.2862 | 161.944 | 185.7187
5324:00 | 223 | 1.1628 | 2.1822 | 3.3575 | 5.6103 | 8.9202 | 15.2427 | 20.9112 | 17.9015 | 24.6168 | 38.6747 | 42.0305 | 52.9483 | 65.5003 | 93.5422 | 95.8486 | 113.8061 | 133.6207 | 179.6864 | 179.23 | 204.8303
5325:00 | 223 | 1.2096 | 2.1594 | 3.495 | 5.8447 | 9.3029 | 15.0939 | 21.8353 | 20.2305 | 27.8091 | 41.6488 | 47.3079 | 59.4325 | 73.2898 | 100.0121 | 106.5221 | 126.0482 | 147.5117 | 190.4997 | 196.7091 | 224.2474
5326:00 | 223 | 1.1969 | 2.1661 | 3.4593 | 5.7859 | 9.211 | 15.1593 | 21.624 | 21.8102 | 29.9743 | 48.8175 | 50.8767 | 63.8061 | 78.5275 | 115.7859 | 113.6468 | 134.1871 | 156.7093 | 217.3014 | 208.1103 | 236.779
5327:00 | 223 | 1.2007 | 2.1516 | 3.4713 | 5.8078 | 9.2488 | 15.0715 | 21.7212 | 25.6132 | 35.1871 | 61.1886 | 59.4955 | 74.3965 | 91.2511 | 142.9341 | 131.0843 | 154.1895 | 179.4082 | 263.2425 | 236.5528 | 268.2389
5328:00 | 223 | 1.1927 | 1.5355 | 3.4491 | 5.7719 | 9.1937 | 10.7558 | 21.598 | 32.1807 | 44.1864 | 43.6673 | 74.3615 | 92.6523 | 113.1683 | 102.0051 | 161.0694 | 188.5508 | 218.3609 | 187.8634 | 285.276 | 322.0904
5329:00 | 224 | 1.0615 | 1.4385 | 3.0673 | 5.1246 | 8.1428 | 10.0327 | 19.0787 | 34.5533 | 47.4392 | 47.2119 | 79.7388 | 99.2582 | 121.1022 | 109.7979 | 171.9345 | 201.0086 | 232.4921 | 201.0865 | 302.1617 | 340.4025
5330:00 | 224 | 0.75506 | 1.8205 | 2.1737 | 3.6073 | 5.675 | 12.6509 | 13.1497 | 30.0213 | 41.2302 | 62.3296 | 69.4758 | 86.6465 | 105.9484 | 145.014 | 151.1624 | 177.1797 | 205.4509 | 265.7156 | 268.3448 | 303.0298
5331:00 | 224 | 0.62195 | 1.3023 | 1.7855 | 2.9482 | 4.6033 | 8.7577 | 10.5755 | 26.0975 | 35.8546 | 54.2261 | 60.5905 | 75.7282 | 92.8296 | 127.1794 | 133.1809 | 156.5524 | 182.0435 | 235.4094 | 239.0728 | 270.6799
5332:00 | 224 | 0.54496 | 1.0771 | 1.5609 | 2.567 | 3.9837 | 7.0672 | 9.0883 | 21.6531 | 29.7648 | 47.2103 | 50.5202 | 63.3499 | 77.9516 | 111.7404 | 112.7712 | 133.1291 | 155.4504 | 209.1762 | 205.7848 | 233.8725
5333:00 | 224 | 0.38865 | 0.94674 | 1.1125 | 1.833 | 2.8553 | 6.0902 | 6.54 | 13.229 | 18.181 | 39.2608 | 30.8745 | 38.7356 | 47.6936 | 94.2237 | 69.0862 | 81.6095 | 95.3469 | 179.3575 | 126.3538 | 143.6558
5334:00 | 224 | 0.24679 | 0.67288 | 0.7106 | 1.183 | 1.8717 | 4.3759 | 4.3631 | 8.8713 | 12.1766 | 23.9847 | 20.4624 | 25.47 | 31.0734 | 57.686 | 44.1072 | 51.559 | 59.6244 | 110.0677 | 77.4626 | 87.2407
5335:00 | 224 | 0.24835 | 0.42372 | 0.71462 | 1.1891 | 1.8802 | 2.8991 | 4.3798 | 8.8195 | 12.1051 | 15.9963 | 20.346 | 25.3295 | 30.9086 | 37.2047 | 43.8934 | 51.3211 | 59.3623 | 68.1303 | 77.1551 | 86.9099
5336:00 | 224 | 0.24445 | 0.4264 | 0.70226 | 1.1667 | 1.8414 | 2.911 | 4.2796 | 10.3896 | 14.2551 | 15.9033 | 23.903 | 29.705 | 36.1725 | 37.0157 | 51.1286 | 59.6331 | 68.8077 | 67.8452 | 88.9996 | 100.0141
5337:00 | 224 | 0.29114 | 0.41987 | 0.83755 | 1.3952 | 2.2108 | 2.8471 | 5.1611 | 9.0371 | 12.4008 | 18.71 | 20.8406 | 25.9462 | 31.663 | 43.2189 | 44.9684 | 52.5794 | 60.8172 | 78.445 | 79.0439 | 89.0283
5338:00 | 224 | 0.2954 | 0.4989 | 0.84906 | 1.4135 | 2.2387 | 3.4276 | 5.2222 | 8.7787 | 12.0449 | 16.2902 | 20.2507 | 25.2219 | 30.7939 | 37.9204 | 43.7795 | 51.2167 | 59.2709 | 69.5049 | 77.1106 | 86.8877
5339:00 | 224 | 0.33048 | 0.5061 | 0.95045 | 1.5843 | 2.5142 | 3.4693 | 5.8774 | 9.5299 | 13.0728 | 15.8246 | 21.9524 | 27.3173 | 33.318 | 36.8983 | 47.2589 | 55.2201 | 63.827 | 67.7708 | 82.8419 | 93.2368
5340:00 | 224 | 0.37635 | 0.5655 | 1.0836 | 1.8097 | 2.8791 | 3.9013 | 6.75 | 9.316 | 12.7789 | 17.1666 | 21.4681 | 26.725 | 32.6108 | 39.8768 | 46.3033 | 54.1323 | 62.6016 | 72.891 | 81.3334 | 91.5808
5341:00 | 224 | 0.38421 | 0.64313 | 1.1063 | 1.8475 | 2.9397 | 4.4755 | 6.8927 | 10.1768 | 13.958 | 16.783 | 23.42 | 29.1269 | 35.5016 | 39.0502 | 50.2807 | 58.7045 | 67.8008 | 71.5275 | 87.863 | 98.8116
5342:00 | 224 | 0.43581 | 0.6565 | 1.2569 | 2.1036 | 3.3568 | 4.5699 | 7.8961 | 9.6187 | 13.1934 | 18.3228 | 22.1558 | 27.5729 | 33.6335 | 42.4585 | 47.7177 | 55.7628 | 64.4611 | 77.3667 | 83.6827 | 94.1902
5343:00 | 224 | 0.46257 | 0.74376 | 1.3353 | 2.2371 | 3.5745 | 5.2284 | 8.4214 | 9.6806 | 13.2786 | 17.3249 | 22.2957 | 27.7434 | 33.8364 | 40.259 | 47.9897 | 56.0712 | 64.807 | 73.622 | 84.1052 | 94.6525
5344:00 | 224 | 0.60408 | 0.789 | 1.74 | 2.8965 | 4.5805 | 5.5728 | 10.6729 | 13.1392 | 18.0582 | 17.4358 | 30.6948 | 38.5393 | 47.4938 | 40.4953 | 68.9292 | 81.5039 | 95.3132 | 74.0054 | 126.5395 | 143.9893
5345:00 | 224 | 0.82002 | 1.0378 | 2.3623 | 3.9274 | 6.1964 | 7.0929 | 14.4032 | 13.383 | 18.4286 | 23.8312 | 31.7604 | 40.2818 | 50.2133 | 57.4996 | 74.6817 | 89.3912 | 105.7644 | 110.1305 | 143.5191 | 164.9796
5346:00 | 224 | 0.98238 | 1.4117 | 2.8309 | 4.7149 | 7.4617 | 9.5807 | 17.4011 | 15.5975 | 21.4605 | 24.4573 | 36.8235 | 46.56 | 57.8395 | 61.5496 | 85.3962 | 101.8462 | 120.0838 | 123.6088 | 161.9059 | 185.5532
5347:00 | 224 | 1.1656 | 1.6872 | 3.3656 | 5.6238 | 8.9417 | 11.5603 | 20.9615 | 17.9446 | 24.676 | 28.4286 | 42.1316 | 53.0756 | 65.6578 | 70.6335 | 96.0791 | 114.0798 | 133.942 | 139.8695 | 179.1728 | 204.6007
5348:00 | 224 | 1.2125 | 1.9969 | 3.5034 | 5.8587 | 9.3253 | 13.897 | 21.8878 | 20.2791 | 27.8759 | 32.6233 | 47.4217 | 59.5754 | 73.4661 | 79.8207 | 106.7782 | 126.3513 | 147.8665 | 155.3726 | 196.5832 | 223.8442
5349:00 | 224 | 1.1998 | 2.0764 | 3.4676 | 5.7998 | 9.2331 | 14.504 | 21.676 | 21.8626 | 30.0463 | 36.8003 | 50.9991 | 63.9595 | 78.7163 | 89.0087 | 113.92 | 134.5098 | 157.0862 | 170.978 | 208.0134 | 236.4249
5350:00 | 224 | 1.2036 | 2.0547 | 3.4797 | 5.8218 | 9.271 | 14.3624 | 21.7735 | 25.6748 | 35.2717 | 39.6303 | 59.6385 | 74.5754 | 91.4705 | 95.165 | 131.3996 | 154.5603 | 179.8397 | 181.2672 | 236.4684 | 267.8782
5351:00 | 224 | 1.1955 | 2.0611 | 3.4574 | 5.7858 | 9.2158 | 14.4246 | 21.6499 | 32.2581 | 44.2927 | 46.4516 | 74.5403 | 92.8751 | 113.4404 | 110.1744 | 161.4567 | 189.0043 | 218.886 | 206.77 | 285.1905 | 321.6675
5352:00 | 224 | 1.1191 | 2.0474 | 3.2349 | 5.4088 | 8.6038 | 14.3411 | 20.1831 | 34.9 | 47.9136 | 58.2231 | 80.5253 | 100.2278 | 122.272 | 136.0068 | 173.5535 | 202.8758 | 234.622 | 250.4845 | 304.8551 | 343.3949
5353:00 | 225 | 1.0638 | 1.8249 | 3.0741 | 5.1361 | 8.161 | 12.6814 | 19.1214 | 34.6306 | 47.5452 | 62.4795 | 79.917 | 99.4801 | 121.3729 | 145.3627 | 172.3187 | 201.4579 | 233.0118 | 266.3546 | 302.8371 | 341.1633
5354:00 | 225 | 0.75675 | 1.3054 | 2.1786 | 3.6154 | 5.6877 | 8.7787 | 13.1791 | 30.0884 | 41.3224 | 54.3565 | 69.6311 | 86.8402 | 106.1852 | 127.4853 | 151.5003 | 177.5757 | 205.9102 | 235.9755 | 268.9446 | 303.7071
5355:00 | 225 | 0.62334 | 1.0797 | 1.7895 | 2.9548 | 4.6135 | 7.0841 | 10.5992 | 26.1559 | 35.9348 | 47.3239 | 60.726 | 75.8974 | 93.0371 | 112.0091 | 133.4786 | 156.9023 | 182.4504 | 209.6792 | 239.6072 | 271.2849
5356:00 | 225 | 0.54618 | 0.94901 | 1.5644 | 2.5727 | 3.9926 | 6.1049 | 9.1086 | 21.7015 | 29.8313 | 39.3552 | 50.6331 | 63.4915 | 78.1258 | 94.4503 | 113.0232 | 133.4266 | 155.7979 | 179.7888 | 206.2448 | 234.3953
5357:00 | 225 | 0.38952 | 0.6745 | 1.115 | 1.8371 | 2.8617 | 4.3865 | 6.5546 | 13.2585 | 18.2217 | 24.0424 | 30.9435 | 38.8221 | 47.8002 | 57.8247 | 69.2406 | 81.7919 | 95.56 | 110.3324 | 126.6362 | 143.9769
5358:00 | 225 | 0.24734 | 0.42474 | 0.71219 | 1.1857 | 1.8759 | 2.9061 | 4.3729 | 8.8911 | 12.2038 | 16.0348 | 20.5082 | 25.5269 | 31.1428 | 37.2942 | 44.2058 | 51.6743 | 59.7577 | 68.2942 | 77.6358 | 87.4357
5359:00 | 225 | 0.24891 | 0.42743 | 0.71621 | 1.1917 | 1.8844 | 2.918 | 4.3895 | 8.8393 | 12.1321 | 15.9415 | 20.3915 | 25.3861 | 30.9777 | 37.1047 | 43.9915 | 51.4358 | 59.495 | 68.0083 | 77.3276 | 87.1042
5360:00 | 225 | 0.245 | 0.42088 | 0.70383 | 1.1693 | 1.8455 | 2.854 | 4.2892 | 10.4128 | 14.287 | 18.755 | 23.9564 | 29.7714 | 36.2534 | 43.3228 | 51.2429 | 59.7663 | 68.9615 | 78.6336 | 89.1986 | 100.2376
5361:00 | 225 | 0.29179 | 0.5001 | 0.83942 | 1.3983 | 2.2158 | 3.4358 | 5.1727 | 9.0573 | 12.4285 | 16.3293 | 20.8871 | 26.0042 | 31.7338 | 38.0115 | 45.0689 | 52.6969 | 60.9531 | 69.6721 | 79.2205 | 89.2273
5362:00 | 225 | 0.29606 | 0.50732 | 0.85095 | 1.4167 | 2.2437 | 3.4776 | 5.2338 | 8.7983 | 12.0718 | 15.8627 | 20.2959 | 25.2783 | 30.8627 | 36.987 | 43.8774 | 51.3312 | 59.4034 | 67.9338 | 77.2829 | 87.0819
5363:00 | 225 | 0.33122 | 0.56686 | 0.95257 | 1.5879 | 2.5198 | 3.9107 | 5.8905 | 9.5512 | 13.1021 | 17.2079 | 22.0014 | 27.3783 | 33.3924 | 39.9727 | 47.3645 | 55.3436 | 63.9697 | 73.0662 | 83.027 | 93.4452
5364:00 | 225 | 0.37719 | 0.64468 | 1.0861 | 1.8137 | 2.8856 | 4.4862 | 6.7651 | 9.3369 | 12.8074 | 16.8234 | 21.516 | 26.7847 | 32.6837 | 39.1441 | 46.4067 | 54.2533 | 62.7415 | 71.6995 | 81.5152 | 91.7855
5365:00 | 225 | 0.38507 | 0.65808 | 1.1087 | 1.8517 | 2.9463 | 4.5809 | 6.9081 | 10.1995 | 13.9892 | 18.3668 | 23.4724 | 29.192 | 35.5809 | 42.5606 | 50.3931 | 58.8357 | 67.9523 | 77.5527 | 88.0594 | 99.0324
5366:00 | 225 | 0.43679 | 0.74555 | 1.2597 | 2.1083 | 3.3643 | 5.241 | 7.9137 | 9.6402 | 13.2229 | 17.3665 | 22.2054 | 27.6345 | 33.7087 | 40.3558 | 47.8243 | 55.8875 | 64.6052 | 73.7991 | 83.8698 | 94.4007
5367:00 | 225 | 0.4636 | 0.79089 | 1.3382 | 2.2421 | 3.5825 | 5.5862 | 8.4402 | 9.7022 | 13.3083 | 17.4777 | 22.3455 | 27.8054 | 33.912 | 40.5927 | 48.097 | 56.1965 | 64.9519 | 74.1834 | 84.2932 | 94.864
5368:00 | 225 | 0.60543 | 1.0403 | 1.7439 | 2.9029 | 4.5908 | 7.11 | 10.6968 | 13.1686 | 18.0986 | 23.8885 | 30.7634 | 38.6254 | 47.6 | 57.6379 | 69.0833 | 81.6861 | 95.5262 | 110.3954 | 126.8223 | 144.3111
5369:00 | 225 | 0.82185 | 1.4151 | 2.3676 | 3.9362 | 6.2103 | 9.6038 | 14.4354 | 13.4129 | 18.4698 | 24.5161 | 31.8314 | 40.3719 | 50.3255 | 61.6976 | 74.8486 | 89.591 | 106.0008 | 123.906 | 143.8399 | 165.3484
5370:00 | 225 | 0.98458 | 1.6913 | 2.8372 | 4.7255 | 7.4784 | 11.5881 | 17.44 | 15.6324 | 21.5085 | 28.497 | 36.9058 | 46.6641 | 57.9688 | 70.8033 | 85.587 | 102.0738 | 120.3522 | 140.2059 | 162.2678 | 185.9679
5371:00 | 225 | 1.1682 | 2.0017 | 3.3731 | 5.6364 | 8.9616 | 13.9304 | 21.0083 | 17.9847 | 24.7312 | 32.7017 | 42.2257 | 53.1942 | 65.8045 | 80.0126 | 96.2938 | 114.3348 | 134.2414 | 155.7462 | 179.5733 | 205.058
5372:00 | 225 | 1.2152 | 2.0814 | 3.5112 | 5.8718 | 9.3462 | 14.5389 | 21.9367 | 20.3245 | 27.9382 | 36.8888 | 47.5277 | 59.7086 | 73.6303 | 89.2228 | 107.0169 | 126.6337 | 148.1969 | 171.3891 | 197.0225 | 224.3445
5373:00 | 225 | 1.2025 | 2.0597 | 3.4753 | 5.8128 | 9.2538 | 14.3969 | 21.7245 | 21.9115 | 30.1135 | 39.7256 | 51.113 | 64.1025 | 78.8923 | 95.3938 | 114.1747 | 134.8105 | 157.4373 | 181.7031 | 208.4783 | 236.9534
5374:00 | 225 | 1.2063 | 2.0661 | 3.4875 | 5.8348 | 9.2918 | 14.4593 | 21.8221 | 25.7322 | 35.3505 | 46.5633 | 59.7718 | 74.7421 | 91.6749 | 110.4393 | 131.6933 | 154.9057 | 180.2416 | 207.2672 | 236.9969 | 268.4769
5375:00 | 225 | 1.1982 | 2.0523 | 3.4651 | 5.7987 | 9.2364 | 14.3756 | 21.6983 | 32.3302 | 44.3917 | 58.3631 | 74.7069 | 93.0827 | 113.694 | 136.3339 | 161.8176 | 189.4267 | 219.3752 | 251.0869 | 285.828 | 322.3865
5376:00 | 225 | 1.1216 | 1.9226 | 3.2422 | 5.4209 | 8.6231 | 13.4092 | 20.2282 | 34.9781 | 48.0207 | 63.1006 | 80.7053 | 100.4518 | 122.5453 | 146.7492 | 173.9414 | 203.3292 | 235.1464 | 268.76 | 305.5365 | 344.1625
5377:00 | 226 | 1.0609 | 1.829 | 3.0658 | 5.1221 | 8.1389 | 12.7097 | 19.0695 | 34.5366 | 47.4163 | 62.6192 | 79.7003 | 99.2102 | 121.0436 | 145.6876 | 171.8513 | 200.9115 | 232.3797 | 266.9499 | 302.0156 | 340.2379
5378:00 | 226 | 0.7547 | 1.3083 | 2.1727 | 3.6056 | 5.6723 | 8.7984 | 13.1433 | 30.0068 | 41.2103 | 54.478 | 69.4422 | 86.6046 | 105.8972 | 127.7702 | 151.0893 | 177.094 | 205.3516 | 236.503 | 268.215 | 302.8833
5379:00 | 226 | 0.62165 | 1.0821 | 1.7846 | 2.9468 | 4.601 | 7.1 | 10.5704 | 26.0849 | 35.8373 | 47.4296 | 60.5612 | 75.6916 | 92.7848 | 112.2594 | 133.1165 | 156.4767 | 181.9555 | 210.1478 | 238.9572 | 270.549
5380:00 | 226 | 0.5447 | 0.95114 | 1.5602 | 2.5658 | 3.9818 | 6.1185 | 9.0839 | 21.6426 | 29.7504 | 39.4432 | 50.4958 | 63.3193 | 77.9139 | 94.6614 | 112.7167 | 133.0647 | 155.3753 | 180.1907 | 205.6853 | 233.7595
5381:00 | 226 | 0.38846 | 0.67601 | 1.112 | 1.8321 | 2.8539 | 4.3963 | 6.5369 | 13.2226 | 18.1722 | 24.0961 | 30.8595 | 38.7168 | 47.6705 | 57.9539 | 69.0528 | 81.5701 | 95.3008 | 110.579 | 126.2927 | 143.5864
5382:00 | 226 | 0.24667 | 0.42569 | 0.71026 | 1.1825 | 1.8708 | 2.9126 | 4.361 | 8.867 | 12.1707 | 16.0706 | 20.4525 | 25.4577 | 31.0584 | 37.3775 | 44.0859 | 51.5341 | 59.5956 | 68.4468 | 77.4252 | 87.1985
5383:00 | 226 | 0.24823 | 0.42838 | 0.71427 | 1.1885 | 1.8793 | 2.9246 | 4.3776 | 8.8153 | 12.0992 | 15.9772 | 20.3361 | 25.3173 | 30.8937 | 37.1876 | 43.8722 | 51.2963 | 59.3336 | 68.1603 | 77.1178 | 86.8679
5384:00 | 226 | 0.24433 | 0.42182 | 0.70193 | 1.1662 | 1.8405 | 2.8603 | 4.2775 | 10.3845 | 14.2482 | 18.7969 | 23.8914 | 29.6906 | 36.155 | 43.4197 | 51.1039 | 59.6042 | 68.7744 | 78.8094 | 88.9566 | 99.9658
5385:00 | 226 | 0.291 | 0.50121 | 0.83715 | 1.3945 | 2.2098 | 3.4435 | 5.1586 | 9.0328 | 12.3948 | 16.3658 | 20.8305 | 25.9337 | 31.6477 | 38.0965 | 44.9467 | 52.554 | 60.7878 | 69.8278 | 79.0056 | 88.9853
5386:00 | 226 | 0.29526 | 0.50845 | 0.84864 | 1.4128 | 2.2376 | 3.4854 | 5.2196 | 8.7744 | 12.0391 | 15.8981 | 20.2409 | 25.2097 | 30.779 | 37.0697 | 43.7584 | 51.1919 | 59.2423 | 68.0856 | 77.0733 | 86.8457
5387:00 | 226 | 0.33032 | 0.56813 | 0.94999 | 1.5836 | 2.513 | 3.9195 | 5.8746 | 9.5253 | 13.0665 | 17.2463 | 21.9418 | 27.304 | 33.3019 | 40.0621 | 47.2361 | 55.1934 | 63.7961 | 73.2296 | 82.8018 | 93.1918
5388:00 | 226 | 0.37616 | 0.64612 | 1.0831 | 1.8088 | 2.8777 | 4.4962 | 6.7467 | 9.3115 | 12.7727 | 16.861 | 21.4577 | 26.7121 | 32.595 | 39.2316 | 46.2809 | 54.1061 | 62.5713 | 71.8598 | 81.2941 | 91.5365
5389:00 | 226 | 0.38402 | 0.65955 | 1.1057 | 1.8466 | 2.9383 | 4.5912 | 6.8894 | 10.1719 | 13.9512 | 18.4079 | 23.4087 | 29.1128 | 35.4844 | 42.6557 | 50.2564 | 58.6761 | 67.768 | 77.726 | 87.8205 | 98.7638
5390:00 | 226 | 0.4356 | 0.74722 | 1.2563 | 2.1026 | 3.3551 | 5.2527 | 7.8922 | 9.614 | 13.1871 | 17.4053 | 22.1451 | 27.5595 | 33.6172 | 40.446 | 47.6946 | 55.7359 | 64.4299 | 73.964 | 83.6423 | 94.1446
5391:00 | 226 | 0.46235 | 0.79266 | 1.3346 | 2.236 | 3.5728 | 5.5986 | 8.4173 | 9.6759 | 13.2722 | 17.5168 | 22.2849 | 27.73 | 33.82 | 40.6834 | 47.9665 | 56.0441 | 64.7757 | 74.3492 | 84.0645 | 94.6067
5392:00 | 226 | 0.60378 | 1.0426 | 1.7392 | 2.8951 | 4.5783 | 7.1259 | 10.6678 | 13.1329 | 18.0495 | 23.9419 | 30.6799 | 38.5206 | 47.4708 | 57.7667 | 68.8959 | 81.4645 | 95.2671 | 110.6421 | 126.4783 | 143.9197
5393:00 | 226 | 0.81962 | 1.4182 | 2.3612 | 3.9255 | 6.1934 | 9.6252 | 14.3963 | 13.3765 | 18.4197 | 24.5709 | 31.745 | 40.2624 | 50.189 | 61.8355 | 74.6456 | 89.348 | 105.7132 | 124.183 | 143.4497 | 164.8999
5394:00 | 226 | 0.98191 | 1.6951 | 2.8295 | 4.7127 | 7.4581 | 11.614 | 17.3927 | 15.59 | 21.4501 | 28.5607 | 36.8057 | 46.5375 | 57.8116 | 70.9616 | 85.3549 | 101.7969 | 120.0257 | 140.5192 | 161.8277 | 185.4635
5395:00 | 226 | 1.165 | 2.0062 | 3.364 | 5.6211 | 8.9373 | 13.9615 | 20.9513 | 17.9359 | 24.6641 | 32.7748 | 42.1112 | 53.0499 | 65.626 | 80.1914 | 96.0326 | 114.0247 | 133.8773 | 156.0943 | 179.0862 | 204.5018
5396:00 | 226 | 1.2119 | 2.086 | 3.5017 | 5.8559 | 9.3208 | 14.5714 | 21.8772 | 20.2693 | 27.8624 | 36.9713 | 47.3988 | 59.5466 | 73.4305 | 89.4222 | 106.7266 | 126.2903 | 147.795 | 171.7722 | 196.4881 | 223.736
5397:00 | 226 | 1.1992 | 2.0643 | 3.4659 | 5.797 | 9.2287 | 14.4291 | 21.6655 | 21.8521 | 30.0318 | 39.8144 | 50.9744 | 63.9286 | 78.6783 | 95.6071 | 113.865 | 134.4448 | 157.0102 | 182.1092 | 207.9128 | 236.3107
5398:00 | 226 | 1.203 | 2.0707 | 3.478 | 5.819 | 9.2666 | 14.4917 | 21.7629 | 25.6624 | 35.2546 | 46.6674 | 59.6097 | 74.5394 | 91.4263 | 110.6862 | 131.3361 | 154.4856 | 179.7527 | 207.7305 | 236.354 | 267.7487
5399:00 | 226 | 1.195 | 2.0569 | 3.4557 | 5.783 | 9.2113 | 14.4077 | 21.6394 | 32.2425 | 44.2713 | 58.4935 | 74.5043 | 92.8302 | 113.3856 | 136.6386 | 161.3787 | 188.9129 | 218.7802 | 251.6481 | 285.0527 | 321.512
5400:00 | 226 | 1.1185 | 1.9269 | 3.2334 | 5.4062 | 8.5997 | 13.4391 | 20.1733 | 34.8832 | 47.8904 | 63.2417 | 80.4864 | 100.1794 | 122.2129 | 147.0772 | 173.4696 | 202.7777 | 234.5086 | 269.3607 | 304.7077 | 343.2289
5401:00 | 227 | 1.0594 | 1.824 | 3.0615 | 5.1149 | 8.1274 | 12.6752 | 19.0426 | 34.488 | 47.3495 | 62.4493 | 79.5881 | 99.0705 | 120.8732 | 145.2924 | 171.6094 | 200.6286 | 232.0525 | 266.2258 | 301.5904 | 339.7588
5402:00 | 227 | 0.75364 | 1.3048 | 2.1696 | 3.6005 | 5.6643 | 8.7745 | 13.1248 | 29.9645 | 41.1523 | 54.3302 | 69.3444 | 86.4827 | 105.7481 | 127.4236 | 150.8766 | 176.8447 | 205.0625 | 235.8615 | 267.8374 | 302.4568
5403:00 | 227 | 0.62077 | 1.0791 | 1.7821 | 2.9427 | 4.5946 | 7.0807 | 10.5555 | 26.0482 | 35.7868 | 47.301 | 60.476 | 75.585 | 92.6541 | 111.9549 | 132.9291 | 156.2564 | 181.6993 | 209.5778 | 238.6208 | 270.1681
5404:00 | 227 | 0.54393 | 0.94856 | 1.558 | 2.5621 | 3.9762 | 6.1019 | 9.0711 | 21.6121 | 29.7085 | 39.3362 | 50.4247 | 63.2301 | 77.8042 | 94.4046 | 112.558 | 132.8773 | 155.1565 | 179.7019 | 205.3957 | 233.4303
5405:00 | 227 | 0.38791 | 0.67417 | 1.1104 | 1.8295 | 2.8499 | 4.3843 | 6.5277 | 13.204 | 18.1466 | 24.0308 | 30.8161 | 38.6623 | 47.6034 | 57.7967 | 68.9556 | 81.4552 | 95.1666 | 110.279 | 126.1149 | 143.3842
5406:00 | 227 | 0.24632 | 0.42454 | 0.70926 | 1.1808 | 1.8682 | 2.9047 | 4.3549 | 8.8545 | 12.1536 | 16.0271 | 20.4237 | 25.4218 | 31.0146 | 37.2761 | 44.0238 | 51.4615 | 59.5117 | 68.2611 | 77.3162 | 87.0758
5407:00 | 227 | 0.24788 | 0.42722 | 0.71327 | 1.1868 | 1.8766 | 2.9166 | 4.3715 | 8.8029 | 12.0822 | 15.9338 | 20.3075 | 25.2816 | 30.8502 | 37.0868 | 43.8104 | 51.224 | 59.2501 | 67.9755 | 77.0092 | 86.7456
5408:00 | 227 | 0.24399 | 0.42068 | 0.70094 | 1.1645 | 1.8379 | 2.8526 | 4.2715 | 10.3699 | 14.2281 | 18.7459 | 23.8578 | 29.6488 | 36.1041 | 43.3019 | 51.0319 | 59.5203 | 68.6776 | 78.5956 | 88.8314 | 99.825
5409:00 | 227 | 0.29059 | 0.49986 | 0.83597 | 1.3926 | 2.2066 | 3.4342 | 5.1514 | 9.0201 | 12.3774 | 16.3215 | 20.8012 | 25.8972 | 31.6032 | 37.9932 | 44.8834 | 52.48 | 60.7022 | 69.6384 | 78.8944 | 88.86
5410:00 | 227 | 0.29484 | 0.50707 | 0.84745 | 1.4108 | 2.2344 | 3.4759 | 5.2123 | 8.7621 | 12.0221 | 15.855 | 20.2124 | 25.1742 | 30.7357 | 36.9691 | 43.6967 | 51.1198 | 59.1589 | 67.9009 | 76.9648 | 86.7234
5411:00 | 227 | 0.32985 | 0.56659 | 0.94865 | 1.5813 | 2.5094 | 3.9088 | 5.8663 | 9.5119 | 13.0481 | 17.1995 | 21.9109 | 27.2656 | 33.255 | 39.9534 | 47.1696 | 55.1157 | 63.7063 | 73.0309 | 82.6852 | 93.0605
5412:00 | 227 | 0.37563 | 0.64437 | 1.0816 | 1.8062 | 2.8737 | 4.484 | 6.7372 | 9.2984 | 12.7547 | 16.8153 | 21.4275 | 26.6745 | 32.5491 | 39.1251 | 46.2157 | 54.0299 | 62.4832 | 71.6648 | 81.1797 | 91.4077
5413:00 | 227 | 0.38348 | 0.65776 | 1.1042 | 1.844 | 2.9342 | 4.5787 | 6.8797 | 10.1575 | 13.9316 | 18.3579 | 23.3757 | 29.0718 | 35.4344 | 42.54 | 50.1856 | 58.5935 | 67.6726 | 77.5152 | 87.6969 | 98.6247
5414:00 | 227 | 0.43499 | 0.74519 | 1.2545 | 2.0997 | 3.3504 | 5.2384 | 7.8811 | 9.6005 | 13.1685 | 17.3581 | 22.114 | 27.5207 | 33.5699 | 40.3363 | 47.6275 | 55.6574 | 64.3392 | 73.7634 | 83.5245 | 94.0121
5415:00 | 227 | 0.4617 | 0.79051 | 1.3327 | 2.2328 | 3.5678 | 5.5835 | 8.4054 | 9.6623 | 13.2535 | 17.4693 | 22.2535 | 27.6909 | 33.7724 | 40.5731 | 47.899 | 55.9652 | 64.6845 | 74.1475 | 83.9461 | 94.4735
5416:00 | 227 | 0.60293 | 1.0398 | 1.7367 | 2.891 | 4.5719 | 7.1065 | 10.6527 | 13.1144 | 18.0241 | 23.8769 | 30.6367 | 38.4664 | 47.404 | 57.61 | 68.7989 | 81.3498 | 95.1329 | 110.342 | 126.3002 | 143.717
5417:00 | 227 | 0.81847 | 1.4144 | 2.3579 | 3.92 | 6.1847 | 9.5991 | 14.376 | 13.3577 | 18.3937 | 24.5042 | 31.7003 | 40.2057 | 50.1183 | 61.6678 | 74.5405 | 89.2222 | 105.5644 | 123.8461 | 143.2477 | 164.6677
5418:00 | 227 | 0.98053 | 1.6905 | 2.8256 | 4.706 | 7.4476 | 11.5825 | 17.3682 | 15.568 | 21.4199 | 28.4832 | 36.7538 | 46.472 | 57.7302 | 70.7691 | 85.2347 | 101.6536 | 119.8567 | 140.1381 | 161.5998 | 185.2023
5419:00 | 227 | 1.1634 | 2.0008 | 3.3593 | 5.6132 | 8.9248 | 13.9237 | 20.9218 | 17.9106 | 24.6293 | 32.6859 | 42.0519 | 52.9752 | 65.5336 | 79.9739 | 95.8974 | 113.8641 | 133.6887 | 155.6709 | 178.834 | 204.2139
5420:00 | 227 | 1.2102 | 2.0804 | 3.4968 | 5.8476 | 9.3077 | 14.5319 | 21.8464 | 20.2408 | 27.8232 | 36.871 | 47.332 | 59.4627 | 73.3271 | 89.1797 | 106.5763 | 126.1124 | 147.5869 | 171.3063 | 196.2115 | 223.4209
5421:00 | 227 | 1.1976 | 2.0587 | 3.461 | 5.7889 | 9.2157 | 14.39 | 21.635 | 21.8213 | 29.9895 | 39.7064 | 50.9026 | 63.8386 | 78.5675 | 95.3477 | 113.7046 | 134.2555 | 156.7891 | 181.6152 | 207.62 | 235.9779
5422:00 | 227 | 1.2013 | 2.0651 | 3.4731 | 5.8108 | 9.2535 | 14.4523 | 21.7323 | 25.6263 | 35.205 | 46.5408 | 59.5258 | 74.4344 | 91.2975 | 110.3859 | 131.1511 | 154.268 | 179.4996 | 207.167 | 236.0212 | 267.3717
5423:00 | 227 | 1.1933 | 2.0513 | 3.4509 | 5.7748 | 9.1983 | 14.3686 | 21.609 | 32.1971 | 44.2089 | 58.3349 | 74.3994 | 92.6995 | 113.2259 | 136.268 | 161.1514 | 188.6469 | 218.4721 | 250.9655 | 284.6513 | 321.0593
5424:00 | 227 | 1.1169 | 1.9217 | 3.2288 | 5.3985 | 8.5876 | 13.4027 | 20.1449 | 34.8341 | 47.823 | 63.0701 | 80.373 | 100.0383 | 122.0409 | 146.6783 | 173.2253 | 202.4922 | 234.1784 | 268.6301 | 304.2787 | 342.7456
5425:00 | 228 | 1.0804 | 1.8214 | 3.122 | 5.216 | 8.288 | 12.6574 | 19.4189 | 35.1695 | 48.2851 | 62.3614 | 81.1607 | 101.0282 | 123.2617 | 145.0878 | 175.0004 | 204.593 | 236.638 | 265.851 | 307.5499 | 346.4726
5426:00 | 228 | 0.76853 | 1.3029 | 2.2125 | 3.6717 | 5.7762 | 8.7621 | 13.3842 | 30.5566 | 41.9655 | 54.2537 | 70.7147 | 88.1916 | 107.8377 | 127.2442 | 153.858 | 180.3392 | 209.1146 | 235.5294 | 273.1299 | 308.4335
5427:00 | 228 | 0.63304 | 1.0776 | 1.8173 | 3.0008 | 4.6853 | 7.0708 | 10.7641 | 26.5629 | 36.494 | 47.2344 | 61.671 | 77.0786 | 94.485 | 111.7973 | 135.5558 | 159.3441 | 185.2897 | 209.2827 | 243.336 | 275.5067
5428:00 | 228 | 0.55468 | 0.94722 | 1.5887 | 2.6128 | 4.0547 | 6.0933 | 9.2503 | 22.0392 | 30.2956 | 39.2808 | 51.4211 | 64.4796 | 79.3417 | 94.2717 | 114.7821 | 135.503 | 158.2224 | 179.4489 | 209.4544 | 238.043
5429:00 | 228 | 0.39558 | 0.67322 | 1.1323 | 1.8656 | 2.9062 | 4.3782 | 6.6567 | 13.4649 | 18.5052 | 23.9969 | 31.425 | 39.4263 | 48.5441 | 57.7154 | 70.3181 | 83.0648 | 97.0471 | 110.1237 | 128.607 | 146.2175
5430:00 | 228 | 0.25119 | 0.42394 | 0.72327 | 1.2041 | 1.9051 | 2.9006 | 4.4409 | 9.0295 | 12.3937 | 16.0045 | 20.8273 | 25.9242 | 31.6275 | 37.2236 | 44.8938 | 52.4784 | 60.6876 | 68.165 | 78.8439 | 88.7964
5431:00 | 228 | 0.25278 | 0.42662 | 0.72736 | 1.2103 | 1.9137 | 2.9125 | 4.4579 | 8.9768 | 12.3209 | 15.9114 | 20.7088 | 25.7812 | 31.4598 | 37.0346 | 44.6761 | 52.2362 | 60.4209 | 67.8798 | 78.531 | 88.4597
5432:00 | 228 | 0.24881 | 0.42009 | 0.71479 | 1.1875 | 1.8742 | 2.8486 | 4.3559 | 10.5748 | 14.5093 | 18.7195 | 24.3292 | 30.2347 | 36.8176 | 43.2409 | 52.0403 | 60.6964 | 70.0347 | 78.4849 | 90.5867 | 101.7976
5433:00 | 228 | 0.29633 | 0.49915 | 0.85249 | 1.4201 | 2.2503 | 3.4293 | 5.2531 | 9.1983 | 12.6219 | 16.2985 | 21.2122 | 26.4089 | 32.2277 | 37.9397 | 45.7703 | 53.517 | 61.9017 | 69.5403 | 80.4534 | 90.6159
5434:00 | 228 | 0.30067 | 0.50636 | 0.8642 | 1.4387 | 2.2786 | 3.471 | 5.3153 | 8.9352 | 12.2597 | 15.8327 | 20.6118 | 25.6717 | 31.343 | 36.9171 | 44.5602 | 52.13 | 60.3279 | 67.8053 | 78.4856 | 88.4371
5435:00 | 228 | 0.33637 | 0.56579 | 0.96739 | 1.6126 | 2.559 | 3.9033 | 5.9822 | 9.6998 | 13.306 | 17.1753 | 22.3438 | 27.8044 | 33.9121 | 39.8971 | 48.1016 | 56.2048 | 64.9652 | 72.9281 | 84.3191 | 94.8995
5436:00 | 228 | 0.38306 | 0.64346 | 1.103 | 1.8419 | 2.9305 | 4.4777 | 6.8703 | 9.4822 | 13.0067 | 16.7916 | 21.8509 | 27.2016 | 33.1923 | 39.07 | 47.1289 | 55.0976 | 63.7179 | 71.5639 | 82.7838 | 93.2139
5437:00 | 228 | 0.39106 | 0.65683 | 1.126 | 1.8805 | 2.9921 | 4.5723 | 7.0156 | 10.3582 | 14.2069 | 18.3321 | 23.8376 | 29.6463 | 36.1346 | 42.4801 | 51.1773 | 59.7513 | 69.0098 | 77.4061 | 89.4298 | 100.5736
5438:00 | 228 | 0.44358 | 0.74414 | 1.2793 | 2.1412 | 3.4166 | 5.231 | 8.0369 | 9.7902 | 13.4287 | 17.3337 | 22.5509 | 28.0646 | 34.2333 | 40.2795 | 48.5686 | 56.7572 | 65.6106 | 73.6595 | 85.175 | 95.8698
5439:00 | 228 | 0.47082 | 0.7894 | 1.3591 | 2.277 | 3.6383 | 5.5756 | 8.5715 | 9.8532 | 13.5154 | 17.4447 | 22.6933 | 28.2381 | 34.4398 | 40.5159 | 48.8455 | 57.0711 | 65.9627 | 74.0431 | 85.6049 | 96.3403
5440:00 | 228 | 0.61485 | 1.0383 | 1.771 | 2.9481 | 4.6622 | 7.0965 | 10.8632 | 13.3735 | 18.3802 | 23.8433 | 31.2421 | 39.2265 | 48.3407 | 57.5289 | 70.1584 | 82.9573 | 97.0128 | 110.1866 | 128.796 | 146.5569
5441:00 | 228 | 0.83464 | 1.4124 | 2.4045 | 3.9975 | 6.3069 | 9.5856 | 14.6601 | 13.6216 | 18.7572 | 24.4697 | 32.3268 | 41.0001 | 51.1087 | 61.5809 | 76.0134 | 90.9853 | 107.6504 | 123.6717 | 146.0783 | 167.9215
5442:00 | 228 | 0.9999 | 1.6881 | 2.8814 | 4.799 | 7.5948 | 11.5662 | 17.7114 | 15.8757 | 21.8432 | 28.4431 | 37.4801 | 47.3903 | 58.8709 | 70.6695 | 86.919 | 103.6623 | 122.2251 | 139.9407 | 164.7931 | 188.862
5443:00 | 228 | 1.1864 | 1.998 | 3.4256 | 5.7241 | 9.1011 | 13.904 | 21.3353 | 18.2646 | 25.116 | 32.6399 | 42.8829 | 54.022 | 66.8286 | 79.8613 | 97.7924 | 116.1141 | 136.3305 | 155.4517 | 182.3678 | 208.2492
5444:00 | 228 | 1.2342 | 2.0775 | 3.5659 | 5.9632 | 9.4916 | 14.5114 | 22.2781 | 20.6408 | 28.373 | 36.819 | 48.2673 | 60.6378 | 74.7761 | 89.0541 | 108.6823 | 128.6044 | 150.5032 | 171.0651 | 200.0887 | 227.8358
5445:00 | 228 | 1.2212 | 2.0558 | 3.5294 | 5.9033 | 9.3978 | 14.3697 | 22.0625 | 22.2525 | 30.5821 | 39.6505 | 51.9085 | 65.1001 | 80.12 | 95.2135 | 115.9515 | 136.9084 | 159.8873 | 181.3595 | 211.7227 | 240.6409
5446:00 | 228 | 1.225 | 2.0622 | 3.5417 | 5.9256 | 9.4364 | 14.432 | 22.1617 | 26.1327 | 35.9006 | 46.4753 | 60.702 | 75.9053 | 93.1016 | 110.2305 | 133.7427 | 157.3164 | 183.0466 | 206.8753 | 240.6851 | 272.655
5447:00 | 228 | 1.2169 | 2.0484 | 3.519 | 5.8889 | 9.3801 | 14.3484 | 22.036 | 32.8333 | 45.0825 | 58.2527 | 75.8695 | 94.5313 | 115.4633 | 136.0761 | 164.3358 | 192.3746 | 222.7892 | 250.6121 | 290.2761 | 327.4035
5448:00 | 228 | 1.139 | 1.919 | 3.2926 | 5.5052 | 8.7572 | 13.3838 | 20.543 | 35.5224 | 48.768 | 62.9813 | 81.9612 | 102.0151 | 124.4524 | 146.4717 | 176.6483 | 206.4935 | 238.8058 | 268.2518 | 310.2913 | 349.5184
5449:00 | 229 | 1.0678 | 1.8574 | 3.0857 | 5.1555 | 8.1918 | 12.9075 | 19.1935 | 34.7613 | 47.7246 | 63.5936 | 80.2186 | 99.8555 | 121.8309 | 147.9548 | 172.969 | 202.2181 | 233.8911 | 271.1043 | 303.9799 | 342.4508
5450:00 | 229 | 0.75961 | 1.3287 | 2.1868 | 3.629 | 5.7092 | 8.9353 | 13.2288 | 30.2019 | 41.4783 | 55.3258 | 69.8938 | 87.1679 | 106.5859 | 129.7586 | 152.072 | 178.2458 | 206.6872 | 240.1835 | 269.9595 | 304.8532
5451:00 | 229 | 0.62569 | 1.0989 | 1.7963 | 2.966 | 4.631 | 7.2105 | 10.6392 | 26.2546 | 36.0704 | 48.1677 | 60.9551 | 76.1838 | 93.3882 | 114.0064 | 133.9823 | 157.4944 | 183.1389 | 213.4182 | 240.5114 | 272.3086
5452:00 | 229 | 0.54824 | 0.96594 | 1.5703 | 2.5824 | 4.0077 | 6.2137 | 9.1429 | 21.7834 | 29.9439 | 40.057 | 50.8242 | 63.7311 | 78.4207 | 96.1345 | 113.4498 | 133.9301 | 156.3858 | 182.9949 | 207.0231 | 235.2798
5453:00 | 229 | 0.39099 | 0.68653 | 1.1192 | 1.844 | 2.8725 | 4.4647 | 6.5794 | 13.3086 | 18.2904 | 24.4711 | 31.0602 | 38.9686 | 47.9806 | 58.8558 | 69.5019 | 82.1006 | 95.9206 | 112.2998 | 127.1141 | 144.5203
5454:00 | 229 | 0.24827 | 0.43232 | 0.71488 | 1.1902 | 1.883 | 2.9579 | 4.3894 | 8.9246 | 12.2499 | 16.3207 | 20.5856 | 25.6232 | 31.2604 | 37.9592 | 44.3726 | 51.8693 | 59.9832 | 69.512 | 77.9287 | 87.7657
5455:00 | 229 | 0.24985 | 0.43505 | 0.71892 | 1.1962 | 1.8915 | 2.9701 | 4.4061 | 8.8726 | 12.1779 | 16.2258 | 20.4684 | 25.4819 | 31.0946 | 37.7664 | 44.1575 | 51.6299 | 59.7195 | 69.2211 | 77.6194 | 87.4329
5456:00 | 229 | 0.24592 | 0.42839 | 0.70649 | 1.1737 | 1.8525 | 2.9049 | 4.3054 | 10.4521 | 14.3409 | 19.0894 | 24.0468 | 29.8837 | 36.3902 | 44.0954 | 51.4363 | 59.9919 | 69.2217 | 80.0358 | 89.5352 | 100.6159
5457:00 | 229 | 0.29289 | 0.50901 | 0.84259 | 1.4036 | 2.2241 | 3.4971 | 5.1922 | 9.0915 | 12.4754 | 16.6205 | 20.966 | 26.1024 | 31.8536 | 38.6894 | 45.239 | 52.8958 | 61.1832 | 70.9145 | 79.5195 | 89.5641
5458:00 | 229 | 0.29718 | 0.51636 | 0.85416 | 1.422 | 2.2521 | 3.5396 | 5.2536 | 8.8315 | 12.1174 | 16.1455 | 20.3725 | 25.3737 | 30.9792 | 37.6465 | 44.043 | 51.5249 | 59.6276 | 69.1452 | 77.5746 | 87.4105
5459:00 | 229 | 0.33246 | 0.57697 | 0.95616 | 1.5939 | 2.5293 | 3.9805 | 5.9128 | 9.5873 | 13.1515 | 17.5147 | 22.0845 | 27.4816 | 33.5184 | 40.6855 | 47.5433 | 55.5524 | 64.2111 | 74.3692 | 83.3404 | 93.7979
5460:00 | 229 | 0.37861 | 0.65618 | 1.0902 | 1.8205 | 2.8965 | 4.5662 | 6.7906 | 9.3721 | 12.8557 | 17.1234 | 21.5972 | 26.8858 | 32.807 | 39.8421 | 46.5819 | 54.458 | 62.9783 | 72.978 | 81.8229 | 92.1319
5461:00 | 229 | 0.38652 | 0.66981 | 1.1129 | 1.8586 | 2.9574 | 4.6626 | 6.9342 | 10.238 | 14.042 | 18.6943 | 23.5609 | 29.3022 | 35.7152 | 43.3196 | 50.5833 | 59.0577 | 68.2088 | 78.9356 | 88.3917 | 99.4061
5462:00 | 229 | 0.43843 | 0.75884 | 1.2645 | 2.1163 | 3.377 | 5.3344 | 7.9436 | 9.6766 | 13.2728 | 17.6762 | 22.2892 | 27.7388 | 33.8359 | 41.0755 | 48.0048 | 56.0984 | 64.849 | 75.1151 | 84.1863 | 94.7569
5463:00 | 229 | 0.46535 | 0.805 | 1.3433 | 2.2505 | 3.596 | 5.6858 | 8.472 | 9.7388 | 13.3585 | 17.7894 | 22.4298 | 27.9103 | 34.04 | 41.3165 | 48.2785 | 56.4086 | 65.197 | 75.5063 | 84.6112 | 95.222
5464:00 | 229 | 0.60771 | 1.0589 | 1.7505 | 2.9139 | 4.6081 | 7.2368 | 10.7371 | 13.2183 | 18.1669 | 24.3145 | 30.8795 | 38.7712 | 47.7796 | 58.6657 | 69.344 | 81.9943 | 95.8867 | 112.3639 | 127.3009 | 144.8557
5465:00 | 229 | 0.82495 | 1.4403 | 2.3765 | 3.9511 | 6.2337 | 9.775 | 14.4899 | 13.4635 | 18.5395 | 24.9533 | 31.9515 | 40.5242 | 50.5154 | 62.7978 | 75.1311 | 89.9291 | 106.4008 | 126.1155 | 144.3827 | 165.9723
5466:00 | 229 | 0.9883 | 1.7215 | 2.8479 | 4.7433 | 7.5066 | 11.7948 | 17.5058 | 15.6914 | 21.5896 | 29.0051 | 37.045 | 46.8402 | 58.1876 | 72.0659 | 85.91 | 102.459 | 120.8063 | 142.706 | 162.8802 | 186.6697
5467:00 | 229 | 1.1726 | 2.0374 | 3.3859 | 5.6576 | 8.9955 | 14.1788 | 21.0876 | 18.0526 | 24.8245 | 33.2848 | 42.3851 | 53.395 | 66.0528 | 81.4394 | 96.6572 | 114.7663 | 134.748 | 158.5235 | 180.2509 | 205.8319
5468:00 | 229 | 1.2198 | 2.1185 | 3.5245 | 5.894 | 9.3814 | 14.7981 | 22.0195 | 20.4012 | 28.0437 | 37.5466 | 47.707 | 59.9339 | 73.9081 | 90.8138 | 107.4207 | 127.1116 | 148.7562 | 174.4454 | 197.766 | 225.1911
5469:00 | 229 | 1.207 | 2.0964 | 3.4884 | 5.8347 | 9.2887 | 14.6536 | 21.8064 | 21.9942 | 30.2271 | 40.434 | 51.3059 | 64.3444 | 79.19 | 97.0949 | 114.6055 | 135.3192 | 158.0314 | 184.9432 | 209.265 | 237.8476
5470:00 | 229 | 1.2108 | 2.1029 | 3.5006 | 5.8568 | 9.3268 | 14.7172 | 21.9045 | 25.8293 | 35.4839 | 47.3936 | 59.9974 | 75.0242 | 92.0209 | 112.4087 | 132.1902 | 155.4903 | 180.9218 | 210.9632 | 237.8912 | 269.4901
5471:00 | 229 | 1.2027 | 2.0889 | 3.4782 | 5.8206 | 9.2712 | 14.6319 | 21.7802 | 32.4522 | 44.5592 | 59.4038 | 74.9888 | 93.434 | 114.123 | 138.765 | 162.4282 | 190.1415 | 220.2031 | 255.5643 | 286.9066 | 323.6031
5472:00 | 229 | 1.1258 | 1.9569 | 3.2544 | 5.4413 | 8.6556 | 13.6483 | 20.3045 | 35.11 | 48.2019 | 64.2258 | 81.0098 | 100.8309 | 123.0078 | 149.3661 | 174.5978 | 204.0965 | 236.0338 | 273.5526 | 306.6895 | 345.4612
5473:00 | 230 | 1.0619 | 1.8359 | 3.0685 | 5.1266 | 8.146 | 12.7577 | 19.0862 | 34.567 | 47.4579 | 62.8555 | 79.7703 | 99.2974 | 121.15 | 146.2374 | 172.0023 | 201.0879 | 232.5839 | 267.9573 | 302.2809 | 340.5368
5474:00 | 230 | 0.75536 | 1.3133 | 2.1746 | 3.6088 | 5.6773 | 8.8316 | 13.1549 | 30.0331 | 41.2465 | 54.6836 | 69.5032 | 86.6807 | 105.9902 | 128.2524 | 151.2221 | 177.2496 | 205.532 | 237.3955 | 268.4506 | 303.1494
5475:00 | 230 | 0.6222 | 1.0862 | 1.7862 | 2.9494 | 4.6051 | 7.1268 | 10.5797 | 26.1078 | 35.8688 | 47.6086 | 60.6144 | 75.758 | 92.8663 | 112.683 | 133.2334 | 156.6142 | 182.1153 | 210.9409 | 239.1671 | 270.7867
5476:00 | 230 | 0.54518 | 0.95472 | 1.5615 | 2.568 | 3.9853 | 6.1416 | 9.0918 | 21.6616 | 29.7765 | 39.592 | 50.5401 | 63.3749 | 77.9824 | 95.0186 | 112.8157 | 133.1816 | 155.5117 | 180.8707 | 205.866 | 233.9648
5477:00 | 230 | 0.3888 | 0.67856 | 1.1129 | 1.8337 | 2.8564 | 4.4129 | 6.5426 | 13.2342 | 18.1882 | 24.1871 | 30.8866 | 38.7508 | 47.7124 | 58.1726 | 69.1135 | 81.6417 | 95.3845 | 110.9963 | 126.4037 | 143.7125
5478:00 | 230 | 0.24688 | 0.4273 | 0.71088 | 1.1835 | 1.8724 | 2.9236 | 4.3648 | 8.8748 | 12.1814 | 16.1313 | 20.4705 | 25.48 | 31.0856 | 37.5186 | 44.1246 | 51.5794 | 59.6479 | 68.7051 | 77.4932 | 87.2751
5479:00 | 230 | 0.24845 | 0.43 | 0.7149 | 1.1896 | 1.8809 | 2.9356 | 4.3815 | 8.823 | 12.1099 | 16.0375 | 20.354 | 25.3395 | 30.9208 | 37.328 | 43.9107 | 51.3413 | 59.3857 | 68.4176 | 77.1856 | 86.9442
5480:00 | 230 | 0.24455 | 0.42341 | 0.70254 | 1.1672 | 1.8421 | 2.8711 | 4.2813 | 10.3937 | 14.2607 | 18.8678 | 23.9124 | 29.7167 | 36.1868 | 43.5835 | 51.1488 | 59.6566 | 68.8348 | 79.1068 | 89.0348 | 100.0536
5481:00 | 230 | 0.29126 | 0.50311 | 0.83788 | 1.3957 | 2.2117 | 3.4565 | 5.1632 | 9.0407 | 12.4057 | 16.4276 | 20.8488 | 25.9565 | 31.6755 | 38.2403 | 44.9862 | 52.6001 | 60.8412 | 70.0913 | 79.075 | 89.0635
5482:00 | 230 | 0.29552 | 0.51037 | 0.84939 | 1.4141 | 2.2395 | 3.4985 | 5.2242 | 8.7821 | 12.0496 | 15.9581 | 20.2587 | 25.2319 | 30.806 | 37.2096 | 43.7968 | 51.2369 | 59.2943 | 68.3425 | 77.141 | 86.922
5483:00 | 230 | 0.33061 | 0.57027 | 0.95082 | 1.585 | 2.5152 | 3.9343 | 5.8797 | 9.5337 | 13.078 | 17.3114 | 21.961 | 27.328 | 33.3311 | 40.2133 | 47.2776 | 55.2419 | 63.8522 | 73.5059 | 82.8746 | 93.2736
5484:00 | 230 | 0.37649 | 0.64856 | 1.0841 | 1.8104 | 2.8803 | 4.5132 | 6.7526 | 9.3197 | 12.7839 | 16.9246 | 21.4765 | 26.7356 | 32.6237 | 39.3796 | 46.3215 | 54.1537 | 62.6263 | 72.1309 | 81.3655 | 91.617
5485:00 | 230 | 0.38436 | 0.66204 | 1.1067 | 1.8483 | 2.9409 | 4.6085 | 6.8954 | 10.1808 | 13.9635 | 18.4773 | 23.4292 | 29.1384 | 35.5156 | 42.8167 | 50.3005 | 58.7276 | 67.8275 | 78.0194 | 87.8977 | 98.8506
5486:00 | 230 | 0.43598 | 0.75004 | 1.2574 | 2.1045 | 3.3581 | 5.2725 | 7.8992 | 9.6225 | 13.1986 | 17.471 | 22.1646 | 27.5838 | 33.6468 | 40.5987 | 47.7365 | 55.7848 | 64.4865 | 74.2431 | 83.7157 | 94.2273
5487:00 | 230 | 0.46275 | 0.79565 | 1.3358 | 2.238 | 3.5759 | 5.6198 | 8.4247 | 9.6844 | 13.2838 | 17.5829 | 22.3045 | 27.7543 | 33.8497 | 40.8369 | 48.0087 | 56.0933 | 64.8326 | 74.6298 | 84.1384 | 94.6898
5488:00 | 230 | 0.60432 | 1.0466 | 1.7407 | 2.8976 | 4.5823 | 7.1528 | 10.6771 | 13.1444 | 18.0653 | 24.0322 | 30.7069 | 38.5545 | 47.5125 | 57.9847 | 68.9564 | 81.5361 | 95.3508 | 111.0596 | 126.5894 | 144.0461
5489:00 | 230 | 0.82034 | 1.4236 | 2.3633 | 3.929 | 6.1988 | 9.6615 | 14.4089 | 13.3882 | 18.4358 | 24.6636 | 31.7729 | 40.2977 | 50.2331 | 62.0689 | 74.7112 | 89.4265 | 105.8061 | 124.6516 | 143.5757 | 165.0447
5490:00 | 230 | 0.98277 | 1.7015 | 2.832 | 4.7168 | 7.4647 | 11.6578 | 17.408 | 15.6037 | 21.469 | 28.6684 | 36.838 | 46.5784 | 57.8623 | 71.2294 | 85.4299 | 101.8864 | 120.1311 | 141.0495 | 161.9698 | 185.6264
5491:00 | 230 | 1.166 | 2.0138 | 3.3669 | 5.626 | 8.9452 | 14.0142 | 20.9698 | 17.9517 | 24.6857 | 32.8985 | 42.1482 | 53.0965 | 65.6837 | 80.4941 | 96.117 | 114.1248 | 133.9948 | 156.6834 | 179.2435 | 204.6815
5492:00 | 230 | 1.213 | 2.0939 | 3.5048 | 5.861 | 9.329 | 14.6264 | 21.8964 | 20.2871 | 27.8869 | 37.1108 | 47.4404 | 59.5989 | 73.495 | 89.7597 | 106.8203 | 126.4012 | 147.9248 | 172.4204 | 196.6607 | 223.9325
5493:00 | 230 | 1.2003 | 2.0721 | 3.4689 | 5.8021 | 9.2368 | 14.4835 | 21.6846 | 21.8713 | 30.0582 | 39.9647 | 51.0192 | 63.9848 | 78.7474 | 95.9679 | 113.965 | 134.5629 | 157.1481 | 182.7964 | 208.0954 | 236.5182
5494:00 | 230 | 1.2041 | 2.0785 | 3.4811 | 5.8241 | 9.2747 | 14.5463 | 21.7821 | 25.685 | 35.2856 | 46.8435 | 59.6621 | 74.6048 | 91.5066 | 111.1039 | 131.4514 | 154.6213 | 179.9106 | 208.5144 | 236.5616 | 267.9839
5495:00 | 230 | 1.196 | 2.0646 | 3.4588 | 5.788 | 9.2194 | 14.4621 | 21.6584 | 32.2708 | 44.3102 | 58.7143 | 74.5697 | 92.9118 | 113.4852 | 137.1543 | 161.5204 | 189.0788 | 218.9723 | 252.5977 | 285.3031 | 321.7944
5496:00 | 230 | 1.1195 | 1.9342 | 3.2362 | 5.4109 | 8.6072 | 13.4898 | 20.1911 | 34.9138 | 47.9325 | 63.4803 | 80.557 | 100.2674 | 122.3203 | 147.6322 | 173.622 | 202.9558 | 234.7146 | 270.3772 | 304.9754 | 343.5304
5497:00 | 231 | 1.0591 | 1.8256 | 3.0605 | 5.1133 | 8.1247 | 12.6864 | 19.0364 | 34.4767 | 47.334 | 62.5042 | 79.562 | 99.0381 | 120.8336 | 145.42 | 171.5532 | 200.5629 | 231.9766 | 266.4597 | 301.4917 | 339.6476
5498:00 | 231 | 0.75339 | 1.3059 | 2.1689 | 3.5993 | 5.6624 | 8.7822 | 13.1205 | 29.9547 | 41.1388 | 54.378 | 69.3217 | 86.4544 | 105.7134 | 127.5356 | 150.8272 | 176.7868 | 204.9954 | 236.0686 | 267.7497 | 302.3579
5499:00 | 231 | 0.62057 | 1.0801 | 1.7816 | 2.9417 | 4.593 | 7.0869 | 10.5521 | 26.0397 | 35.7751 | 47.3425 | 60.4562 | 75.5602 | 92.6238 | 112.0532 | 132.8856 | 156.2053 | 181.6398 | 209.7619 | 238.5427 | 270.0797
5500:00 | 231 | 0.54375 | 0.94939 | 1.5574 | 2.5613 | 3.9749 | 6.1073 | 9.0681 | 21.6051 | 29.6988 | 39.3707 | 50.4082 | 63.2094 | 77.7788 | 94.4876 | 112.5211 | 132.8339 | 155.1057 | 179.8598 | 205.3285 | 233.3539
5501:00 | 231 | 0.38779 | 0.67477 | 1.11 | 1.8289 | 2.849 | 4.3882 | 6.5255 | 13.1996 | 18.1407 | 24.0519 | 30.806 | 38.6497 | 47.5878 | 57.8475 | 68.933 | 81.4285 | 95.1355 | 110.3759 | 126.0736 | 143.3373
5502:00 | 231 | 0.24624 | 0.42491 | 0.70903 | 1.1804 | 1.8675 | 2.9072 | 4.3534 | 8.8516 | 12.1496 | 16.0411 | 20.4171 | 25.4135 | 31.0045 | 37.3089 | 44.0094 | 51.4447 | 59.4922 | 68.3211 | 77.2909 | 87.0473
5503:00 | 231 | 0.2478 | 0.4276 | 0.71303 | 1.1865 | 1.876 | 2.9192 | 4.37 | 8.8 | 12.0782 | 15.9478 | 20.3009 | 25.2734 | 30.8401 | 37.1194 | 43.7961 | 51.2073 | 59.2307 | 68.0352 | 76.984 | 86.7172
5504:00 | 231 | 0.24391 | 0.42105 | 0.70071 | 1.1641 | 1.8373 | 2.8551 | 4.2701 | 10.3665 | 14.2235 | 18.7624 | 23.85 | 29.6391 | 36.0923 | 43.3399 | 51.0152 | 59.5008 | 68.6551 | 78.6646 | 88.8023 | 99.7923
5505:00 | 231 | 0.2905 | 0.50029 | 0.83569 | 1.3921 | 2.2059 | 3.4372 | 5.1497 | 9.0171 | 12.3733 | 16.3358 | 20.7944 | 25.8887 | 31.5928 | 38.0265 | 44.8687 | 52.4628 | 60.6823 | 69.6996 | 78.8686 | 88.8309
5506:00 | 231 | 0.29475 | 0.50752 | 0.84717 | 1.4104 | 2.2337 | 3.479 | 5.2106 | 8.7592 | 12.0182 | 15.8689 | 20.2058 | 25.166 | 30.7256 | 37.0016 | 43.6825 | 51.1031 | 59.1395 | 67.9606 | 76.9396 | 86.695
5507:00 | 231 | 0.32974 | 0.56708 | 0.94834 | 1.5808 | 2.5086 | 3.9123 | 5.8644 | 9.5088 | 13.0438 | 17.2146 | 21.9037 | 27.2567 | 33.2441 | 39.9885 | 47.1541 | 55.0977 | 63.6855 | 73.0951 | 82.6582 | 93.0301
5508:00 | 231 | 0.37551 | 0.64493 | 1.0812 | 1.8056 | 2.8728 | 4.488 | 6.735 | 9.2954 | 12.7505 | 16.83 | 21.4205 | 26.6658 | 32.5385 | 39.1595 | 46.2006 | 54.0123 | 62.4628 | 71.7278 | 81.1531 | 91.3777
5509:00 | 231 | 0.38336 | 0.65834 | 1.1038 | 1.8434 | 2.9332 | 4.5827 | 6.8774 | 10.1542 | 13.927 | 18.3741 | 23.3681 | 29.0623 | 35.4228 | 42.5774 | 50.1692 | 58.5743 | 67.6504 | 77.5833 | 87.6682 | 98.5925
5510:00 | 231 | 0.43485 | 0.74584 | 1.2541 | 2.099 | 3.3493 | 5.243 | 7.8785 | 9.5974 | 13.1642 | 17.3734 | 22.1067 | 27.5117 | 33.5589 | 40.3717 | 47.6119 | 55.6392 | 64.3181 | 73.8282 | 83.4972 | 93.9813
5511:00 | 231 | 0.46154 | 0.79121 | 1.3323 | 2.2321 | 3.5666 | 5.5884 | 8.4027 | 9.6591 | 13.2491 | 17.4846 | 22.2462 | 27.6819 | 33.7614 | 40.6087 | 47.8833 | 55.9469 | 64.6633 | 74.2127 | 83.9187 | 94.4426
5512:00 | 231 | 0.60274 | 1.0407 | 1.7362 | 2.89 | 4.5704 | 7.1128 | 10.6493 | 13.1101 | 18.0182 | 23.8979 | 30.6267 | 38.4538 | 47.3885 | 57.6606 | 68.7764 | 81.3232 | 95.1018 | 110.4389 | 126.2589 | 143.67
5513:00 | 231 | 0.8182 | 1.4156 | 2.3571 | 3.9187 | 6.1827 | 9.6075 | 14.3713 | 13.3533 | 18.3877 | 24.5258 | 31.69 | 40.1925 | 50.1019 | 61.7219 | 74.5161 | 89.193 | 105.5298 | 123.9549 | 143.2008 | 164.6138
5514:00 | 231 | 0.98021 | 1.692 | 2.8246 | 4.7045 | 7.4452 | 11.5927 | 17.3625 | 15.5629 | 21.4129 | 28.5082 | 36.7418 | 46.4568 | 57.7113 | 70.8313 | 85.2068 | 101.6203 | 119.8175 | 140.2612 | 161.5469 | 185.1417
5515:00 | 231 | 1.163 | 2.0025 | 3.3582 | 5.6113 | 8.9218 | 13.9359 | 20.915 | 17.9048 | 24.6213 | 32.7146 | 42.0381 | 52.9579 | 65.5122 | 80.0442 | 95.866 | 113.8268 | 133.645 | 155.8077 | 178.7755 | 204.147
5516:00 | 231 | 1.2098 | 2.0822 | 3.4956 | 5.8457 | 9.3046 | 14.5446 | 21.8393 | 20.2342 | 27.8141 | 36.9034 | 47.3165 | 59.4433 | 73.3031 | 89.258 | 106.5414 | 126.0712 | 147.5386 | 171.4568 | 196.1472 | 223.3478
5517:00 | 231 | 1.1972 | 2.0605 | 3.4599 | 5.787 | 9.2127 | 14.4026 | 21.6279 | 21.8142 | 29.9797 | 39.7413 | 50.886 | 63.8177 | 78.5418 | 95.4315 | 113.6674 | 134.2115 | 156.7378 | 181.7748 | 207.5521 | 235.9007
5518:00 | 231 | 1.2009 | 2.0669 | 3.472 | 5.8089 | 9.2505 | 14.465 | 21.7252 | 25.6179 | 35.1935 | 46.5817 | 59.5063 | 74.41 | 91.2677 | 110.4829 | 131.1082 | 154.2176 | 179.4409 | 207.349 | 235.944 | 267.2842
5519:00 | 231 | 1.1929 | 2.0531 | 3.4497 | 5.7729 | 9.1953 | 14.3812 | 21.6019 | 32.1866 | 44.1945 | 58.3861 | 74.375 | 92.6692 | 113.1889 | 136.3877 | 161.0987 | 188.5851 | 218.4006 | 251.1859 | 284.5582 | 320.9542
5520:00 | 231 | 1.1166 | 1.9234 | 3.2278 | 5.3968 | 8.5847 | 13.4145 | 20.1383 | 34.8227 | 47.8073 | 63.1255 | 80.3467 | 100.0056 | 122.0009 | 146.8071 | 173.1687 | 202.4259 | 234.1017 | 268.866 | 304.1791 | 342.6335
5521:00 | 232 | 1.0896 | 1.8208 | 3.1486 | 5.2605 | 8.3587 | 12.6532 | 19.5847 | 35.4697 | 48.6972 | 62.341 | 81.8534 | 101.8904 | 124.3136 | 145.0404 | 176.4939 | 206.3391 | 238.6575 | 265.764 | 310.1746 | 349.4295
5522:00 | 232 | 0.77509 | 1.3025 | 2.2314 | 3.703 | 5.8255 | 8.7593 | 13.4984 | 30.8174 | 42.3236 | 54.236 | 71.3182 | 88.9442 | 108.758 | 127.2026 | 155.171 | 181.8782 | 210.8992 | 235.4523 | 275.4609 | 311.0657
5523:00 | 232 | 0.63844 | 1.0773 | 1.8329 | 3.0264 | 4.7253 | 7.0684 | 10.856 | 26.7896 | 36.8055 | 47.2189 | 62.1973 | 77.7364 | 95.2914 | 111.7607 | 136.7126 | 160.704 | 186.871 | 209.2142 | 245.4127 | 277.8579
5524:00 | 232 | 0.55941 | 0.94691 | 1.6023 | 2.6351 | 4.0893 | 6.0913 | 9.3293 | 22.2273 | 30.5541 | 39.2679 | 51.8599 | 65.0299 | 80.0188 | 94.2409 | 115.7617 | 136.6595 | 159.5727 | 179.3902 | 211.2419 | 240.0745
5525:00 | 232 | 0.39896 | 0.673 | 1.142 | 1.8816 | 2.931 | 4.3767 | 6.7135 | 13.5798 | 18.6632 | 23.9891 | 31.6932 | 39.7628 | 48.9584 | 57.6965 | 70.9183 | 83.7737 | 97.8754 | 110.0877 | 129.7045 | 147.4654
5526:00 | 232 | 0.25333 | 0.4238 | 0.72945 | 1.2144 | 1.9213 | 2.8996 | 4.4788 | 9.1065 | 12.4995 | 15.9993 | 21.0051 | 26.1454 | 31.8974 | 37.2115 | 45.2769 | 52.9263 | 61.2055 | 68.1427 | 79.5168 | 89.5542
5527:00 | 232 | 0.25494 | 0.42648 | 0.73357 | 1.2206 | 1.9301 | 2.9116 | 4.4959 | 9.0534 | 12.4261 | 15.9062 | 20.8855 | 26.0012 | 31.7283 | 37.0224 | 45.0574 | 52.682 | 60.9365 | 67.8575 | 79.2012 | 89.2146
5528:00 | 232 | 0.25094 | 0.41995 | 0.72089 | 1.1977 | 1.8902 | 2.8476 | 4.3931 | 10.6651 | 14.6331 | 18.7134 | 24.5369 | 30.4927 | 37.1318 | 43.2268 | 52.4845 | 61.2144 | 70.6324 | 78.4592 | 91.3598 | 102.6663
5529:00 | 232 | 0.29886 | 0.49899 | 0.85976 | 1.4322 | 2.2695 | 3.4282 | 5.298 | 9.2768 | 12.7297 | 16.2931 | 21.3932 | 26.6343 | 32.5027 | 37.9273 | 46.1609 | 53.9737 | 62.43 | 69.5176 | 81.14 | 91.3893
5530:00 | 232 | 0.30323 | 0.50619 | 0.87157 | 1.451 | 2.298 | 3.4699 | 5.3606 | 9.0115 | 12.3643 | 15.8275 | 20.7877 | 25.8908 | 31.6105 | 36.905 | 44.9405 | 52.5749 | 60.8427 | 67.7831 | 79.1554 | 89.1918
5531:00 | 232 | 0.33924 | 0.5656 | 0.97565 | 1.6264 | 2.5808 | 3.902 | 6.0333 | 9.7826 | 13.4195 | 17.1697 | 22.5345 | 28.0417 | 34.2015 | 39.8841 | 48.5122 | 56.6845 | 65.5196 | 72.9042 | 85.0387 | 95.7093
5532:00 | 232 | 0.38633 | 0.64325 | 1.1124 | 1.8576 | 2.9555 | 4.4763 | 6.929 | 9.5631 | 13.1177 | 16.7861 | 22.0374 | 27.4337 | 33.4756 | 39.0573 | 47.5311 | 55.5678 | 64.2617 | 71.5405 | 83.4903 | 94.0094
5533:00 | 232 | 0.3944 | 0.65662 | 1.1356 | 1.8965 | 3.0177 | 4.5708 | 7.0755 | 10.4466 | 14.3281 | 18.3261 | 24.0411 | 29.8993 | 36.443 | 42.4662 | 51.6141 | 60.2612 | 69.5988 | 77.3807 | 90.193 | 101.4319
5534:00 | 232 | 0.44737 | 0.7439 | 1.2903 | 2.1594 | 3.4458 | 5.2293 | 8.1054 | 9.8738 | 13.5433 | 17.328 | 22.7434 | 28.3041 | 34.5254 | 40.2663 | 48.9831 | 57.2416 | 66.1705 | 73.6354 | 85.9019 | 96.688
5535:00 | 232 | 0.47484 | 0.78914 | 1.3707 | 2.2964 | 3.6693 | 5.5738 | 8.6447 | 9.9373 | 13.6307 | 17.439 | 22.8869 | 28.4791 | 34.7337 | 40.5027 | 49.2624 | 57.5581 | 66.5256 | 74.0189 | 86.3355 | 97.1625
5536:00 | 232 | 0.6201 | 1.038 | 1.7862 | 2.9733 | 4.702 | 7.0942 | 10.956 | 13.4877 | 18.5371 | 23.8355 | 31.5087 | 39.5613 | 48.7533 | 57.5101 | 70.7571 | 83.6653 | 97.8407 | 110.1506 | 129.8951 | 147.8076
5537:00 | 232 | 0.84177 | 1.4119 | 2.425 | 4.0316 | 6.3607 | 9.5825 | 14.7852 | 13.7379 | 18.9173 | 24.4617 | 32.6026 | 41.3501 | 51.5449 | 61.5608 | 76.6622 | 91.7618 | 108.5691 | 123.6313 | 147.325 | 169.3546
5538:00 | 232 | 1.0084 | 1.6875 | 2.906 | 4.84 | 7.6596 | 11.5624 | 17.8626 | 16.0111 | 22.0296 | 28.4338 | 37.8 | 47.7947 | 59.3733 | 70.6463 | 87.6608 | 104.547 | 123.2682 | 139.895 | 166.1995 | 190.4738
5539:00 | 232 | 1.1965 | 1.9973 | 3.4549 | 5.7729 | 9.1788 | 13.8995 | 21.5173 | 18.4204 | 25.3304 | 32.6292 | 43.2488 | 54.4831 | 67.3989 | 79.8352 | 98.627 | 117.105 | 137.494 | 155.4009 | 183.9242 | 210.0265
5540:00 | 232 | 1.2447 | 2.0768 | 3.5963 | 6.0141 | 9.5726 | 14.5066 | 22.4682 | 20.8169 | 28.6152 | 36.807 | 48.6792 | 61.1553 | 75.4143 | 89.0249 | 109.6098 | 129.702 | 151.7877 | 171.0091 | 201.7963 | 229.7802
5541:00 | 232 | 1.2316 | 2.0551 | 3.5595 | 5.9536 | 9.478 | 14.365 | 22.2508 | 22.4424 | 30.8431 | 39.6376 | 52.3515 | 65.6556 | 80.8038 | 95.1823 | 116.941 | 138.0768 | 161.2519 | 181.3002 | 213.5296 | 242.6946
5542:00 | 232 | 1.2355 | 2.0615 | 3.572 | 5.9762 | 9.5169 | 14.4273 | 22.3509 | 26.3557 | 36.207 | 46.4601 | 61.2201 | 76.553 | 93.8962 | 110.1944 | 134.8841 | 158.659 | 184.6087 | 206.8076 | 242.7392 | 274.982
5543:00 | 232 | 1.2272 | 2.0477 | 3.5491 | 5.9392 | 9.4602 | 14.3437 | 22.224 | 33.1136 | 45.4673 | 58.2337 | 76.517 | 95.338 | 116.4487 | 136.0316 | 165.7383 | 194.0164 | 224.6905 | 250.5301 | 292.7534 | 330.1977
5544:00 | 232 | 1.1487 | 1.9184 | 3.3207 | 5.5522 | 8.832 | 13.3794 | 20.7183 | 35.8255 | 49.1842 | 62.9607 | 82.6607 | 102.8857 | 125.5145 | 146.4238 | 178.1559 | 208.2557 | 240.8438 | 268.1641 | 312.9394 | 352.5013
5545:00 | 233 | 1.1064 | 1.8733 | 3.1972 | 5.3418 | 8.4878 | 13.0177 | 19.8871 | 36.0175 | 49.4493 | 64.1364 | 83.1175 | 103.464 | 126.2336 | 149.2175 | 179.2197 | 209.5258 | 242.3434 | 273.4179 | 314.965 | 354.8261
5546:00 | 233 | 0.78706 | 1.34 | 2.2658 | 3.7602 | 5.9155 | 9.0115 | 13.7069 | 31.2934 | 42.9773 | 55.798 | 72.4196 | 90.3179 | 110.4377 | 130.866 | 157.5675 | 184.6872 | 214.1564 | 242.2333 | 279.7152 | 315.8699
5547:00 | 233 | 0.6483 | 1.1083 | 1.8612 | 3.0732 | 4.7983 | 7.272 | 11.0237 | 27.2034 | 37.3739 | 48.5788 | 63.1579 | 78.937 | 96.7631 | 114.9794 | 138.8241 | 163.1859 | 189.7571 | 215.2396 | 249.2029 | 282.1493
5548:00 | 233 | 0.56805 | 0.97418 | 1.627 | 2.6758 | 4.1525 | 6.2667 | 9.4734 | 22.5706 | 31.026 | 40.3988 | 52.6609 | 66.0342 | 81.2546 | 96.955 | 117.5496 | 138.7701 | 162.0372 | 184.5566 | 214.5044 | 243.7823
5549:00 | 233 | 0.40512 | 0.69239 | 1.1596 | 1.9106 | 2.9763 | 4.5028 | 6.8171 | 13.7895 | 18.9514 | 24.68 | 32.1827 | 40.3769 | 49.7145 | 59.3581 | 72.0135 | 85.0675 | 99.387 | 113.2582 | 131.7077 | 149.7429
5550:00 | 233 | 0.25724 | 0.43601 | 0.74071 | 1.2332 | 1.951 | 2.9831 | 4.548 | 9.2472 | 12.6926 | 16.46 | 21.3295 | 26.5492 | 32.39 | 38.2831 | 45.9762 | 53.7437 | 62.1508 | 70.1052 | 80.7449 | 90.9373
5551:00 | 233 | 0.25888 | 0.43876 | 0.7449 | 1.2395 | 1.9599 | 2.9954 | 4.5653 | 9.1932 | 12.618 | 16.3643 | 21.2081 | 26.4028 | 32.2183 | 38.0887 | 45.7533 | 53.4957 | 61.8776 | 69.8118 | 80.4244 | 90.5925
5552:00 | 233 | 0.25481 | 0.43204 | 0.73202 | 1.2162 | 1.9194 | 2.9296 | 4.4609 | 10.8298 | 14.8591 | 19.2523 | 24.9158 | 30.9637 | 37.7052 | 44.4717 | 53.295 | 62.1598 | 71.7232 | 80.7189 | 92.7708 | 104.2519
5553:00 | 233 | 0.30348 | 0.51336 | 0.87304 | 1.4543 | 2.3045 | 3.527 | 5.3798 | 9.4201 | 12.9263 | 16.7624 | 21.7236 | 27.0456 | 33.0047 | 39.0196 | 46.8738 | 54.8073 | 63.3942 | 71.5197 | 82.3931 | 92.8007
5554:00 | 233 | 0.30792 | 0.52077 | 0.88503 | 1.4734 | 2.3335 | 3.5698 | 5.4434 | 9.1506 | 12.5553 | 16.2833 | 21.1087 | 26.2906 | 32.0987 | 37.9678 | 45.6346 | 53.3869 | 61.7824 | 69.7353 | 80.3779 | 90.5693
5555:00 | 233 | 0.34448 | 0.58189 | 0.99072 | 1.6515 | 2.6207 | 4.0144 | 6.1265 | 9.9337 | 13.6268 | 17.6642 | 22.8825 | 28.4748 | 34.7297 | 41.0327 | 49.2614 | 57.5599 | 66.5315 | 75.0039 | 86.3521 | 97.1875
5556:00 | 233 | 0.39229 | 0.66178 | 1.1296 | 1.8863 | 3.0011 | 4.6052 | 7.036 | 9.7108 | 13.3203 | 17.2695 | 22.3777 | 27.8574 | 33.9926 | 40.1821 | 48.2652 | 56.426 | 65.2542 | 73.6009 | 84.7797 | 95.4613
5557:00 | 233 | 0.40049 | 0.67553 | 1.1531 | 1.9258 | 3.0643 | 4.7024 | 7.1848 | 10.608 | 14.5494 | 18.8539 | 24.4124 | 30.3611 | 37.0058 | 43.6893 | 52.4112 | 61.1919 | 70.6737 | 79.6093 | 91.586 | 102.9985
5558:00 | 233 | 0.45428 | 0.76532 | 1.3102 | 2.1928 | 3.499 | 5.3799 | 8.2306 | 10.0262 | 13.7525 | 17.827 | 23.0946 | 28.7412 | 35.0586 | 41.426 | 49.7396 | 58.1257 | 67.1924 | 75.7561 | 87.2286 | 98.1812
5559:00 | 233 | 0.48217 | 0.81187 | 1.3918 | 2.3319 | 3.726 | 5.7343 | 8.7782 | 10.0908 | 13.8412 | 17.9412 | 23.2404 | 28.9189 | 35.2701 | 41.6691 | 50.0232 | 58.4471 | 67.5531 | 76.1506 | 87.6689 | 98.6631
5560:00 | 233 | 0.62967 | 1.0679 | 1.8137 | 3.0192 | 4.7746 | 7.2985 | 11.1252 | 13.696 | 18.8234 | 24.522 | 31.9954 | 40.1723 | 49.5062 | 59.1664 | 71.8499 | 84.9574 | 99.3518 | 113.3229 | 131.9013 | 150.0904
5561:00 | 233 | 0.85477 | 1.4526 | 2.4624 | 4.0939 | 6.459 | 9.8584 | 15.0135 | 13.95 | 19.2094 | 25.1662 | 33.1062 | 41.9887 | 52.3409 | 63.3337 | 77.8461 | 93.179 | 110.2459 | 127.1918 | 149.6003 | 171.9702
5562:00 | 233 | 1.024 | 1.7361 | 2.9509 | 4.9147 | 7.7779 | 11.8954 | 18.1384 | 16.2584 | 22.3698 | 29.2527 | 38.3838 | 48.5329 | 60.2903 | 72.6809 | 89.0146 | 106.1616 | 125.172 | 143.9239 | 168.7663 | 193.4155
5563:00 | 233 | 1.215 | 2.0548 | 3.5082 | 5.8621 | 9.3205 | 14.2998 | 21.8497 | 18.7049 | 25.7216 | 33.5689 | 43.9168 | 55.3245 | 68.4398 | 82.1344 | 100.1502 | 118.9136 | 139.6174 | 159.8764 | 186.7648 | 213.2702
5564:00 | 233 | 1.2639 | 2.1366 | 3.6518 | 6.107 | 9.7205 | 14.9244 | 22.8152 | 21.1384 | 29.0571 | 37.867 | 49.4311 | 62.0997 | 76.579 | 91.5888 | 111.3027 | 131.7051 | 154.1319 | 175.9341 | 204.9129 | 233.329
5565:00 | 233 | 1.2507 | 2.1143 | 3.6145 | 6.0456 | 9.6244 | 14.7787 | 22.5945 | 22.789 | 31.3195 | 40.7791 | 53.16 | 66.6696 | 82.0517 | 97.9236 | 118.7471 | 140.2093 | 163.7423 | 186.5216 | 216.8274 | 246.4428
5566:00 | 233 | 1.2546 | 2.1209 | 3.6271 | 6.0685 | 9.6639 | 14.8428 | 22.6961 | 26.7627 | 36.7662 | 47.7981 | 62.1656 | 77.7354 | 95.3463 | 113.368 | 136.9673 | 161.1094 | 187.4599 | 212.7636 | 246.4881 | 279.2288
5567:00 | 233 | 1.2462 | 2.1067 | 3.6039 | 6.0309 | 9.6063 | 14.7568 | 22.5673 | 33.625 | 46.1695 | 59.9108 | 77.6988 | 96.8105 | 118.2472 | 139.9493 | 168.298 | 197.0128 | 228.1607 | 257.7453 | 297.2748 | 335.2973
5568:00 | 233 | 1.1665 | 1.9736 | 3.372 | 5.638 | 8.9684 | 13.7648 | 21.0383 | 36.3788 | 49.9438 | 64.774 | 83.9373 | 104.4747 | 127.453 | 150.6408 | 180.9074 | 211.4721 | 244.5635 | 275.8871 | 317.7725 | 357.9454
5569:00 | 234 | 1.1155 | 1.9022 | 3.2235 | 5.3856 | 8.5576 | 13.2187 | 20.0505 | 36.3133 | 49.8555 | 65.1269 | 83.8003 | 104.3138 | 127.2704 | 151.5221 | 180.6918 | 211.2468 | 244.3339 | 277.6407 | 317.552 | 357.7406
5570:00 | 234 | 0.79352 | 1.3607 | 2.2844 | 3.7911 | 5.9641 | 9.1507 | 13.8195 | 31.5504 | 43.3303 | 56.6597 | 73.0145 | 91.0598 | 111.3448 | 132.8871 | 158.8617 | 186.2042 | 215.9154 | 245.9744 | 282.0127 | 318.4644
5571:00 | 234 | 0.65363 | 1.1254 | 1.8765 | 3.0984 | 4.8377 | 7.3843 | 11.1142 | 27.4268 | 37.6809 | 49.3291 | 63.6767 | 79.5853 | 97.5578 | 116.7551 | 139.9643 | 164.5263 | 191.3157 | 218.5638 | 251.2498 | 284.4667
5572:00 | 234 | 0.57272 | 0.98923 | 1.6404 | 2.6978 | 4.1866 | 6.3635 | 9.5512 | 22.756 | 31.2808 | 41.0228 | 53.0934 | 66.5766 | 81.922 | 98.4524 | 118.5151 | 139.9099 | 163.3682 | 187.4069 | 216.2663 | 245.7846
5573:00 | 234 | 0.40844 | 0.70308 | 1.1692 | 1.9263 | 3.0007 | 4.5723 | 6.8731 | 13.9028 | 19.1071 | 25.0611 | 32.447 | 40.7085 | 50.1228 | 60.2749 | 72.605 | 85.7662 | 100.2033 | 115.0074 | 132.7895 | 150.9728
5574:00 | 234 | 0.25936 | 0.44274 | 0.74679 | 1.2433 | 1.967 | 3.0292 | 4.5853 | 9.3231 | 12.7968 | 16.7142 | 21.5047 | 26.7673 | 32.6561 | 38.8744 | 46.3538 | 54.1851 | 62.6613 | 71.1879 | 81.4081 | 91.6843
5575:00 | 234 | 0.261 | 0.44554 | 0.75102 | 1.2497 | 1.976 | 3.0417 | 4.6028 | 9.2688 | 12.7216 | 16.617 | 21.3823 | 26.6197 | 32.4829 | 38.6769 | 46.1291 | 53.9351 | 62.3859 | 70.89 | 81.0849 | 91.3366
5576:00 | 234 | 0.2569 | 0.43872 | 0.73803 | 1.2261 | 1.9352 | 2.9749 | 4.4976 | 10.9188 | 14.9812 | 19.5497 | 25.1205 | 31.218 | 38.0149 | 45.1585 | 53.7328 | 62.6704 | 72.3124 | 81.9655 | 93.5328 | 105.1082
5577:00 | 234 | 0.30597 | 0.52129 | 0.88021 | 1.4663 | 2.3234 | 3.5814 | 5.424 | 9.4974 | 13.0324 | 17.0213 | 21.9021 | 27.2678 | 33.2758 | 39.6222 | 47.2588 | 55.2575 | 63.9149 | 72.6243 | 83.0699 | 93.5629
5578:00 | 234 | 0.31045 | 0.52881 | 0.8923 | 1.4855 | 2.3527 | 3.625 | 5.4881 | 9.2258 | 12.6584 | 16.5348 | 21.2821 | 26.5066 | 32.3624 | 38.5542 | 46.0094 | 53.8254 | 62.2898 | 70.8123 | 81.0381 | 91.3132
5579:00 | 234 | 0.34731 | 0.59088 | 0.99886 | 1.665 | 2.6422 | 4.0764 | 6.1768 | 10.0153 | 13.7387 | 17.937 | 23.0705 | 28.7086 | 35.015 | 41.6665 | 49.666 | 58.0327 | 67.078 | 76.1622 | 87.0614 | 97.9858
5580:00 | 234 | 0.39552 | 0.672 | 1.1388 | 1.9018 | 3.0258 | 4.6763 | 7.0938 | 9.7905 | 13.4297 | 17.5363 | 22.5615 | 28.0862 | 34.2718 | 40.8027 | 48.6617 | 56.8895 | 65.7902 | 74.7376 | 85.4761 | 96.2454
5581:00 | 234 | 0.40378 | 0.68596 | 1.1626 | 1.9416 | 3.0895 | 4.775 | 7.2438 | 10.6951 | 14.6689 | 19.1451 | 24.6129 | 30.6104 | 37.3098 | 44.364 | 52.8417 | 61.6945 | 71.2542 | 80.8388 | 92.3382 | 103.8445
5582:00 | 234 | 0.45801 | 0.77714 | 1.3209 | 2.2108 | 3.5277 | 5.463 | 8.2982 | 10.1086 | 13.8654 | 18.1024 | 23.2843 | 28.9773 | 35.3466 | 42.0658 | 50.1481 | 58.6031 | 67.7443 | 76.9261 | 87.945 | 98.9877
5583:00 | 234 | 0.48613 | 0.82441 | 1.4033 | 2.351 | 3.7566 | 5.8229 | 8.8503 | 10.1737 | 13.9549 | 18.2183 | 23.4313 | 29.1565 | 35.5598 | 42.3127 | 50.4341 | 58.9272 | 68.1079 | 77.3267 | 88.389 | 99.4735
5584:00 | 234 | 0.63484 | 1.0844 | 1.8286 | 3.044 | 4.8138 | 7.4112 | 11.2165 | 13.8085 | 18.978 | 24.9007 | 32.2582 | 40.5022 | 49.9129 | 60.0801 | 72.44 | 85.6552 | 100.1678 | 115.0731 | 132.9847 | 151.3232
5585:00 | 234 | 0.86179 | 1.475 | 2.4827 | 4.1275 | 6.512 | 10.0107 | 15.1368 | 14.0646 | 19.3672 | 25.5549 | 33.3781 | 42.3336 | 52.7709 | 64.3119 | 78.4855 | 93.9443 | 111.1514 | 129.1562 | 150.8291 | 173.3827
5586:00 | 234 | 1.0324 | 1.763 | 2.9751 | 4.9551 | 7.8418 | 12.0791 | 18.2874 | 16.392 | 22.5536 | 29.7045 | 38.699 | 48.9315 | 60.7855 | 73.8035 | 89.7457 | 107.0336 | 126.2001 | 146.1467 | 170.1525 | 195.0042
5587:00 | 234 | 1.2249 | 2.0866 | 3.537 | 5.9102 | 9.3971 | 14.5207 | 22.0291 | 18.8586 | 25.9329 | 34.0874 | 44.2775 | 55.779 | 69.002 | 83.4029 | 100.9728 | 119.8904 | 140.7642 | 162.3456 | 188.2988 | 215.0219
5588:00 | 234 | 1.2743 | 2.1696 | 3.6818 | 6.1571 | 9.8003 | 15.1549 | 23.0026 | 21.312 | 29.2958 | 38.4519 | 49.8371 | 62.6098 | 77.208 | 93.0034 | 112.2169 | 132.7869 | 155.3979 | 178.6513 | 206.596 | 235.2455
5589:00 | 234 | 1.2609 | 2.1469 | 3.6442 | 6.0953 | 9.7034 | 15.007 | 22.7801 | 22.9762 | 31.5767 | 41.4089 | 53.5967 | 67.2173 | 82.7257 | 99.4359 | 119.7225 | 141.361 | 165.0872 | 189.4023 | 218.6083 | 248.467
5590:00 | 234 | 1.2649 | 2.1536 | 3.6569 | 6.1183 | 9.7432 | 15.072 | 22.8825 | 26.9826 | 37.0682 | 48.5363 | 62.6762 | 78.3738 | 96.1295 | 115.1189 | 138.0923 | 162.4327 | 188.9996 | 216.0496 | 248.5127 | 281.5224
5591:00 | 234 | 1.2564 | 2.1392 | 3.6335 | 6.0805 | 9.6852 | 14.9847 | 22.7526 | 33.9012 | 46.5487 | 60.8361 | 78.337 | 97.6056 | 119.2184 | 142.1107 | 169.6804 | 198.631 | 230.0347 | 261.726 | 299.7165 | 338.0514
5592:00 | 234 | 1.1761 | 2.0041 | 3.3997 | 5.6843 | 9.0421 | 13.9773 | 21.2111 | 36.6776 | 50.354 | 65.7744 | 84.6268 | 105.3328 | 128.4999 | 152.9673 | 182.3933 | 213.2091 | 246.5723 | 280.148 | 320.3826 | 360.8855
5593:00 | 235 | 1.0728 | 1.9178 | 3.0999 | 5.1792 | 8.2296 | 13.3273 | 19.282 | 34.9216 | 47.9448 | 65.6618 | 80.5887 | 100.3161 | 122.3929 | 152.7666 | 173.7669 | 203.1509 | 234.97 | 279.9212 | 305.3821 | 344.0304
5594:00 | 235 | 0.76311 | 1.3719 | 2.1969 | 3.6458 | 5.7355 | 9.2259 | 13.2898 | 30.3413 | 41.6697 | 57.1251 | 70.2162 | 87.57 | 107.0776 | 133.9786 | 152.7735 | 179.068 | 207.6406 | 247.9948 | 271.2047 | 306.2594
5595:00 | 235 | 0.62858 | 1.1347 | 1.8045 | 2.9797 | 4.6523 | 7.445 | 10.6883 | 26.3757 | 36.2368 | 49.7343 | 61.2363 | 76.5353 | 93.819 | 117.7141 | 134.6003 | 158.2209 | 183.9837 | 220.359 | 241.6208 | 273.5647
5596:00 | 235 | 0.55077 | 0.99735 | 1.5775 | 2.5944 | 4.0261 | 6.4158 | 9.1851 | 21.8838 | 30.082 | 41.3597 | 51.0586 | 64.0251 | 78.7824 | 99.261 | 113.9731 | 134.5479 | 157.1072 | 188.9462 | 207.978 | 236.3651
5597:00 | 235 | 0.39279 | 0.70885 | 1.1244 | 1.8525 | 2.8857 | 4.6099 | 6.6097 | 13.37 | 18.3748 | 25.267 | 31.2035 | 39.1484 | 48.2019 | 60.77 | 69.8225 | 82.4793 | 96.3631 | 115.9521 | 127.7004 | 145.1869
5598:00 | 235 | 0.24942 | 0.44638 | 0.71817 | 1.1957 | 1.8916 | 3.0541 | 4.4096 | 8.9658 | 12.3064 | 16.8515 | 20.6805 | 25.7414 | 31.4046 | 39.1937 | 44.5773 | 52.1085 | 60.2599 | 71.7727 | 78.2882 | 88.1705
5599:00 | 235 | 0.251 | 0.4492 | 0.72223 | 1.2018 | 1.9002 | 3.0667 | 4.4264 | 8.9135 | 12.2341 | 16.7535 | 20.5628 | 25.5995 | 31.238 | 38.9946 | 44.3612 | 51.8681 | 59.995 | 71.4723 | 77.9774 | 87.8362
5600:00 | 235 | 0.24706 | 0.44232 | 0.70975 | 1.1791 | 1.861 | 2.9993 | 4.3252 | 10.5003 | 14.407 | 19.7103 | 24.1578 | 30.0216 | 36.558 | 45.5295 | 51.6735 | 60.2686 | 69.541 | 82.6387 | 89.9482 | 101.08
5601:00 | 235 | 0.29424 | 0.52557 | 0.84648 | 1.4101 | 2.2344 | 3.6108 | 5.2161 | 9.1335 | 12.533 | 17.1611 | 21.0627 | 26.2228 | 32.0005 | 39.9476 | 45.4477 | 53.1398 | 61.4654 | 73.2208 | 79.8863 | 89.9772
5602:00 | 235 | 0.29855 | 0.53316 | 0.8581 | 1.4286 | 2.2625 | 3.6547 | 5.2778 | 8.8722 | 12.1733 | 16.6706 | 20.4665 | 25.4907 | 31.1221 | 38.8709 | 44.2461 | 51.7625 | 59.9026 | 71.3939 | 77.9324 | 87.8137
5603:00 | 235 | 0.334 | 0.59573 | 0.96058 | 1.6012 | 2.541 | 4.1099 | 5.9401 | 9.6315 | 13.2122 | 18.0843 | 22.1863 | 27.6084 | 33.6731 | 42.0087 | 47.7626 | 55.8087 | 64.5072 | 76.7878 | 83.7248 | 94.2305
5604:00 | 235 | 0.38036 | 0.67752 | 1.0952 | 1.8289 | 2.9098 | 4.7147 | 6.8219 | 9.4153 | 12.915 | 17.6803 | 21.6969 | 27.0098 | 32.9584 | 41.1378 | 46.7967 | 54.7092 | 63.2688 | 75.3514 | 82.2003 | 92.5569
5605:00 | 235 | 0.3883 | 0.6916 | 1.118 | 1.8672 | 2.9711 | 4.8143 | 6.9662 | 10.2852 | 14.1067 | 19.3023 | 23.6696 | 29.4373 | 35.8799 | 44.7284 | 50.8166 | 59.3301 | 68.5234 | 81.5028 | 88.7994 | 99.8647
5606:00 | 235 | 0.44046 | 0.78352 | 1.2703 | 2.1261 | 3.3925 | 5.5079 | 7.9802 | 9.7212 | 13.3341 | 18.2511 | 22.392 | 27.8667 | 33.992 | 42.4113 | 48.2263 | 56.3572 | 65.1481 | 77.558 | 84.5746 | 95.194
5607:00 | 235 | 0.4675 | 0.83118 | 1.3495 | 2.2609 | 3.6126 | 5.8707 | 8.5111 | 9.7838 | 13.4201 | 18.368 | 22.5333 | 28.0391 | 34.197 | 42.6602 | 48.5012 | 56.6688 | 65.4977 | 77.9619 | 85.0015 | 95.6613
5608:00 | 235 | 0.61051 | 1.0933 | 1.7586 | 2.9273 | 4.6293 | 7.4721 | 10.7867 | 13.2793 | 18.2507 | 25.1052 | 31.0219 | 38.95 | 48 | 60.5736 | 69.6638 | 82.3725 | 96.329 | 116.0183 | 127.8881 | 145.5239
5609:00 | 235 | 0.82876 | 1.4871 | 2.3875 | 3.9693 | 6.2624 | 10.0929 | 14.5567 | 13.5256 | 18.625 | 25.7648 | 32.0989 | 40.7112 | 50.7484 | 64.8401 | 75.4776 | 90.344 | 106.8916 | 130.2171 | 145.0487 | 166.7379
5610:00 | 235 | 0.99285 | 1.7774 | 2.8611 | 4.7652 | 7.5412 | 12.1783 | 17.5866 | 15.7638 | 21.6892 | 29.9484 | 37.2159 | 47.0563 | 58.456 | 74.4097 | 86.3063 | 102.9316 | 121.3636 | 147.3471 | 163.6315 | 187.5308
5611:00 | 235 | 1.178 | 2.1037 | 3.4015 | 5.6837 | 9.037 | 14.6399 | 21.1849 | 18.1358 | 24.939 | 34.3673 | 42.5806 | 53.6413 | 66.3575 | 84.088 | 97.1031 | 115.2956 | 135.3695 | 163.679 | 181.0824 | 206.7813
5612:00 | 235 | 1.2255 | 2.1874 | 3.5407 | 5.9212 | 9.4247 | 15.2794 | 22.1211 | 20.4953 | 28.173 | 38.7677 | 47.9271 | 60.2103 | 74.249 | 93.7673 | 107.9162 | 127.698 | 149.4424 | 180.1187 | 198.6783 | 226.2298
5613:00 | 235 | 1.2126 | 2.1646 | 3.5045 | 5.8617 | 9.3315 | 15.1302 | 21.907 | 22.0956 | 30.3666 | 41.749 | 51.5426 | 64.6412 | 79.5553 | 100.2527 | 115.1342 | 135.9434 | 158.7604 | 190.958 | 210.2303 | 238.9447
5614:00 | 235 | 1.2164 | 2.1713 | 3.5168 | 5.8839 | 9.3698 | 15.1958 | 22.0055 | 25.9485 | 35.6476 | 48.935 | 60.2742 | 75.3702 | 92.4454 | 116.0645 | 132.8 | 156.2076 | 181.7563 | 217.8242 | 238.9886 | 270.7332
5615:00 | 235 | 1.2083 | 2.1568 | 3.4942 | 5.8474 | 9.314 | 15.1078 | 21.8806 | 32.6019 | 44.7648 | 61.3358 | 75.3347 | 93.865 | 114.6495 | 143.278 | 163.1775 | 191.0186 | 221.2188 | 263.8758 | 288.23 | 325.0958
5616:00 | 235 | 1.131 | 2.0206 | 3.2694 | 5.4664 | 8.6955 | 14.0921 | 20.3982 | 35.272 | 48.4242 | 66.3146 | 81.3835 | 101.296 | 123.5752 | 154.2238 | 175.4032 | 205.038 | 237.1226 | 282.4491 | 308.1042 | 347.0548
5617:00 | 236 | 1.0609 | 1.8443 | 3.0656 | 5.1219 | 8.1385 | 12.8165 | 19.0685 | 34.5349 | 47.4139 | 63.1454 | 79.6963 | 99.2053 | 121.0377 | 146.9119 | 171.8429 | 200.9015 | 232.3683 | 269.1934 | 302.0007 | 340.2211
5618:00 | 236 | 0.75466 | 1.3193 | 2.1726 | 3.6054 | 5.672 | 8.8723 | 13.1427 | 30.0053 | 41.2083 | 54.9358 | 69.4388 | 86.6003 | 105.8919 | 128.844 | 151.0819 | 177.0853 | 205.3415 | 238.4905 | 268.2018 | 302.8684
5619:00 | 236 | 0.62162 | 1.0912 | 1.7846 | 2.9467 | 4.6008 | 7.1596 | 10.5699 | 26.0836 | 35.8355 | 47.8282 | 60.5583 | 75.6878 | 92.7802 | 113.2028 | 133.1099 | 156.469 | 181.9465 | 211.9139 | 238.9455 | 270.5357
5620:00 | 236 | 0.54467 | 0.95913 | 1.5601 | 2.5656 | 3.9816 | 6.1699 | 9.0834 | 21.6415 | 29.7489 | 39.7746 | 50.4933 | 63.3162 | 77.9101 | 95.4569 | 112.7111 | 133.0581 | 155.3676 | 181.705 | 205.6752 | 233.7479
5621:00 | 236 | 0.38844 | 0.68169 | 1.1119 | 1.832 | 2.8538 | 4.4332 | 6.5365 | 13.2219 | 18.1713 | 24.2986 | 30.858 | 38.7149 | 47.6682 | 58.441 | 69.0494 | 81.566 | 95.2961 | 111.5083 | 126.2865 | 143.5793
5622:00 | 236 | 0.24666 | 0.42927 | 0.71022 | 1.1824 | 1.8707 | 2.9371 | 4.3608 | 8.8665 | 12.1701 | 16.2057 | 20.4515 | 25.4564 | 31.0568 | 37.6916 | 44.0837 | 51.5315 | 59.5926 | 69.022 | 77.4214 | 87.1942
5623:00 | 236 | 0.24822 | 0.43198 | 0.71424 | 1.1885 | 1.8792 | 2.9491 | 4.3774 | 8.8148 | 12.0986 | 16.1114 | 20.3351 | 25.316 | 30.8921 | 37.5002 | 43.87 | 51.2937 | 59.3307 | 68.7332 | 77.114 | 86.8636
5624:00 | 236 | 0.24432 | 0.42537 | 0.70189 | 1.1661 | 1.8404 | 2.8844 | 4.2773 | 10.384 | 14.2475 | 18.9549 | 23.8903 | 29.6892 | 36.1533 | 43.7846 | 51.1014 | 59.6013 | 68.771 | 79.4717 | 88.9522 | 99.9608
5625:00 | 236 | 0.29099 | 0.50543 | 0.83711 | 1.3945 | 2.2096 | 3.4725 | 5.1584 | 9.0323 | 12.3942 | 16.5034 | 20.8295 | 25.9324 | 31.6462 | 38.4167 | 44.9445 | 52.5514 | 60.7848 | 70.4146 | 79.0017 | 88.9809
5626:00 | 236 | 0.29524 | 0.51272 | 0.8486 | 1.4128 | 2.2375 | 3.5147 | 5.2194 | 8.774 | 12.0385 | 16.0317 | 20.2399 | 25.2085 | 30.7775 | 37.3812 | 43.7562 | 51.1894 | 59.2394 | 68.6578 | 77.0695 | 86.8414
5627:00 | 236 | 0.3303 | 0.5729 | 0.94994 | 1.5835 | 2.5128 | 3.9524 | 5.8743 | 9.5248 | 13.0659 | 17.3913 | 21.9407 | 27.3027 | 33.3002 | 40.3987 | 47.2337 | 55.1907 | 63.793 | 73.845 | 82.7977 | 93.1872
5628:00 | 236 | 0.37615 | 0.65155 | 1.0831 | 1.8087 | 2.8776 | 4.534 | 6.7464 | 9.3111 | 12.772 | 17.0027 | 21.4566 | 26.7108 | 32.5934 | 39.5612 | 46.2786 | 54.1035 | 62.5682 | 72.4637 | 81.2901 | 91.532
5629:00 | 236 | 0.384 | 0.66509 | 1.1057 | 1.8465 | 2.9382 | 4.6297 | 6.8891 | 10.1714 | 13.9505 | 18.5626 | 23.4075 | 29.1114 | 35.4826 | 43.0142 | 50.2539 | 58.6732 | 67.7647 | 78.3792 | 87.8162 | 98.7589
5630:00 | 236 | 0.43558 | 0.7535 | 1.2563 | 2.1025 | 3.355 | 5.2968 | 7.8918 | 9.6136 | 13.1864 | 17.5516 | 22.144 | 27.5582 | 33.6156 | 40.7859 | 47.6923 | 55.7331 | 64.4267 | 74.5856 | 83.6381 | 94.14
5631:00 | 236 | 0.46232 | 0.79932 | 1.3345 | 2.2359 | 3.5726 | 5.6457 | 8.4169 | 9.6754 | 13.2715 | 17.664 | 22.2838 | 27.7286 | 33.8184 | 41.0253 | 47.9642 | 56.0413 | 64.7725 | 74.974 | 84.0604 | 94.6021
5632:00 | 236 | 0.60375 | 1.0514 | 1.7391 | 2.8949 | 4.5781 | 7.1857 | 10.6672 | 13.1322 | 18.0486 | 24.1431 | 30.6784 | 38.5187 | 47.4685 | 58.2522 | 68.8925 | 81.4605 | 95.2624 | 111.5719 | 126.4721 | 143.9126
5633:00 | 236 | 0.81958 | 1.4301 | 2.3611 | 3.9254 | 6.1931 | 9.7061 | 14.3956 | 13.3758 | 18.4188 | 24.7774 | 31.7435 | 40.2604 | 50.1865 | 62.3552 | 74.6419 | 89.3436 | 105.708 | 125.2266 | 143.4426 | 164.8917
5634:00 | 236 | 0.98186 | 1.7093 | 2.8294 | 4.7124 | 7.4577 | 11.7116 | 17.3918 | 15.5892 | 21.4491 | 28.8007 | 36.8038 | 46.5352 | 57.8087 | 71.558 | 85.3507 | 101.7919 | 120.0198 | 141.7001 | 161.8197 | 185.4543
5635:00 | 236 | 1.165 | 2.0231 | 3.3638 | 5.6208 | 8.9369 | 14.0789 | 20.9503 | 17.935 | 24.6629 | 33.0502 | 42.1091 | 53.0473 | 65.6228 | 80.8654 | 96.0279 | 114.019 | 133.8706 | 157.4061 | 179.0773 | 204.4917
5636:00 | 236 | 1.2119 | 2.1036 | 3.5015 | 5.8556 | 9.3204 | 14.6938 | 21.8761 | 20.2683 | 27.8611 | 37.282 | 47.3964 | 59.5437 | 73.4269 | 90.1737 | 106.7213 | 126.284 | 147.7877 | 173.2158 | 196.4784 | 223.7249
5637:00 | 236 | 1.1992 | 2.0816 | 3.4657 | 5.7968 | 9.2282 | 14.5504 | 21.6645 | 21.851 | 30.0303 | 40.149 | 50.9719 | 63.9255 | 78.6744 | 96.4105 | 113.8594 | 134.4382 | 157.0025 | 183.6396 | 207.9025 | 236.299
5638:00 | 236 | 1.2029 | 2.0881 | 3.4778 | 5.8187 | 9.2661 | 14.6134 | 21.7619 | 25.6612 | 35.2529 | 47.0596 | 59.6068 | 74.5357 | 91.4218 | 111.6164 | 131.3296 | 154.4779 | 179.7438 | 209.4762 | 236.3424 | 267.7355
5639:00 | 236 | 1.1949 | 2.0742 | 3.4556 | 5.7827 | 9.2109 | 14.5288 | 21.6384 | 32.2409 | 44.2691 | 58.9851 | 74.5006 | 92.8257 | 113.38 | 137.7869 | 161.3707 | 188.9036 | 218.7694 | 253.7629 | 285.0386 | 321.4962
5640:00 | 236 | 1.1185 | 1.9431 | 3.2332 | 5.4059 | 8.5992 | 13.5521 | 20.1723 | 34.8815 | 47.8881 | 63.7731 | 80.4824 | 100.1744 | 122.2069 | 148.3132 | 173.461 | 202.7677 | 234.497 | 271.6244 | 304.6927 | 343.212
5641:00 | 237 | 1.0593 | 1.8239 | 3.0611 | 5.1143 | 8.1264 | 12.6746 | 19.0403 | 34.4838 | 47.3437 | 62.4462 | 79.5784 | 99.0585 | 120.8585 | 145.2852 | 171.5885 | 200.6041 | 232.0243 | 266.2127 | 301.5537 | 339.7175
5642:00 | 237 | 0.75355 | 1.3047 | 2.1693 | 3.6001 | 5.6636 | 8.7741 | 13.1232 | 29.9609 | 41.1473 | 54.3275 | 69.336 | 86.4721 | 105.7352 | 127.4173 | 150.8582 | 176.8232 | 205.0375 | 235.8498 | 267.8048 | 302.42
5643:00 | 237 | 0.6207 | 1.0791 | 1.7819 | 2.9423 | 4.594 | 7.0804 | 10.5543 | 26.045 | 35.7825 | 47.2987 | 60.4686 | 75.5758 | 92.6428 | 111.9494 | 132.9129 | 156.2374 | 181.6772 | 209.5675 | 238.5917 | 270.1352
5644:00 | 237 | 0.54386 | 0.94851 | 1.5578 | 2.5618 | 3.9757 | 6.1016 | 9.07 | 21.6095 | 29.7049 | 39.3342 | 50.4185 | 63.2224 | 77.7948 | 94.4 | 112.5443 | 132.8612 | 155.1376 | 179.6931 | 205.3707 | 233.4019
5645:00 | 237 | 0.38787 | 0.67414 | 1.1103 | 1.8293 | 2.8496 | 4.3841 | 6.5269 | 13.2024 | 18.1444 | 24.0296 | 30.8123 | 38.6576 | 47.5976 | 57.7939 | 68.9472 | 81.4453 | 95.155 | 110.2736 | 126.0995 | 143.3668
5646:00 | 237 | 0.24629 | 0.42452 | 0.70917 | 1.1807 | 1.8679 | 2.9045 | 4.3543 | 8.8534 | 12.1521 | 16.0263 | 20.4213 | 25.4187 | 31.0109 | 37.2743 | 44.0185 | 51.4553 | 59.5044 | 68.2578 | 77.3068 | 87.0652
5647:00 | 237 | 0.24785 | 0.4272 | 0.71318 | 1.1867 | 1.8764 | 2.9165 | 4.3709 | 8.8018 | 12.0807 | 15.9331 | 20.305 | 25.2786 | 30.8464 | 37.0849 | 43.8051 | 51.2178 | 59.2429 | 67.9721 | 76.9999 | 86.735
5648:00 | 237 | 0.24396 | 0.42066 | 0.70085 | 1.1644 | 1.8377 | 2.8524 | 4.271 | 10.3687 | 14.2264 | 18.745 | 23.8549 | 29.6452 | 36.0997 | 43.2998 | 51.0257 | 59.5131 | 68.6692 | 78.5917 | 88.8205 | 99.8128
5649:00 | 237 | 0.29056 | 0.49983 | 0.83587 | 1.3924 | 2.2064 | 3.434 | 5.1507 | 9.019 | 12.3758 | 16.3206 | 20.7986 | 25.894 | 31.5993 | 37.9913 | 44.8779 | 52.4736 | 60.6948 | 69.635 | 78.8848 | 88.8492
5650:00 | 237 | 0.29481 | 0.50705 | 0.84735 | 1.4107 | 2.2342 | 3.4758 | 5.2116 | 8.761 | 12.0206 | 15.8542 | 20.2099 | 25.1712 | 30.7319 | 36.9673 | 43.6914 | 51.1136 | 59.1517 | 67.8976 | 76.9554 | 86.7128
5651:00 | 237 | 0.32981 | 0.56656 | 0.94853 | 1.5812 | 2.5091 | 3.9086 | 5.8656 | 9.5107 | 13.0465 | 17.1987 | 21.9082 | 27.2623 | 33.2509 | 39.9514 | 47.1638 | 55.109 | 63.6986 | 73.0273 | 82.6752 | 93.0492
5652:00 | 237 | 0.37559 | 0.64434 | 1.0815 | 1.806 | 2.8733 | 4.4838 | 6.7364 | 9.2973 | 12.7531 | 16.8144 | 21.4249 | 26.6712 | 32.5452 | 39.1232 | 46.2101 | 54.0234 | 62.4756 | 71.6613 | 81.1698 | 91.3965
5653:00 | 237 | 0.38344 | 0.65773 | 1.104 | 1.8438 | 2.9338 | 4.5785 | 6.8789 | 10.1563 | 13.9299 | 18.357 | 23.3729 | 29.0683 | 35.4301 | 42.5379 | 50.1795 | 58.5864 | 67.6644 | 77.5114 | 87.6862 | 98.6127
5654:00 | 237 | 0.43494 | 0.74515 | 1.2544 | 2.0994 | 3.35 | 5.2382 | 7.8802 | 9.5993 | 13.1669 | 17.3573 | 22.1113 | 27.5174 | 33.5658 | 40.3343 | 47.6217 | 55.6506 | 64.3314 | 73.7598 | 83.5143 | 94.0006
5655:00 | 237 | 0.46164 | 0.79047 | 1.3326 | 2.2326 | 3.5673 | 5.5832 | 8.4044 | 9.6611 | 13.2519 | 17.4684 | 22.2508 | 27.6876 | 33.7683 | 40.5711 | 47.8932 | 55.9584 | 64.6766 | 74.1439 | 83.9359 | 94.462
5656:00 | 237 | 0.60286 | 1.0397 | 1.7365 | 2.8906 | 4.5713 | 7.1062 | 10.6514 | 13.1128 | 18.0219 | 23.8758 | 30.633 | 38.4617 | 47.3982 | 57.6072 | 68.7905 | 81.3399 | 95.1214 | 110.3365 | 126.2849 | 143.6995
5657:00 | 237 | 0.81837 | 1.4143 | 2.3576 | 3.9195 | 6.1839 | 9.5986 | 14.3742 | 13.356 | 18.3915 | 24.503 | 31.6965 | 40.2008 | 50.1122 | 61.6647 | 74.5314 | 89.2114 | 105.5515 | 123.84 | 143.2303 | 164.6476
5658:00 | 237 | 0.98041 | 1.6904 | 2.8252 | 4.7054 | 7.4467 | 11.5819 | 17.3661 | 15.5661 | 21.4173 | 28.4818 | 36.7494 | 46.4663 | 57.7231 | 70.7656 | 85.2243 | 101.6412 | 119.8421 | 140.1312 | 161.5801 | 185.1798
5659:00 | 237 | 1.1632 | 2.0007 | 3.3588 | 5.6125 | 8.9237 | 13.923 | 20.9193 | 17.9085 | 24.6263 | 32.6843 | 42.0468 | 52.9688 | 65.5256 | 79.97 | 95.8857 | 113.8502 | 133.6725 | 155.6633 | 178.8122 | 204.189
5660:00 | 237 | 1.2101 | 2.0803 | 3.4963 | 5.8469 | 9.3066 | 14.5311 | 21.8438 | 20.2383 | 27.8198 | 36.8691 | 47.3263 | 59.4555 | 73.3182 | 89.1753 | 106.5633 | 126.0971 | 147.5689 | 171.2978 | 196.1876 | 223.3937
5661:00 | 237 | 1.1974 | 2.0586 | 3.4606 | 5.7882 | 9.2145 | 14.3892 | 21.6324 | 21.8186 | 29.9859 | 39.7045 | 50.8964 | 63.8308 | 78.5579 | 95.343 | 113.6908 | 134.2391 | 156.7701 | 181.6063 | 207.5948 | 235.9492
5662:00 | 237 | 1.2012 | 2.065 | 3.4727 | 5.8101 | 9.2524 | 14.4516 | 21.7297 | 25.6232 | 35.2007 | 46.5385 | 59.5185 | 74.4253 | 91.2864 | 110.3805 | 131.1352 | 154.2493 | 179.4778 | 207.1568 | 235.9925 | 267.3392
5663:00 | 237 | 1.1931 | 2.0512 | 3.4504 | 5.7741 | 9.1972 | 14.3679 | 21.6063 | 32.1932 | 44.2036 | 58.332 | 74.3903 | 92.6882 | 113.2122 | 136.2613 | 161.1318 | 188.6239 | 218.4455 | 250.9531 | 284.6167 | 321.0202
5664:00 | 237 | 1.1168 | 1.9216 | 3.2284 | 5.3979 | 8.5865 | 13.402 | 20.1425 | 34.8298 | 47.8172 | 63.067 | 80.3632 | 100.0261 | 122.026 | 146.671 | 173.2043 | 202.4675 | 234.1499 | 268.6168 | 304.2416 | 342.7039
5665:00 | 238 | 1.0896 | 1.8212 | 3.1486 | 5.2605 | 8.3587 | 12.6558 | 19.5847 | 35.4697 | 48.6972 | 62.3538 | 81.8534 | 101.8904 | 124.3136 | 145.0702 | 176.4939 | 206.3391 | 238.6575 | 265.8186 | 310.1746 | 349.4295
5666:00 | 238 | 0.77509 | 1.3028 | 2.2314 | 3.703 | 5.8255 | 8.7611 | 13.4984 | 30.8174 | 42.3236 | 54.2471 | 71.3182 | 88.9442 | 108.758 | 127.2287 | 155.171 | 181.8782 | 210.8992 | 235.5007 | 275.4609 | 311.0657
5667:00 | 238 | 0.63844 | 1.0775 | 1.8329 | 3.0264 | 4.7253 | 7.0699 | 10.856 | 26.7896 | 36.8055 | 47.2286 | 62.1973 | 77.7364 | 95.2914 | 111.7837 | 136.7126 | 160.704 | 186.871 | 209.2573 | 245.4127 | 277.8579
5668:00 | 238 | 0.55941 | 0.9471 | 1.6023 | 2.6351 | 4.0893 | 6.0926 | 9.3293 | 22.2273 | 30.5541 | 39.276 | 51.8599 | 65.0299 | 80.0188 | 94.2602 | 115.7617 | 136.6595 | 159.5727 | 179.4271 | 211.2419 | 240.0745
5669:00 | 238 | 0.39896 | 0.67314 | 1.142 | 1.8816 | 2.931 | 4.3776 | 6.7135 | 13.5798 | 18.6632 | 23.994 | 31.6932 | 39.7628 | 48.9584 | 57.7083 | 70.9183 | 83.7737 | 97.8754 | 110.1104 | 129.7045 | 147.4654
5670:00 | 238 | 0.25333 | 0.42389 | 0.72945 | 1.2144 | 1.9213 | 2.9002 | 4.4788 | 9.1065 | 12.4995 | 16.0025 | 21.0051 | 26.1454 | 31.8974 | 37.2191 | 45.2769 | 52.9263 | 61.2055 | 68.1567 | 79.5168 | 89.5542
5671:00 | 238 | 0.25494 | 0.42657 | 0.73357 | 1.2206 | 1.9301 | 2.9122 | 4.4959 | 9.0534 | 12.4261 | 15.9095 | 20.8855 | 26.0012 | 31.7283 | 37.03 | 45.0574 | 52.682 | 60.9365 | 67.8715 | 79.2012 | 89.2146
5672:00 | 238 | 0.25094 | 0.42003 | 0.72089 | 1.1977 | 1.8902 | 2.8482 | 4.3931 | 10.6651 | 14.6331 | 18.7172 | 24.5369 | 30.4927 | 37.1318 | 43.2357 | 52.4845 | 61.2144 | 70.6324 | 78.4754 | 91.3598 | 102.6663
5673:00 | 238 | 0.29886 | 0.49909 | 0.85976 | 1.4322 | 2.2695 | 3.4289 | 5.298 | 9.2768 | 12.7297 | 16.2965 | 21.3932 | 26.6343 | 32.5027 | 37.9351 | 46.1609 | 53.9737 | 62.43 | 69.5319 | 81.14 | 91.3893
5674:00 | 238 | 0.30323 | 0.5063 | 0.87157 | 1.451 | 2.298 | 3.4706 | 5.3606 | 9.0115 | 12.3643 | 15.8308 | 20.7877 | 25.8908 | 31.6105 | 36.9126 | 44.9405 | 52.5749 | 60.8427 | 67.7971 | 79.1554 | 89.1918
5675:00 | 238 | 0.33924 | 0.56572 | 0.97565 | 1.6264 | 2.5808 | 3.9029 | 6.0333 | 9.7826 | 13.4195 | 17.1732 | 22.5345 | 28.0417 | 34.2015 | 39.8923 | 48.5122 | 56.6845 | 65.5196 | 72.9192 | 85.0387 | 95.7093
5676:00 | 238 | 0.38633 | 0.64338 | 1.1124 | 1.8576 | 2.9555 | 4.4772 | 6.929 | 9.5631 | 13.1177 | 16.7896 | 22.0374 | 27.4337 | 33.4756 | 39.0653 | 47.5311 | 55.5678 | 64.2617 | 71.5552 | 83.4903 | 94.0094
5677:00 | 238 | 0.3944 | 0.65675 | 1.1356 | 1.8965 | 3.0177 | 4.5717 | 7.0755 | 10.4466 | 14.3281 | 18.3299 | 24.0411 | 29.8993 | 36.443 | 42.475 | 51.6141 | 60.2612 | 69.5988 | 77.3967 | 90.193 | 101.4319
5678:00 | 238 | 0.44737 | 0.74405 | 1.2903 | 2.1594 | 3.4458 | 5.2304 | 8.1054 | 9.8738 | 13.5433 | 17.3316 | 22.7434 | 28.3041 | 34.5254 | 40.2746 | 48.9831 | 57.2416 | 66.1705 | 73.6506 | 85.9019 | 96.688
5679:00 | 238 | 0.47484 | 0.7893 | 1.3707 | 2.2964 | 3.6693 | 5.5749 | 8.6447 | 9.9373 | 13.6307 | 17.4426 | 22.8869 | 28.4791 | 34.7337 | 40.511 | 49.2624 | 57.5581 | 66.5256 | 74.0341 | 86.3355 | 97.1625
5680:00 | 238 | 0.6201 | 1.0382 | 1.7862 | 2.9733 | 4.702 | 7.0957 | 10.956 | 13.4877 | 18.5371 | 23.8404 | 31.5087 | 39.5613 | 48.7533 | 57.5219 | 70.7571 | 83.6653 | 97.8407 | 110.1732 | 129.8951 | 147.8076
5681:00 | 238 | 0.84177 | 1.4122 | 2.425 | 4.0316 | 6.3607 | 9.5844 | 14.7852 | 13.7379 | 18.9173 | 24.4668 | 32.6026 | 41.3501 | 51.5449 | 61.5734 | 76.6622 | 91.7618 | 108.5691 | 123.6567 | 147.325 | 169.3546
5682:00 | 238 | 1.0084 | 1.6879 | 2.906 | 4.84 | 7.6596 | 11.5648 | 17.8626 | 16.0111 | 22.0296 | 28.4396 | 37.8 | 47.7947 | 59.3733 | 70.6609 | 87.6608 | 104.547 | 123.2682 | 139.9237 | 166.1995 | 190.4738
5683:00 | 238 | 1.1965 | 1.9977 | 3.4549 | 5.7729 | 9.1788 | 13.9024 | 21.5173 | 18.4204 | 25.3304 | 32.6359 | 43.2488 | 54.4831 | 67.3989 | 79.8516 | 98.627 | 117.105 | 137.494 | 155.4328 | 183.9242 | 210.0265
5684:00 | 238 | 1.2447 | 2.0772 | 3.5963 | 6.0141 | 9.5726 | 14.5096 | 22.4682 | 20.8169 | 28.6152 | 36.8146 | 48.6792 | 61.1553 | 75.4143 | 89.0432 | 109.6098 | 129.702 | 151.7877 | 171.0443 | 201.7963 | 229.7802
5685:00 | 238 | 1.2316 | 2.0555 | 3.5595 | 5.9536 | 9.478 | 14.3679 | 22.2508 | 22.4424 | 30.8431 | 39.6457 | 52.3515 | 65.6556 | 80.8038 | 95.2019 | 116.941 | 138.0768 | 161.2519 | 181.3374 | 213.5296 | 242.6946
5686:00 | 238 | 1.2355 | 2.0619 | 3.572 | 5.9762 | 9.5169 | 14.4302 | 22.3509 | 26.3557 | 36.207 | 46.4696 | 61.2201 | 76.553 | 93.8962 | 110.2171 | 134.8841 | 158.659 | 184.6087 | 206.8501 | 242.7392 | 274.982
5687:00 | 238 | 1.2272 | 2.0482 | 3.5491 | 5.9392 | 9.4602 | 14.3466 | 22.224 | 33.1136 | 45.4673 | 58.2457 | 76.517 | 95.338 | 116.4487 | 136.0596 | 165.7383 | 194.0164 | 224.6905 | 250.5816 | 292.7534 | 330.1977
5688:00 | 238 | 1.1487 | 1.9188 | 3.3207 | 5.5522 | 8.832 | 13.3822 | 20.7183 | 35.8255 | 49.1842 | 62.9737 | 82.6607 | 102.8857 | 125.5145 | 146.4539 | 178.1559 | 208.2557 | 240.8438 | 268.2192 | 312.9394 | 352.5013
5689:00 | 239 | 1.0653 | 1.8733 | 3.0784 | 5.1432 | 8.1723 | 13.0177 | 19.1478 | 34.6784 | 47.6109 | 64.1364 | 80.0274 | 99.6175 | 121.5405 | 149.2175 | 172.5567 | 201.7361 | 233.3336 | 273.4179 | 303.2553 | 341.6345
5690:00 | 239 | 0.7578 | 1.34 | 2.1816 | 3.6204 | 5.6956 | 9.0115 | 13.1973 | 30.13 | 41.3795 | 55.798 | 69.7272 | 86.9601 | 106.3318 | 130.866 | 151.7095 | 177.821 | 206.1945 | 242.2333 | 269.316 | 304.1266
5691:00 | 239 | 0.6242 | 1.1083 | 1.792 | 2.9589 | 4.6199 | 7.272 | 10.6138 | 26.192 | 35.9844 | 48.5788 | 60.8098 | 76.0023 | 93.1656 | 114.9794 | 133.6629 | 157.119 | 182.7024 | 215.2396 | 239.9381 | 271.6596
5692:00 | 239 | 0.54693 | 0.97418 | 1.5666 | 2.5763 | 3.9981 | 6.2667 | 9.1212 | 21.7314 | 29.8725 | 40.3988 | 50.703 | 63.5792 | 78.2337 | 96.955 | 113.1793 | 133.6109 | 156.013 | 184.5566 | 206.5296 | 234.719
5693:00 | 239 | 0.39006 | 0.69239 | 1.1165 | 1.8396 | 2.8656 | 4.5028 | 6.5637 | 13.2769 | 18.2468 | 24.68 | 30.9862 | 38.8758 | 47.8662 | 59.3581 | 69.3362 | 81.9049 | 95.692 | 113.2582 | 126.8111 | 144.1758
5694:00 | 239 | 0.24768 | 0.43601 | 0.71317 | 1.1873 | 1.8785 | 2.9831 | 4.3789 | 8.9034 | 12.2207 | 16.46 | 20.5365 | 25.5622 | 31.1858 | 38.2831 | 44.2669 | 51.7456 | 59.8402 | 70.1052 | 77.743 | 87.5565
5695:00 | 239 | 0.24925 | 0.43876 | 0.7172 | 1.1934 | 1.887 | 2.9954 | 4.3956 | 8.8515 | 12.1489 | 16.3643 | 20.4196 | 25.4212 | 31.0205 | 38.0887 | 44.0523 | 51.5068 | 59.5772 | 69.8118 | 77.4344 | 87.2244
5696:00 | 239 | 0.24534 | 0.43204 | 0.70481 | 1.1709 | 1.848 | 2.9296 | 4.2951 | 10.4272 | 14.3067 | 19.2523 | 23.9895 | 29.8125 | 36.3034 | 44.4717 | 51.3137 | 59.8489 | 69.0567 | 80.7189 | 89.3218 | 100.3761
5697:00 | 239 | 0.29219 | 0.51336 | 0.84058 | 1.4002 | 2.2188 | 3.527 | 5.1798 | 9.0698 | 12.4457 | 16.7624 | 20.916 | 26.0401 | 31.7776 | 39.0196 | 45.1312 | 52.7697 | 61.0373 | 71.5197 | 79.3299 | 89.3506
5698:00 | 239 | 0.29647 | 0.52077 | 0.85213 | 1.4186 | 2.2468 | 3.5698 | 5.2411 | 8.8104 | 12.0885 | 16.2833 | 20.324 | 25.3132 | 30.9053 | 37.9678 | 43.938 | 51.4021 | 59.4855 | 69.7353 | 77.3897 | 87.2021
5699:00 | 239 | 0.33167 | 0.58189 | 0.95389 | 1.5901 | 2.5233 | 4.0144 | 5.8987 | 9.5644 | 13.1201 | 17.6642 | 22.0318 | 27.4161 | 33.4386 | 41.0327 | 47.43 | 55.42 | 64.058 | 75.0039 | 83.1417 | 93.5743
5700:00 | 239 | 0.37771 | 0.66178 | 1.0876 | 1.8162 | 2.8896 | 4.6052 | 6.7744 | 9.3498 | 12.8251 | 17.2695 | 21.5458 | 26.8217 | 32.7288 | 40.1821 | 46.4708 | 54.3282 | 62.8282 | 73.6009 | 81.6278 | 91.9123
5701:00 | 239 | 0.3856 | 0.67553 | 1.1103 | 1.8542 | 2.9504 | 4.7024 | 6.9177 | 10.2136 | 14.0085 | 18.8539 | 23.5048 | 29.2323 | 35.63 | 43.6893 | 50.4627 | 58.9169 | 68.0462 | 79.6093 | 88.181 | 99.1692
5702:00 | 239 | 0.43739 | 0.76532 | 1.2615 | 2.1113 | 3.3689 | 5.3799 | 7.9246 | 9.6535 | 13.2412 | 17.827 | 22.236 | 27.6727 | 33.7552 | 41.426 | 47.8904 | 55.9647 | 64.6944 | 75.7561 | 83.9856 | 94.5311
5703:00 | 239 | 0.46424 | 0.81187 | 1.3401 | 2.2452 | 3.5875 | 5.7343 | 8.4519 | 9.7156 | 13.3266 | 17.9412 | 22.3764 | 27.8438 | 33.9588 | 41.6691 | 48.1634 | 56.2742 | 65.0416 | 76.1506 | 84.4096 | 94.9951
5704:00 | 239 | 0.60626 | 1.0679 | 1.7463 | 2.9069 | 4.5971 | 7.2985 | 10.7115 | 13.1868 | 18.1236 | 24.522 | 30.8059 | 38.6787 | 47.6657 | 59.1664 | 69.1787 | 81.7989 | 95.6581 | 113.3229 | 126.9975 | 144.5104
5705:00 | 239 | 0.82299 | 1.4526 | 2.3709 | 3.9417 | 6.2188 | 9.8584 | 14.4554 | 13.4314 | 18.4953 | 25.1662 | 31.8753 | 40.4276 | 50.395 | 63.3337 | 74.952 | 89.7148 | 106.1472 | 127.1918 | 144.0385 | 165.5767
5706:00 | 239 | 0.98594 | 1.7361 | 2.8412 | 4.732 | 7.4887 | 11.8954 | 17.4641 | 15.654 | 21.5382 | 29.2527 | 36.9567 | 46.7285 | 58.0489 | 72.6809 | 85.7052 | 102.2148 | 120.5184 | 143.9239 | 162.4919 | 186.2247
5707:00 | 239 | 1.1698 | 2.0548 | 3.3778 | 5.6441 | 8.974 | 14.2998 | 21.0373 | 18.0095 | 24.7653 | 33.5689 | 42.284 | 53.2677 | 65.8954 | 82.1344 | 96.4268 | 114.4927 | 134.4268 | 159.8764 | 179.8213 | 205.3412
5708:00 | 239 | 1.2169 | 2.1366 | 3.5161 | 5.8799 | 9.3591 | 14.9244 | 21.967 | 20.3525 | 27.9768 | 37.867 | 47.5933 | 59.791 | 73.732 | 91.5888 | 107.1647 | 126.8086 | 148.4016 | 175.9341 | 197.2946 | 224.6543
5709:00 | 239 | 1.2042 | 2.1143 | 3.4801 | 5.8208 | 9.2665 | 14.7787 | 21.7545 | 21.9418 | 30.1551 | 40.7791 | 51.1836 | 64.191 | 79.0012 | 97.9236 | 114.3324 | 134.9966 | 157.6547 | 186.5216 | 208.7662 | 237.2806
5710:00 | 239 | 1.2079 | 2.1209 | 3.4923 | 5.8429 | 9.3046 | 14.8428 | 21.8523 | 25.7678 | 35.3993 | 47.7981 | 59.8544 | 74.8453 | 91.8015 | 113.368 | 131.8751 | 155.1197 | 180.4905 | 212.7636 | 237.3242 | 268.8477
5711:00 | 239 | 1.1999 | 2.1067 | 3.4699 | 5.8067 | 9.2491 | 14.7568 | 21.7283 | 32.3749 | 44.453 | 59.9108 | 74.8101 | 93.2113 | 113.851 | 139.9493 | 162.0411 | 189.6883 | 219.6782 | 257.7453 | 286.2227 | 322.8317
5712:00 | 239 | 1.1231 | 1.9736 | 3.2467 | 5.4283 | 8.635 | 13.7648 | 20.2561 | 35.0264 | 48.087 | 64.774 | 80.8167 | 100.5906 | 122.7146 | 150.6408 | 174.1816 | 203.61 | 235.4712 | 275.8871 | 305.9584 | 344.6378
5713:00 | 240 | 1.1225 | 1.8315 | 3.2436 | 5.4193 | 8.6111 | 12.7273 | 20.1758 | 36.5404 | 50.1672 | 62.7056 | 84.3242 | 104.9661 | 128.0662 | 145.8888 | 181.8216 | 212.5677 | 245.8617 | 267.3186 | 319.5377 | 359.9775
5714:00 | 240 | 0.79849 | 1.3101 | 2.2987 | 3.8148 | 6.0014 | 8.8105 | 13.9059 | 31.7477 | 43.6012 | 54.5532 | 73.471 | 91.6292 | 112.041 | 127.9467 | 159.8551 | 187.3685 | 217.2655 | 236.8296 | 283.7761 | 320.4557
5715:00 | 240 | 0.65772 | 1.0836 | 1.8882 | 3.1178 | 4.868 | 7.1098 | 11.1837 | 27.5983 | 37.9165 | 47.4951 | 64.0748 | 80.083 | 98.1679 | 112.4144 | 140.8395 | 165.5551 | 192.512 | 210.4381 | 252.8208 | 286.2455
5716:00 | 240 | 0.5763 | 0.95245 | 1.6507 | 2.7146 | 4.2128 | 6.1269 | 9.6109 | 22.8982 | 31.4764 | 39.4976 | 53.4254 | 66.9929 | 82.4343 | 94.7921 | 119.2561 | 140.7847 | 164.3897 | 180.4396 | 217.6186 | 247.3215
5717:00 | 240 | 0.411 | 0.67694 | 1.1765 | 1.9384 | 3.0195 | 4.4023 | 6.9161 | 13.9897 | 19.2265 | 24.1294 | 32.6499 | 40.9631 | 50.4362 | 58.034 | 73.059 | 86.3025 | 100.8299 | 110.7317 | 133.6198 | 151.9168
5718:00 | 240 | 0.26098 | 0.42628 | 0.75146 | 1.2511 | 1.9793 | 2.9166 | 4.614 | 9.3814 | 12.8768 | 16.0928 | 21.6391 | 26.9346 | 32.8603 | 37.4291 | 46.6437 | 54.5239 | 63.0531 | 68.5413 | 81.9172 | 92.2575
5719:00 | 240 | 0.26263 | 0.42898 | 0.75571 | 1.2575 | 1.9883 | 2.9286 | 4.6316 | 9.3267 | 12.8012 | 15.9992 | 21.516 | 26.7861 | 32.686 | 37.239 | 46.4175 | 54.2723 | 62.776 | 68.2545 | 81.592 | 91.9077
5720:00 | 240 | 0.25851 | 0.4224 | 0.74265 | 1.2338 | 1.9473 | 2.8643 | 4.5257 | 10.987 | 15.0748 | 18.8229 | 25.2776 | 31.4132 | 38.2526 | 43.4796 | 54.0688 | 63.0623 | 72.7645 | 78.9182 | 94.1176 | 105.7655
5721:00 | 240 | 0.30788 | 0.50191 | 0.88572 | 1.4754 | 2.338 | 3.4483 | 5.4579 | 9.5568 | 13.1139 | 16.3884 | 22.039 | 27.4383 | 33.4838 | 38.1491 | 47.5544 | 55.603 | 64.3145 | 69.9242 | 83.5893 | 94.148
5722:00 | 240 | 0.31239 | 0.50915 | 0.89788 | 1.4948 | 2.3674 | 3.4902 | 5.5225 | 9.2835 | 12.7375 | 15.9201 | 21.4152 | 26.6723 | 32.5647 | 37.1209 | 46.2971 | 54.1619 | 62.6793 | 68.1796 | 81.5449 | 91.8842
5723:00 | 240 | 0.34948 | 0.56891 | 1.0051 | 1.6755 | 2.6588 | 3.9249 | 6.2154 | 10.0779 | 13.8246 | 17.2701 | 23.2148 | 28.8881 | 35.2339 | 40.1174 | 49.9766 | 58.3956 | 67.4974 | 73.3307 | 87.6057 | 98.5985
5724:00 | 240 | 0.39799 | 0.64701 | 1.146 | 1.9137 | 3.0447 | 4.5024 | 7.1381 | 9.8518 | 13.5137 | 16.8843 | 22.7026 | 28.2618 | 34.4861 | 39.2857 | 48.9659 | 57.2452 | 66.2015 | 71.959 | 86.0106 | 96.8472
5725:00 | 240 | 0.4063 | 0.66046 | 1.1699 | 1.9538 | 3.1088 | 4.5975 | 7.2891 | 10.762 | 14.7606 | 18.4333 | 24.7668 | 30.8019 | 37.5431 | 42.7147 | 53.1721 | 62.0803 | 71.6997 | 77.8334 | 92.9156 | 104.4938
5726:00 | 240 | 0.46087 | 0.74825 | 1.3292 | 2.2246 | 3.5498 | 5.2599 | 8.3501 | 10.1718 | 13.9521 | 17.4294 | 23.4299 | 29.1585 | 35.5676 | 40.5019 | 50.4617 | 58.9695 | 68.1679 | 74.0662 | 88.4949 | 99.6066
5727:00 | 240 | 0.48917 | 0.79376 | 1.412 | 2.3657 | 3.7801 | 5.6064 | 8.9056 | 10.2373 | 14.0422 | 17.541 | 23.5778 | 29.3388 | 35.7822 | 40.7396 | 50.7494 | 59.2956 | 68.5338 | 74.4519 | 88.9417 | 100.0955
5728:00 | 240 | 0.63881 | 1.0441 | 1.8401 | 3.063 | 4.8439 | 7.1357 | 11.2867 | 13.8948 | 19.0967 | 23.975 | 32.4599 | 40.7555 | 50.225 | 57.8465 | 72.893 | 86.1908 | 100.7942 | 110.7949 | 133.8162 | 152.2694
5729:00 | 240 | 0.86718 | 1.4202 | 2.4982 | 4.1533 | 6.5527 | 9.6385 | 15.2315 | 14.1526 | 19.4883 | 24.6048 | 33.5868 | 42.5983 | 53.1008 | 61.9209 | 78.9763 | 94.5317 | 111.8464 | 124.3545 | 151.7722 | 174.4668
5730:00 | 240 | 1.0389 | 1.6974 | 2.9937 | 4.9861 | 7.8908 | 11.6301 | 18.4018 | 16.4945 | 22.6946 | 28.6001 | 38.941 | 49.2375 | 61.1656 | 71.0596 | 90.3069 | 107.7029 | 126.9892 | 140.7133 | 171.2164 | 196.2235
5731:00 | 240 | 1.2326 | 2.009 | 3.5592 | 5.9472 | 9.4559 | 13.9808 | 22.1669 | 18.9765 | 26.095 | 32.8201 | 44.5544 | 56.1277 | 69.4335 | 80.3022 | 101.6042 | 120.64 | 141.6444 | 156.3099 | 189.4762 | 216.3664
5732:00 | 240 | 1.2823 | 2.0889 | 3.7048 | 6.1956 | 9.8616 | 14.5915 | 23.1465 | 21.4453 | 29.4789 | 37.0223 | 50.1487 | 63.0013 | 77.6908 | 89.5457 | 112.9185 | 133.6172 | 156.3696 | 172.0094 | 207.8878 | 236.7164
5733:00 | 240 | 1.2688 | 2.0671 | 3.667 | 6.1334 | 9.7641 | 14.449 | 22.9225 | 23.1199 | 31.7742 | 39.8694 | 53.9318 | 67.6376 | 83.243 | 95.7391 | 120.4711 | 142.2449 | 166.1195 | 182.3607 | 219.9753 | 250.0207
5734:00 | 240 | 1.2728 | 2.0736 | 3.6798 | 6.1566 | 9.8042 | 14.5117 | 23.0256 | 27.1513 | 37.3 | 46.7318 | 63.0681 | 78.8639 | 96.7306 | 110.839 | 138.9558 | 163.4484 | 190.1814 | 208.0174 | 250.0666 | 283.2827
5735:00 | 240 | 1.2643 | 2.0597 | 3.6562 | 6.1185 | 9.7457 | 14.4276 | 22.8949 | 34.1131 | 46.8398 | 58.5743 | 78.8268 | 98.216 | 119.9639 | 136.8273 | 170.7414 | 199.873 | 231.4731 | 251.9956 | 301.5906 | 340.1652
5736:00 | 240 | 1.1834 | 1.9296 | 3.421 | 5.7198 | 9.0986 | 13.4577 | 21.3437 | 36.907 | 50.6689 | 63.329 | 85.1559 | 105.9915 | 129.3034 | 147.2803 | 183.5338 | 214.5422 | 248.1141 | 269.7327 | 322.3859 | 363.142
5737:00 | 241 | 1.1425 | 1.9298 | 3.3016 | 5.5161 | 8.7648 | 13.4106 | 20.5361 | 37.1928 | 51.063 | 66.0724 | 85.83 | 106.8405 | 130.3531 | 153.7218 | 185.0684 | 216.3635 | 250.252 | 281.6715 | 325.2436 | 366.4055
5738:00 | 241 | 0.81274 | 1.3805 | 2.3398 | 3.8829 | 6.1085 | 9.2836 | 14.1542 | 32.3146 | 44.3798 | 57.4823 | 74.783 | 93.2654 | 114.0417 | 134.8164 | 162.7096 | 190.7143 | 221.1452 | 249.5454 | 288.8434 | 326.178
5739:00 | 241 | 0.66946 | 1.1418 | 1.9219 | 3.1734 | 4.9549 | 7.4915 | 11.3834 | 28.0911 | 38.5935 | 50.0452 | 65.219 | 81.513 | 99.9208 | 118.4502 | 143.3544 | 168.5113 | 195.9496 | 221.7369 | 257.3354 | 291.3569
5740:00 | 241 | 0.58659 | 1.0036 | 1.6801 | 2.7631 | 4.288 | 6.4559 | 9.7825 | 23.3071 | 32.0385 | 41.6183 | 54.3794 | 68.1892 | 83.9063 | 99.8817 | 121.3857 | 143.2987 | 167.3251 | 190.1277 | 221.5045 | 251.7378
5741:00 | 241 | 0.41834 | 0.71329 | 1.1975 | 1.973 | 3.0734 | 4.6387 | 7.0396 | 14.2395 | 19.5699 | 25.425 | 33.2329 | 41.6945 | 51.3369 | 61.1499 | 74.3636 | 87.8436 | 102.6304 | 116.6771 | 136.0059 | 154.6296
5742:00 | 241 | 0.26564 | 0.44917 | 0.76488 | 1.2734 | 2.0147 | 3.0732 | 4.6964 | 9.5489 | 13.1068 | 16.9569 | 22.0255 | 27.4156 | 33.4471 | 39.4388 | 47.4766 | 55.4976 | 64.1791 | 72.2215 | 83.3799 | 93.905
5743:00 | 241 | 0.26732 | 0.45201 | 0.76921 | 1.2799 | 2.0238 | 3.0858 | 4.7143 | 9.4933 | 13.0298 | 16.8583 | 21.9002 | 27.2644 | 33.2697 | 39.2384 | 47.2464 | 55.2415 | 63.897 | 71.9192 | 83.0489 | 93.5489
5744:00 | 241 | 0.26313 | 0.44508 | 0.75591 | 1.2558 | 1.982 | 3.0181 | 4.6065 | 11.1832 | 15.344 | 19.8335 | 25.7289 | 31.9741 | 38.9357 | 45.8142 | 55.0343 | 64.1884 | 74.0638 | 83.1555 | 95.7982 | 107.6541
5745:00 | 241 | 0.31338 | 0.52886 | 0.90153 | 1.5018 | 2.3797 | 3.6334 | 5.5554 | 9.7275 | 13.3481 | 17.2684 | 22.4326 | 27.9282 | 34.0818 | 40.1974 | 48.4035 | 56.5959 | 65.463 | 73.6786 | 85.0819 | 95.8291
5746:00 | 241 | 0.31797 | 0.53649 | 0.91391 | 1.5215 | 2.4097 | 3.6776 | 5.6211 | 9.4493 | 12.965 | 16.7749 | 21.7976 | 27.1486 | 33.1462 | 39.1139 | 47.1238 | 55.1291 | 63.7986 | 71.8403 | 83.001 | 93.5249
5747:00 | 241 | 0.35572 | 0.59946 | 1.023 | 1.7054 | 2.7062 | 4.1356 | 6.3264 | 10.2579 | 14.0715 | 18.1974 | 23.6293 | 29.404 | 35.8631 | 42.2714 | 50.869 | 59.4384 | 68.7027 | 77.268 | 89.1701 | 100.3591
5748:00 | 241 | 0.4051 | 0.68175 | 1.1664 | 1.9479 | 3.0991 | 4.7442 | 7.2656 | 10.0277 | 13.755 | 17.7908 | 23.108 | 28.7665 | 35.1019 | 41.3951 | 49.8403 | 58.2674 | 67.3837 | 75.8226 | 87.5464 | 98.5766
5749:00 | 241 | 0.41356 | 0.69592 | 1.1908 | 1.9887 | 3.1643 | 4.8444 | 7.4193 | 10.9542 | 15.0242 | 19.423 | 25.209 | 31.3519 | 38.2135 | 45.0081 | 54.1216 | 63.1889 | 72.98 | 82.0124 | 94.5748 | 106.3597
5750:00 | 241 | 0.4691 | 0.78842 | 1.3529 | 2.2643 | 3.6132 | 5.5423 | 8.4992 | 10.3534 | 14.2013 | 18.3652 | 23.8483 | 29.6791 | 36.2027 | 42.6765 | 51.3628 | 60.0225 | 69.3852 | 78.0429 | 90.0752 | 101.3853
5751:00 | 241 | 0.4979 | 0.83638 | 1.4372 | 2.408 | 3.8476 | 5.9074 | 9.0647 | 10.4201 | 14.2929 | 18.4828 | 23.9988 | 29.8627 | 36.4211 | 42.927 | 51.6556 | 60.3545 | 69.7576 | 78.4494 | 90.5299 | 101.8829
5752:00 | 241 | 0.65022 | 1.1001 | 1.8729 | 3.1177 | 4.9304 | 7.5188 | 11.4882 | 14.1429 | 19.4377 | 25.2622 | 33.0395 | 41.4832 | 51.1218 | 60.9524 | 74.1946 | 87.7299 | 102.594 | 116.7437 | 136.2057 | 154.9885
5753:00 | 241 | 0.88266 | 1.4964 | 2.5428 | 4.2275 | 6.6697 | 10.156 | 15.5035 | 14.4053 | 19.8363 | 25.9259 | 34.1865 | 43.3589 | 54.049 | 65.2456 | 80.3866 | 96.2198 | 113.8436 | 131.0313 | 154.4824 | 177.5823
5754:00 | 241 | 1.0574 | 1.7886 | 3.0472 | 5.0751 | 8.0317 | 12.2545 | 18.7304 | 16.789 | 23.0999 | 30.1357 | 39.6364 | 50.1167 | 62.2578 | 74.8749 | 91.9195 | 109.6261 | 129.2569 | 148.2685 | 174.2738 | 199.7274
5755:00 | 241 | 1.2546 | 2.1168 | 3.6227 | 6.0534 | 9.6247 | 14.7315 | 22.5627 | 19.3153 | 26.561 | 34.5822 | 45.3499 | 57.13 | 70.6733 | 84.6138 | 103.4185 | 122.7943 | 144.1737 | 164.7025 | 192.8596 | 220.23
5756:00 | 241 | 1.3052 | 2.2011 | 3.771 | 6.3063 | 10.0377 | 15.3749 | 23.5598 | 21.8283 | 30.0053 | 39.0101 | 51.0442 | 64.1263 | 79.0781 | 94.3536 | 114.9349 | 136.0032 | 159.1618 | 181.245 | 211.6 | 240.9434
5757:00 | 241 | 1.2915 | 2.1781 | 3.7325 | 6.2429 | 9.9384 | 15.2248 | 23.3318 | 23.5327 | 32.3416 | 42.0101 | 54.8948 | 68.8453 | 84.7294 | 100.8795 | 122.6223 | 144.7849 | 169.0858 | 192.152 | 223.9033 | 254.4852
5758:00 | 241 | 1.2955 | 2.1849 | 3.7455 | 6.2665 | 9.9792 | 15.2908 | 23.4367 | 27.6361 | 37.966 | 49.241 | 64.1943 | 80.2722 | 98.4578 | 116.7902 | 141.4371 | 166.367 | 193.5774 | 219.1862 | 254.532 | 288.3412
5759:00 | 241 | 1.2869 | 2.1703 | 3.7215 | 6.2277 | 9.9198 | 15.2022 | 23.3037 | 34.7223 | 47.6762 | 61.7193 | 80.2344 | 99.9698 | 122.106 | 144.1739 | 173.7903 | 203.4421 | 235.6065 | 265.5257 | 306.976 | 346.2394
5760:00 | 241 | 1.2045 | 2.0332 | 3.4821 | 5.8219 | 9.2611 | 14.1803 | 21.7249 | 37.566 | 51.5737 | 66.7293 | 86.6765 | 107.8841 | 131.6123 | 155.1881 | 186.8111 | 218.3733 | 252.5446 | 284.2152 | 328.1427 | 369.6266
5761:00 | 242 | 1.1004 | 1.9643 | 3.1799 | 5.3128 | 8.4417 | 13.6501 | 19.7791 | 35.8218 | 49.1807 | 67.2523 | 82.6661 | 102.9021 | 125.548 | 156.4668 | 178.2463 | 208.3879 | 241.0272 | 286.7012 | 313.2544 | 352.899
5762:00 | 242 | 0.78278 | 1.4051 | 2.2535 | 3.7398 | 5.8834 | 9.4493 | 13.6324 | 31.1234 | 42.7438 | 58.5088 | 72.0263 | 89.8274 | 109.8379 | 137.2238 | 156.7118 | 183.6842 | 212.9933 | 254.0015 | 278.196 | 314.1544
5763:00 | 242 | 0.64478 | 1.1621 | 1.8511 | 3.0565 | 4.7722 | 7.6253 | 10.9638 | 27.0556 | 37.1709 | 50.9389 | 62.8149 | 78.5082 | 96.2375 | 120.5653 | 138.0701 | 162.2996 | 188.7265 | 225.6964 | 247.8494 | 280.6168
5764:00 | 242 | 0.56497 | 1.0215 | 1.6182 | 2.6612 | 4.1299 | 6.5712 | 9.4219 | 22.448 | 30.8575 | 42.3615 | 52.3748 | 65.6755 | 80.8133 | 101.6653 | 116.9111 | 138.0164 | 161.1572 | 193.5228 | 213.3394 | 242.4582
5765:00 | 242 | 0.40292 | 0.72602 | 1.1533 | 1.9002 | 2.9601 | 4.7215 | 6.7801 | 13.7146 | 18.8485 | 25.879 | 32.0079 | 40.1576 | 49.4445 | 62.2419 | 71.6224 | 84.6055 | 98.8472 | 118.7606 | 130.9924 | 148.9296
5766:00 | 242 | 0.25585 | 0.45719 | 0.73669 | 1.2265 | 1.9404 | 3.1281 | 4.5233 | 9.1969 | 12.6236 | 17.2597 | 21.2136 | 26.405 | 32.2141 | 40.143 | 45.7265 | 53.4518 | 61.8133 | 73.5111 | 80.3064 | 90.4434
5767:00 | 242 | 0.25747 | 0.46008 | 0.74085 | 1.2327 | 1.9492 | 3.1409 | 4.5405 | 9.1433 | 12.5495 | 17.1593 | 21.0929 | 26.2594 | 32.0433 | 39.9391 | 45.5048 | 53.2051 | 61.5416 | 73.2034 | 79.9876 | 90.1005
5768:00 | 242 | 0.25343 | 0.45303 | 0.72805 | 1.2095 | 1.909 | 3.072 | 4.4367 | 10.771 | 14.7784 | 20.1877 | 24.7805 | 30.7955 | 37.5005 | 46.6322 | 53.0056 | 61.8222 | 71.3337 | 84.6404 | 92.2669 | 103.6857
5769:00 | 242 | 0.30183 | 0.5383 | 0.8683 | 1.4464 | 2.292 | 3.6983 | 5.3506 | 9.3689 | 12.856 | 17.5767 | 21.6056 | 26.8987 | 32.8254 | 40.9152 | 46.6193 | 54.5096 | 63.0499 | 74.9943 | 81.9456 | 92.2967
5770:00 | 242 | 0.30625 | 0.54607 | 0.88022 | 1.4654 | 2.3208 | 3.7433 | 5.4139 | 9.1009 | 12.4871 | 17.0744 | 20.9941 | 26.1478 | 31.9244 | 39.8124 | 45.3867 | 53.0969 | 61.4468 | 73.1232 | 79.9414 | 90.0774
5771:00 | 242 | 0.34261 | 0.61016 | 0.98534 | 1.6425 | 2.6065 | 4.2095 | 6.0932 | 9.8798 | 13.5528 | 18.5224 | 22.7583 | 28.3201 | 34.5411 | 43.0262 | 48.9938 | 57.2473 | 66.1701 | 78.6477 | 85.8831 | 96.6597
5772:00 | 242 | 0.39016 | 0.69393 | 1.1234 | 1.8761 | 2.9848 | 4.8289 | 6.9978 | 9.658 | 13.248 | 18.1085 | 22.2562 | 27.7061 | 33.808 | 42.1342 | 48.0031 | 56.1196 | 64.8998 | 77.1766 | 84.3193 | 94.9429
5773:00 | 242 | 0.39831 | 0.70835 | 1.1469 | 1.9154 | 3.0476 | 4.9309 | 7.1458 | 10.5504 | 14.4704 | 19.7699 | 24.2798 | 30.1962 | 36.8049 | 45.8118 | 52.1266 | 60.8596 | 70.2898 | 83.4769 | 91.0885 | 102.4391
5774:00 | 242 | 0.45181 | 0.8025 | 1.3031 | 2.1809 | 3.48 | 5.6413 | 8.1859 | 9.9718 | 13.6778 | 18.6931 | 22.9692 | 28.5851 | 34.8682 | 43.4386 | 49.4695 | 57.81 | 66.8275 | 79.4365 | 86.7548 | 97.648
5775:00 | 242 | 0.47955 | 0.85131 | 1.3843 | 2.3192 | 3.7057 | 6.0129 | 8.7305 | 10.036 | 13.7661 | 18.8129 | 23.1142 | 28.7619 | 35.0786 | 43.6935 | 49.7515 | 58.1297 | 67.1862 | 79.8502 | 87.1928 | 98.1273
5776:00 | 242 | 0.62625 | 1.1198 | 1.8039 | 3.0028 | 4.7487 | 7.6531 | 11.0647 | 13.6216 | 18.7211 | 25.7133 | 31.8216 | 39.9541 | 49.2373 | 62.0408 | 71.4597 | 84.496 | 98.8122 | 118.8284 | 131.1849 | 149.2753
5777:00 | 242 | 0.85012 | 1.5231 | 2.4491 | 4.0716 | 6.4239 | 10.3374 | 14.932 | 13.8743 | 19.1051 | 26.3889 | 32.9264 | 41.7606 | 52.0567 | 66.4106 | 77.4233 | 92.6729 | 109.6471 | 133.3711 | 148.7878 | 171.0362
5778:00 | 242 | 1.0184 | 1.8205 | 2.9348 | 4.888 | 7.7356 | 12.4733 | 18.0399 | 16.1701 | 22.2483 | 30.6738 | 38.1753 | 48.2693 | 59.9629 | 76.212 | 88.5312 | 105.5851 | 124.4922 | 150.9161 | 167.8497 | 192.365
5779:00 | 242 | 1.2084 | 2.1546 | 3.4892 | 5.8302 | 9.2699 | 14.9945 | 21.731 | 18.6033 | 25.5819 | 35.1998 | 43.6783 | 55.0241 | 68.0681 | 86.1247 | 99.6062 | 118.2678 | 138.8592 | 167.6435 | 185.7504 | 212.1118
5780:00 | 242 | 1.257 | 2.2404 | 3.632 | 6.0738 | 9.6677 | 15.6495 | 22.6913 | 21.0236 | 28.8993 | 39.7067 | 49.1626 | 61.7625 | 76.1631 | 96.0384 | 110.6982 | 130.9898 | 153.2948 | 184.4814 | 203.7999 | 232.0617
5781:00 | 242 | 1.2439 | 2.217 | 3.5949 | 6.0128 | 9.5721 | 15.4967 | 22.4718 | 22.6652 | 31.1494 | 42.7603 | 52.8713 | 66.3075 | 81.6061 | 102.6809 | 118.1022 | 139.4478 | 162.853 | 195.5832 | 215.6498 | 245.1044
5782:00 | 242 | 1.2478 | 2.2239 | 3.6074 | 6.0355 | 9.6114 | 15.5639 | 22.5728 | 26.6174 | 36.5665 | 50.1202 | 61.8279 | 77.3132 | 94.8285 | 118.8757 | 136.2234 | 160.2344 | 186.4418 | 223.1002 | 245.1494 | 277.7123
5783:00 | 242 | 1.2394 | 2.2091 | 3.5843 | 5.9982 | 9.5541 | 15.4737 | 22.4447 | 33.4423 | 45.9187 | 62.8214 | 77.2768 | 96.2847 | 117.605 | 146.7483 | 167.384 | 195.9428 | 226.9215 | 270.2672 | 295.6602 | 333.4763
5784:00 | 242 | 1.1601 | 2.0695 | 3.3537 | 5.6073 | 8.9197 | 14.4335 | 20.924 | 36.1813 | 49.6726 | 67.9208 | 83.4814 | 103.9073 | 126.7608 | 157.9593 | 179.9248 | 210.3235 | 243.2352 | 289.2904 | 316.0466 | 356.0013
5785:00 | 243 | 1.1225 | 1.8919 | 3.2436 | 5.4193 | 8.6111 | 13.1469 | 20.1758 | 36.5404 | 50.1672 | 64.7732 | 84.3242 | 104.9661 | 128.0662 | 150.6991 | 181.8216 | 212.5677 | 245.8617 | 276.1328 | 319.5377 | 359.9775
5786:00 | 243 | 0.79849 | 1.3533 | 2.2987 | 3.8148 | 6.0014 | 9.101 | 13.9059 | 31.7477 | 43.6012 | 56.352 | 73.471 | 91.6292 | 112.041 | 132.1654 | 159.8551 | 187.3685 | 217.2655 | 244.6385 | 283.7761 | 320.4557
5787:00 | 243 | 0.65772 | 1.1193 | 1.8882 | 3.1178 | 4.868 | 7.3442 | 11.1837 | 27.5983 | 37.9165 | 49.0612 | 64.0748 | 80.083 | 98.1679 | 116.121 | 140.8395 | 165.5551 | 192.512 | 217.3767 | 252.8208 | 286.2455
5788:00 | 243 | 0.5763 | 0.98385 | 1.6507 | 2.7146 | 4.2128 | 6.329 | 9.6109 | 22.8982 | 31.4764 | 40.8 | 53.4254 | 66.9929 | 82.4343 | 97.9177 | 119.2561 | 140.7847 | 164.3897 | 186.3891 | 217.6186 | 247.3215
5789:00 | 243 | 0.411 | 0.69926 | 1.1765 | 1.9384 | 3.0195 | 4.5475 | 6.9161 | 13.9897 | 19.2265 | 24.925 | 32.6499 | 40.9631 | 50.4362 | 59.9475 | 73.059 | 86.3025 | 100.8299 | 114.3828 | 133.6198 | 151.9168
5790:00 | 243 | 0.26098 | 0.44034 | 0.75146 | 1.2511 | 1.9793 | 3.0128 | 4.614 | 9.3814 | 12.8768 | 16.6235 | 21.6391 | 26.9346 | 32.8603 | 38.6633 | 46.6437 | 54.5239 | 63.0531 | 70.8013 | 81.9172 | 92.2575
5791:00 | 243 | 0.26263 | 0.44312 | 0.75571 | 1.2575 | 1.9883 | 3.0252 | 4.6316 | 9.3267 | 12.8012 | 16.5268 | 21.516 | 26.7861 | 32.686 | 38.4669 | 46.4175 | 54.2723 | 62.776 | 70.505 | 81.592 | 91.9077
5792:00 | 243 | 0.25851 | 0.43633 | 0.74265 | 1.2338 | 1.9473 | 2.9587 | 4.5257 | 10.987 | 15.0748 | 19.4435 | 25.2776 | 31.4132 | 38.2526 | 44.9133 | 54.0688 | 63.0623 | 72.7645 | 81.5203 | 94.1176 | 105.7655
5793:00 | 243 | 0.30788 | 0.51846 | 0.88572 | 1.4754 | 2.338 | 3.562 | 5.4579 | 9.5568 | 13.1139 | 16.9288 | 22.039 | 27.4383 | 33.4838 | 39.407 | 47.5544 | 55.603 | 64.3145 | 72.2298 | 83.5893 | 94.148
5794:00 | 243 | 0.31239 | 0.52594 | 0.89788 | 1.4948 | 2.3674 | 3.6053 | 5.5225 | 9.2835 | 12.7375 | 16.445 | 21.4152 | 26.6723 | 32.5647 | 38.3448 | 46.2971 | 54.1619 | 62.6793 | 70.4277 | 81.5449 | 91.8842
5795:00 | 243 | 0.34948 | 0.58767 | 1.0051 | 1.6755 | 2.6588 | 4.0543 | 6.2154 | 10.0779 | 13.8246 | 17.8396 | 23.2148 | 28.8881 | 35.2339 | 41.4402 | 49.9766 | 58.3956 | 67.4974 | 75.7486 | 87.6057 | 98.5985
5796:00 | 243 | 0.39799 | 0.66835 | 1.146 | 1.9137 | 3.0447 | 4.6509 | 7.1381 | 9.8518 | 13.5137 | 17.441 | 22.7026 | 28.2618 | 34.4861 | 40.5811 | 48.9659 | 57.2452 | 66.2015 | 74.3317 | 86.0106 | 96.8472
5797:00 | 243 | 0.4063 | 0.68224 | 1.1699 | 1.9538 | 3.1088 | 4.7491 | 7.2891 | 10.762 | 14.7606 | 19.0411 | 24.7668 | 30.8019 | 37.5431 | 44.1231 | 53.1721 | 62.0803 | 71.6997 | 80.3998 | 92.9156 | 104.4938
5798:00 | 243 | 0.46087 | 0.77292 | 1.3292 | 2.2246 | 3.5498 | 5.4334 | 8.3501 | 10.1718 | 13.9521 | 18.0041 | 23.4299 | 29.1585 | 35.5676 | 41.8373 | 50.4617 | 58.9695 | 68.1679 | 76.5083 | 88.4949 | 99.6066
5799:00 | 243 | 0.48917 | 0.81993 | 1.412 | 2.3657 | 3.7801 | 5.7912 | 8.9056 | 10.2373 | 14.0422 | 18.1194 | 23.5778 | 29.3388 | 35.7822 | 42.0829 | 50.7494 | 59.2956 | 68.5338 | 76.9068 | 88.9417 | 100.0955
5800:00 | 243 | 0.63881 | 1.0785 | 1.8401 | 3.063 | 4.8439 | 7.371 | 11.2867 | 13.8948 | 19.0967 | 24.7655 | 32.4599 | 40.7555 | 50.225 | 59.7538 | 72.893 | 86.1908 | 100.7942 | 114.4481 | 133.8162 | 152.2694
5801:00 | 243 | 0.86718 | 1.467 | 2.4982 | 4.1533 | 6.5527 | 9.9563 | 15.2315 | 14.1526 | 19.4883 | 25.4161 | 33.5868 | 42.5983 | 53.1008 | 63.9626 | 78.9763 | 94.5317 | 111.8464 | 128.4548 | 151.7722 | 174.4668
5802:00 | 243 | 1.0389 | 1.7534 | 2.9937 | 4.9861 | 7.8908 | 12.0135 | 18.4018 | 16.4945 | 22.6946 | 29.5431 | 38.941 | 49.2375 | 61.1656 | 73.4026 | 90.3069 | 107.7029 | 126.9892 | 145.353 | 171.2164 | 196.2235
5803:00 | 243 | 1.2326 | 2.0752 | 3.5592 | 5.9472 | 9.4559 | 14.4418 | 22.1669 | 18.9765 | 26.095 | 33.9022 | 44.5544 | 56.1277 | 69.4335 | 82.9499 | 101.6042 | 120.64 | 141.6444 | 161.4638 | 189.4762 | 216.3664
5804:00 | 243 | 1.2823 | 2.1578 | 3.7048 | 6.1956 | 9.8616 | 15.0726 | 23.1465 | 21.4453 | 29.4789 | 38.243 | 50.1487 | 63.0013 | 77.6908 | 92.4982 | 112.9185 | 133.6172 | 156.3696 | 177.681 | 207.8878 | 236.7164
5805:00 | 243 | 1.2688 | 2.1353 | 3.667 | 6.1334 | 9.7641 | 14.9254 | 22.9225 | 23.1199 | 31.7742 | 41.184 | 53.9318 | 67.6376 | 83.243 | 98.8959 | 120.4711 | 142.2449 | 166.1195 | 188.3736 | 219.9753 | 250.0207
5806:00 | 243 | 1.2728 | 2.142 | 3.6798 | 6.1566 | 9.8042 | 14.9902 | 23.0256 | 27.1513 | 37.3 | 48.2727 | 63.0681 | 78.8639 | 96.7306 | 114.4937 | 138.9558 | 163.4484 | 190.1814 | 214.8762 | 250.0666 | 283.2827
5807:00 | 243 | 1.2643 | 2.1276 | 3.6562 | 6.1185 | 9.7457 | 14.9033 | 22.8949 | 34.1131 | 46.8398 | 60.5057 | 78.8268 | 98.216 | 119.9639 | 141.3389 | 170.7414 | 199.873 | 231.4731 | 260.3045 | 301.5906 | 340.1652
5808:00 | 243 | 1.1834 | 1.9932 | 3.421 | 5.7198 | 9.0986 | 13.9014 | 21.3437 | 36.907 | 50.6689 | 65.4171 | 85.1559 | 105.9915 | 129.3034 | 152.1365 | 183.5338 | 214.5422 | 248.1141 | 278.6265 | 322.3859 | 363.142
5809:00 | 244 | 1.0848 | 1.9298 | 3.1347 | 5.2373 | 8.3218 | 13.4106 | 19.4982 | 35.3131 | 48.4822 | 66.0724 | 81.492 | 101.4406 | 123.7648 | 153.7218 | 175.7148 | 205.4282 | 237.6039 | 281.6715 | 308.8053 | 347.8869
5810:00 | 244 | 0.77167 | 1.3805 | 2.2215 | 3.6867 | 5.7998 | 9.2836 | 13.4388 | 30.6814 | 42.1368 | 57.4823 | 71.0033 | 88.5516 | 108.2779 | 134.8164 | 154.486 | 181.0753 | 209.9682 | 249.5454 | 274.2448 | 309.6925
5811:00 | 244 | 0.63562 | 1.1418 | 1.8248 | 3.0131 | 4.7045 | 7.4915 | 10.8081 | 26.6714 | 36.643 | 50.0452 | 61.9227 | 77.3932 | 94.8707 | 118.4502 | 136.1091 | 159.9945 | 186.0461 | 221.7369 | 244.3293 | 276.6313
5812:00 | 244 | 0.55694 | 1.0036 | 1.5952 | 2.6234 | 4.0713 | 6.4559 | 9.2881 | 22.1292 | 30.4192 | 41.6183 | 51.631 | 64.7428 | 79.6655 | 99.8817 | 115.2507 | 136.0562 | 158.8683 | 190.1277 | 210.3094 | 239.0147
5813:00 | 244 | 0.39719 | 0.71329 | 1.137 | 1.8733 | 2.9181 | 4.6387 | 6.6838 | 13.5198 | 18.5808 | 25.425 | 31.5533 | 39.5872 | 48.7422 | 61.1499 | 70.6052 | 83.4038 | 97.4433 | 116.6771 | 129.1319 | 146.8144
5814:00 | 244 | 0.25221 | 0.44917 | 0.72622 | 1.2091 | 1.9128 | 3.0732 | 4.459 | 9.0663 | 12.4443 | 16.9569 | 20.9123 | 26.03 | 31.7566 | 39.4388 | 45.077 | 52.6926 | 60.9354 | 72.2215 | 79.1658 | 89.1589
5815:00 | 244 | 0.25381 | 0.45201 | 0.73033 | 1.2152 | 1.9215 | 3.0858 | 4.4761 | 9.0135 | 12.3712 | 16.8583 | 20.7933 | 25.8864 | 31.5882 | 39.2384 | 44.8585 | 52.4495 | 60.6675 | 71.9192 | 78.8515 | 88.8208
5816:00 | 244 | 0.24983 | 0.44508 | 0.71771 | 1.1924 | 1.8819 | 3.0181 | 4.3737 | 10.618 | 14.5685 | 19.8335 | 24.4286 | 30.3581 | 36.9678 | 45.8142 | 52.2528 | 60.9442 | 70.3206 | 83.1555 | 90.9565 | 102.2131
5817:00 | 244 | 0.29754 | 0.52886 | 0.85597 | 1.4259 | 2.2594 | 3.6334 | 5.2746 | 9.2358 | 12.6735 | 17.2684 | 21.2988 | 26.5167 | 32.3592 | 40.1974 | 45.9571 | 53.7354 | 62.1544 | 73.6786 | 80.7818 | 90.9858
5818:00 | 244 | 0.3019 | 0.53649 | 0.86772 | 1.4446 | 2.2879 | 3.6776 | 5.337 | 8.9717 | 12.3097 | 16.7749 | 20.6959 | 25.7765 | 31.471 | 39.1139 | 44.7421 | 52.3428 | 60.5741 | 71.8403 | 78.806 | 88.7981
5819:00 | 244 | 0.33774 | 0.59946 | 0.97134 | 1.6192 | 2.5695 | 4.1356 | 6.0066 | 9.7394 | 13.3603 | 18.1974 | 22.435 | 27.9179 | 34.0505 | 42.2714 | 48.298 | 56.4343 | 65.2303 | 77.268 | 84.6633 | 95.2868
5820:00 | 244 | 0.38462 | 0.68175 | 1.1075 | 1.8494 | 2.9424 | 4.7442 | 6.8984 | 9.5209 | 13.0598 | 17.7908 | 21.9401 | 27.3126 | 33.3278 | 41.3951 | 47.3213 | 55.3225 | 63.978 | 75.8226 | 83.1217 | 93.5944
5821:00 | 244 | 0.39266 | 0.69592 | 1.1306 | 1.8882 | 3.0044 | 4.8444 | 7.0443 | 10.4005 | 14.2649 | 19.423 | 23.9349 | 29.7673 | 36.2821 | 45.0081 | 51.3862 | 59.9952 | 69.2915 | 82.0124 | 89.7948 | 100.9841
5822:00 | 244 | 0.44539 | 0.78842 | 1.2846 | 2.1499 | 3.4306 | 5.5423 | 8.0697 | 9.8302 | 13.4835 | 18.3652 | 22.643 | 28.1791 | 34.373 | 42.6765 | 48.7669 | 56.9889 | 65.8784 | 78.0429 | 85.5227 | 96.2611
5823:00 | 244 | 0.47274 | 0.83638 | 1.3646 | 2.2863 | 3.6531 | 5.9074 | 8.6065 | 9.8934 | 13.5705 | 18.4828 | 22.7859 | 28.3534 | 34.5803 | 42.927 | 49.0449 | 57.3041 | 66.2319 | 78.4494 | 85.9544 | 96.7336
5824:00 | 244 | 0.61736 | 1.1001 | 1.7783 | 2.9601 | 4.6812 | 7.5188 | 10.9076 | 13.4281 | 18.4553 | 25.2622 | 31.3696 | 39.3866 | 48.538 | 60.9524 | 70.4447 | 83.2959 | 97.4088 | 116.7437 | 129.3217 | 147.1551
5825:00 | 244 | 0.83805 | 1.4964 | 2.4143 | 4.0138 | 6.3326 | 10.156 | 14.7199 | 13.6772 | 18.8338 | 25.9259 | 32.4587 | 41.1675 | 51.3173 | 65.2456 | 76.3237 | 91.3567 | 108.0898 | 131.0313 | 146.6746 | 168.607
5826:00 | 244 | 1.004 | 1.7886 | 2.8932 | 4.8186 | 7.6258 | 12.2545 | 17.7837 | 15.9405 | 21.9324 | 30.1357 | 37.6331 | 47.5837 | 59.1112 | 74.8749 | 87.2738 | 104.0855 | 122.724 | 148.2685 | 165.4658 | 189.6329
5827:00 | 244 | 1.1912 | 2.1168 | 3.4396 | 5.7474 | 9.1383 | 14.7315 | 21.4224 | 18.3391 | 25.2186 | 34.5822 | 43.0579 | 54.2426 | 67.1014 | 84.6138 | 98.1916 | 116.5881 | 136.887 | 164.7025 | 183.1122 | 209.0993
5828:00 | 244 | 1.2392 | 2.2011 | 3.5804 | 5.9875 | 9.5304 | 15.3749 | 22.369 | 20.725 | 28.4888 | 39.0101 | 48.4643 | 60.8853 | 75.0813 | 94.3536 | 109.1259 | 129.1294 | 151.1176 | 181.245 | 200.9054 | 228.7658
5829:00 | 244 | 1.2262 | 2.1781 | 3.5438 | 5.9274 | 9.4361 | 15.2248 | 22.1526 | 22.3433 | 30.707 | 42.0101 | 52.1204 | 65.3658 | 80.4471 | 100.8795 | 116.4248 | 137.4673 | 160.54 | 192.152 | 212.5869 | 241.6232
5830:00 | 244 | 1.23 | 2.1849 | 3.5562 | 5.9498 | 9.4749 | 15.2908 | 22.2522 | 26.2393 | 36.0472 | 49.241 | 60.9498 | 76.2151 | 93.4816 | 116.7902 | 134.2886 | 157.9586 | 183.7938 | 219.1862 | 241.6676 | 273.768
5831:00 | 244 | 1.2218 | 2.1703 | 3.5334 | 5.913 | 9.4184 | 15.2022 | 22.1259 | 32.9674 | 45.2666 | 61.7193 | 76.1792 | 94.9172 | 115.9346 | 144.1739 | 165.0067 | 193.1599 | 223.6986 | 265.5257 | 291.461 | 328.74
5832:00 | 244 | 1.1437 | 2.0332 | 3.3061 | 5.5277 | 8.793 | 14.1803 | 20.6269 | 35.6674 | 48.9671 | 66.7293 | 82.2958 | 102.4315 | 124.9604 | 155.1881 | 177.3694 | 207.3364 | 239.7806 | 284.2152 | 311.5579 | 350.9451
5833:00 | 245 | 1.1155 | 1.865 | 3.2235 | 5.3856 | 8.5576 | 12.9602 | 20.0505 | 36.3133 | 49.8555 | 63.8532 | 83.8003 | 104.3138 | 127.2704 | 148.5588 | 180.6918 | 211.2468 | 244.3339 | 272.2109 | 317.552 | 357.7406
5834:00 | 245 | 0.79352 | 1.3341 | 2.2844 | 3.7911 | 5.9641 | 8.9718 | 13.8195 | 31.5504 | 43.3303 | 55.5516 | 73.0145 | 91.0598 | 111.3448 | 130.2883 | 158.8617 | 186.2042 | 215.9154 | 241.1639 | 282.0127 | 318.4644
5835:00 | 245 | 0.65363 | 1.1034 | 1.8765 | 3.0984 | 4.8377 | 7.2399 | 11.1142 | 27.4268 | 37.6809 | 48.3644 | 63.6767 | 79.5853 | 97.5578 | 114.4718 | 139.9643 | 164.5263 | 191.3157 | 214.2894 | 251.2498 | 284.4667
5836:00 | 245 | 0.57272 | 0.96988 | 1.6404 | 2.6978 | 4.1866 | 6.2391 | 9.5512 | 22.756 | 31.2808 | 40.2205 | 53.0934 | 66.5766 | 81.922 | 96.527 | 118.5151 | 139.9099 | 163.3682 | 183.7419 | 216.2663 | 245.7846
5837:00 | 245 | 0.40844 | 0.68933 | 1.1692 | 1.9263 | 3.0007 | 4.4829 | 6.8731 | 13.9028 | 19.1071 | 24.571 | 32.447 | 40.7085 | 50.1228 | 59.0961 | 72.605 | 85.7662 | 100.2033 | 112.7582 | 132.7895 | 150.9728
5838:00 | 245 | 0.25936 | 0.43408 | 0.74679 | 1.2433 | 1.967 | 2.97 | 4.5853 | 9.3231 | 12.7968 | 16.3874 | 21.5047 | 26.7673 | 32.6561 | 38.1141 | 46.3538 | 54.1851 | 62.6613 | 69.7957 | 81.4081 | 91.6843
5839:00 | 245 | 0.261 | 0.43683 | 0.75102 | 1.2497 | 1.976 | 2.9822 | 4.6028 | 9.2688 | 12.7216 | 16.292 | 21.3823 | 26.6197 | 32.4829 | 37.9205 | 46.1291 | 53.9351 | 62.3859 | 69.5036 | 81.0849 | 91.3366
5840:00 | 245 | 0.2569 | 0.43014 | 0.73803 | 1.2261 | 1.9352 | 2.9167 | 4.4976 | 10.9188 | 14.9812 | 19.1673 | 25.1205 | 31.218 | 38.0149 | 44.2754 | 53.7328 | 62.6704 | 72.3124 | 80.3625 | 93.5328 | 105.1082
5841:00 | 245 | 0.30597 | 0.51109 | 0.88021 | 1.4663 | 2.3234 | 3.5114 | 5.424 | 9.4974 | 13.0324 | 16.6884 | 21.9021 | 27.2678 | 33.2758 | 38.8473 | 47.2588 | 55.2575 | 63.9149 | 71.204 | 83.0699 | 93.5629
5842:00 | 245 | 0.31045 | 0.51847 | 0.8923 | 1.4855 | 2.3527 | 3.5541 | 5.4881 | 9.2258 | 12.6584 | 16.2114 | 21.2821 | 26.5066 | 32.3624 | 37.8002 | 46.0094 | 53.8254 | 62.2898 | 69.4274 | 81.0381 | 91.3132
5843:00 | 245 | 0.34731 | 0.57932 | 0.99886 | 1.665 | 2.6422 | 3.9967 | 6.1768 | 10.0153 | 13.7387 | 17.5862 | 23.0705 | 28.7086 | 35.015 | 40.8516 | 49.666 | 58.0327 | 67.078 | 74.6727 | 87.0614 | 97.9858
5844:00 | 245 | 0.39552 | 0.65885 | 1.1388 | 1.9018 | 3.0258 | 4.5849 | 7.0938 | 9.7905 | 13.4297 | 17.1933 | 22.5615 | 28.0862 | 34.2718 | 40.0047 | 48.6617 | 56.8895 | 65.7902 | 73.2759 | 85.4761 | 96.2454
5845:00 | 245 | 0.40378 | 0.67255 | 1.1626 | 1.9416 | 3.0895 | 4.6816 | 7.2438 | 10.6951 | 14.6689 | 18.7707 | 24.6129 | 30.6104 | 37.3098 | 43.4964 | 52.8417 | 61.6945 | 71.2542 | 79.2579 | 92.3382 | 103.8445
5846:00 | 245 | 0.45801 | 0.76194 | 1.3209 | 2.2108 | 3.5277 | 5.3562 | 8.2982 | 10.1086 | 13.8654 | 17.7483 | 23.2843 | 28.9773 | 35.3466 | 41.2431 | 50.1481 | 58.6031 | 67.7443 | 75.4217 | 87.945 | 98.9877
5847:00 | 245 | 0.48613 | 0.80828 | 1.4033 | 2.351 | 3.7566 | 5.709 | 8.8503 | 10.1737 | 13.9549 | 17.862 | 23.4313 | 29.1565 | 35.5598 | 41.4852 | 50.4341 | 58.9272 | 68.1079 | 75.8145 | 88.389 | 99.4735
5848:00 | 245 | 0.63484 | 1.0632 | 1.8286 | 3.044 | 4.8138 | 7.2663 | 11.2165 | 13.8085 | 18.978 | 24.4137 | 32.2582 | 40.5022 | 49.9129 | 58.9052 | 72.44 | 85.6552 | 100.1678 | 112.8226 | 132.9847 | 151.3232
5849:00 | 245 | 0.86179 | 1.4462 | 2.4827 | 4.1275 | 6.512 | 9.8149 | 15.1368 | 14.0646 | 19.3672 | 25.0551 | 33.3781 | 42.3336 | 52.7709 | 63.0541 | 78.4855 | 93.9443 | 111.1514 | 126.6303 | 150.8291 | 173.3827
5850:00 | 245 | 1.0324 | 1.7285 | 2.9751 | 4.9551 | 7.8418 | 11.8429 | 18.2874 | 16.392 | 22.5536 | 29.1235 | 38.699 | 48.9315 | 60.7855 | 72.3601 | 89.7457 | 107.0336 | 126.2001 | 143.2885 | 170.1525 | 195.0042
5851:00 | 245 | 1.2249 | 2.0457 | 3.537 | 5.9102 | 9.3971 | 14.2367 | 22.0291 | 18.8586 | 25.9329 | 33.4207 | 44.2775 | 55.779 | 69.002 | 81.7718 | 100.9728 | 119.8904 | 140.7642 | 159.1706 | 188.2988 | 215.0219
5852:00 | 245 | 1.2743 | 2.1272 | 3.6818 | 6.1571 | 9.8003 | 14.8585 | 23.0026 | 21.312 | 29.2958 | 37.6999 | 49.8371 | 62.6098 | 77.208 | 91.1845 | 112.2169 | 132.7869 | 155.3979 | 175.1575 | 206.596 | 235.2455
5853:00 | 245 | 1.2609 | 2.105 | 3.6442 | 6.0953 | 9.7034 | 14.7135 | 22.7801 | 22.9762 | 31.5767 | 40.5991 | 53.5967 | 67.2173 | 82.7257 | 97.4913 | 119.7225 | 141.361 | 165.0872 | 185.6982 | 218.6083 | 248.467
5854:00 | 245 | 1.2649 | 2.1115 | 3.6569 | 6.1183 | 9.7432 | 14.7773 | 22.8825 | 26.9826 | 37.0682 | 47.5871 | 62.6762 | 78.3738 | 96.1295 | 112.8675 | 138.0923 | 162.4327 | 188.9996 | 211.8244 | 248.5127 | 281.5224
5855:00 | 245 | 1.2564 | 2.0974 | 3.6335 | 6.0805 | 9.6852 | 14.6916 | 22.7526 | 33.9012 | 46.5487 | 59.6463 | 78.337 | 97.6056 | 119.2184 | 139.3315 | 169.6804 | 198.631 | 230.0347 | 256.6075 | 299.7165 | 338.0514
5856:00 | 245 | 1.1761 | 1.9649 | 3.3997 | 5.6843 | 9.0421 | 13.704 | 21.2111 | 36.6776 | 50.354 | 64.488 | 84.6268 | 105.3328 | 128.4999 | 149.9758 | 182.3933 | 213.2091 | 246.5723 | 274.6692 | 320.3826 | 360.8855
5857:00 | 246 | 1.1545 | 1.9178 | 3.3361 | 5.5738 | 8.8565 | 13.3273 | 20.7509 | 37.5818 | 51.5971 | 65.6618 | 86.7277 | 107.9579 | 131.7164 | 152.7666 | 187.0039 | 218.6264 | 252.8693 | 279.9212 | 328.6451 | 370.2376
5858:00 | 246 | 0.82124 | 1.3719 | 2.3642 | 3.9235 | 6.1724 | 9.2259 | 14.3022 | 32.6526 | 44.8439 | 57.1251 | 75.5651 | 94.2408 | 115.2344 | 133.9786 | 164.4113 | 192.7089 | 223.458 | 247.9948 | 291.8643 | 329.5893
5859:00 | 246 | 0.67646 | 1.1347 | 1.942 | 3.2066 | 5.0067 | 7.445 | 11.5024 | 28.3849 | 38.9972 | 49.7343 | 65.9011 | 82.3655 | 100.9659 | 117.7141 | 144.8537 | 170.2737 | 197.999 | 220.359 | 260.0267 | 294.4041
5860:00 | 246 | 0.59272 | 0.99735 | 1.6977 | 2.792 | 4.3328 | 6.4158 | 9.8848 | 23.5509 | 32.3736 | 41.3597 | 54.9481 | 68.9023 | 84.7838 | 99.261 | 122.6552 | 144.7974 | 169.0751 | 188.9462 | 223.8211 | 254.3707
5861:00 | 246 | 0.42271 | 0.70885 | 1.21 | 1.9936 | 3.1056 | 4.6099 | 7.1132 | 14.3884 | 19.7745 | 25.267 | 33.5805 | 42.1306 | 51.8738 | 60.77 | 75.1414 | 88.7623 | 103.7037 | 115.9521 | 137.4283 | 156.2468
5862:00 | 246 | 0.26842 | 0.44638 | 0.77288 | 1.2867 | 2.0357 | 3.0541 | 4.7455 | 9.6488 | 13.2438 | 16.8515 | 22.2559 | 27.7023 | 33.7969 | 39.1937 | 47.9731 | 56.078 | 64.8503 | 71.7727 | 84.252 | 94.8871
5863:00 | 246 | 0.27012 | 0.4492 | 0.77725 | 1.2933 | 2.045 | 3.0667 | 4.7636 | 9.5925 | 13.166 | 16.7535 | 22.1292 | 27.5496 | 33.6176 | 38.9946 | 47.7405 | 55.8192 | 64.5652 | 71.4723 | 83.9175 | 94.5273
5864:00 | 246 | 0.26588 | 0.44232 | 0.76382 | 1.269 | 2.0028 | 2.9993 | 4.6547 | 11.3002 | 15.5045 | 19.7103 | 25.998 | 32.3085 | 39.3429 | 45.5295 | 55.6099 | 64.8597 | 74.8385 | 82.6387 | 96.8002 | 108.78
5865:00 | 246 | 0.31666 | 0.52557 | 0.91096 | 1.5175 | 2.4046 | 3.6108 | 5.6135 | 9.8292 | 13.4877 | 17.1611 | 22.6672 | 28.2203 | 34.4382 | 39.9476 | 48.9097 | 57.1878 | 66.1476 | 73.2208 | 85.9718 | 96.8314
5866:00 | 246 | 0.32129 | 0.53316 | 0.92347 | 1.5374 | 2.4349 | 3.6547 | 5.6799 | 9.5481 | 13.1006 | 16.6706 | 22.0256 | 27.4325 | 33.4929 | 38.8709 | 47.6167 | 55.7057 | 64.4658 | 71.3939 | 83.8691 | 94.5031
5867:00 | 246 | 0.35944 | 0.59573 | 1.0337 | 1.7232 | 2.7345 | 4.1099 | 6.3925 | 10.3652 | 14.2186 | 18.0843 | 23.8764 | 29.7115 | 36.2382 | 42.0087 | 51.401 | 60.06 | 69.4212 | 76.7878 | 90.1027 | 101.4087
5868:00 | 246 | 0.40933 | 0.67752 | 1.1786 | 1.9683 | 3.1315 | 4.7147 | 7.3416 | 10.1326 | 13.8989 | 17.6803 | 23.3497 | 29.0674 | 35.469 | 41.1378 | 50.3616 | 58.8768 | 68.0884 | 75.3514 | 88.4621 | 99.6076
5869:00 | 246 | 0.41788 | 0.6916 | 1.2032 | 2.0095 | 3.1974 | 4.8143 | 7.4969 | 11.0687 | 15.1813 | 19.3023 | 25.4727 | 31.6798 | 38.6131 | 44.7284 | 54.6876 | 63.8497 | 73.7433 | 81.5028 | 95.5639 | 107.4721
5870:00 | 246 | 0.47401 | 0.78352 | 1.3671 | 2.288 | 3.651 | 5.5079 | 8.5881 | 10.4617 | 14.3498 | 18.2511 | 24.0977 | 29.9895 | 36.5814 | 42.4113 | 51.9 | 60.6503 | 70.1109 | 77.558 | 91.0172 | 102.4456
5871:00 | 246 | 0.50311 | 0.83118 | 1.4523 | 2.4332 | 3.8878 | 5.8707 | 9.1595 | 10.5291 | 14.4424 | 18.368 | 24.2498 | 30.175 | 36.802 | 42.6602 | 52.1959 | 60.9857 | 70.4871 | 77.9619 | 91.4767 | 102.9485
5872:00 | 246 | 0.65702 | 1.0933 | 1.8925 | 3.1503 | 4.982 | 7.4721 | 11.6084 | 14.2908 | 19.641 | 25.1052 | 33.3851 | 41.9171 | 51.6565 | 60.5736 | 74.9706 | 88.6474 | 103.667 | 116.0183 | 137.6303 | 156.6094
5873:00 | 246 | 0.89189 | 1.4871 | 2.5694 | 4.2717 | 6.7395 | 10.0929 | 15.6656 | 14.5559 | 20.0438 | 25.7648 | 34.5441 | 43.8124 | 54.6143 | 64.8401 | 81.2273 | 97.2261 | 115.0343 | 130.2171 | 156.098 | 179.4395
5874:00 | 246 | 1.0685 | 1.7774 | 3.079 | 5.1282 | 8.1157 | 12.1783 | 18.9263 | 16.9646 | 23.3414 | 29.9484 | 40.0509 | 50.6409 | 62.909 | 74.4097 | 92.8809 | 110.7727 | 130.6087 | 147.3471 | 176.0964 | 201.8163
5875:00 | 246 | 1.2677 | 2.1037 | 3.6606 | 6.1167 | 9.7254 | 14.6399 | 22.7987 | 19.5174 | 26.8388 | 34.3673 | 45.8242 | 57.7275 | 71.4125 | 84.088 | 104.5001 | 124.0785 | 145.6816 | 163.679 | 194.8767 | 222.5333
5876:00 | 246 | 1.3188 | 2.1874 | 3.8104 | 6.3722 | 10.1427 | 15.2794 | 23.8062 | 22.0565 | 30.3192 | 38.7677 | 51.578 | 64.797 | 79.9051 | 93.7673 | 116.137 | 137.4256 | 160.8264 | 180.1187 | 213.813 | 243.4634
5877:00 | 246 | 1.305 | 2.1646 | 3.7715 | 6.3082 | 10.0424 | 15.1302 | 23.5758 | 23.7788 | 32.6798 | 41.749 | 55.469 | 69.5654 | 85.6156 | 100.2527 | 123.9048 | 146.2991 | 170.8542 | 190.958 | 226.245 | 257.1468
5878:00 | 246 | 1.3091 | 2.1713 | 3.7847 | 6.3321 | 10.0836 | 15.1958 | 23.6818 | 27.9251 | 38.3631 | 48.935 | 64.8657 | 81.1117 | 99.4876 | 116.0645 | 142.9163 | 168.107 | 195.602 | 217.8242 | 257.194 | 291.3568
5879:00 | 246 | 1.3003 | 2.1568 | 3.7604 | 6.2929 | 10.0235 | 15.1078 | 23.5474 | 35.0854 | 48.1748 | 61.3358 | 81.0735 | 101.0153 | 123.3831 | 143.278 | 175.6079 | 205.5698 | 238.0706 | 263.8758 | 310.1865 | 349.8606
5880:00 | 246 | 1.2171 | 2.0206 | 3.5185 | 5.8828 | 9.3579 | 14.0921 | 21.9521 | 37.9589 | 52.1131 | 66.3146 | 87.583 | 109.0124 | 132.9888 | 154.2238 | 188.7649 | 220.6571 | 255.1858 | 282.4491 | 331.5746 | 373.4923
5881:00 | 247 | 1.1155 | 1.9848 | 3.2235 | 5.3856 | 8.5576 | 13.7928 | 20.0505 | 36.3133 | 49.8555 | 67.9556 | 83.8003 | 104.3138 | 127.2704 | 158.1032 | 180.6918 | 211.2468 | 244.3339 | 289.6997 | 317.552 | 357.7406
5882:00 | 247 | 0.79352 | 1.4198 | 2.2844 | 3.7911 | 5.9641 | 9.5482 | 13.8195 | 31.5504 | 43.3303 | 59.1207 | 73.0145 | 91.0598 | 111.3448 | 138.6589 | 158.8617 | 186.2042 | 215.9154 | 256.658 | 282.0127 | 318.4644
5883:00 | 247 | 0.65363 | 1.1743 | 1.8765 | 3.0984 | 4.8377 | 7.705 | 11.1142 | 27.4268 | 37.6809 | 51.4716 | 63.6767 | 79.5853 | 97.5578 | 121.8263 | 139.9643 | 164.5263 | 191.3157 | 228.0569 | 251.2498 | 284.4667
5884:00 | 247 | 0.57272 | 1.0322 | 1.6404 | 2.6978 | 4.1866 | 6.6399 | 9.5512 | 22.756 | 31.2808 | 42.8046 | 53.0934 | 66.5766 | 81.922 | 102.7285 | 118.5151 | 139.9099 | 163.3682 | 195.5467 | 216.2663 | 245.7846
5885:00 | 247 | 0.40844 | 0.73362 | 1.1692 | 1.9263 | 3.0007 | 4.7709 | 6.8731 | 13.9028 | 19.1071 | 26.1496 | 32.447 | 40.7085 | 50.1228 | 62.8928 | 72.605 | 85.7662 | 100.2033 | 120.0026 | 132.7895 | 150.9728
5886:00 | 247 | 0.25936 | 0.46197 | 0.74679 | 1.2433 | 1.967 | 3.1608 | 4.5853 | 9.3231 | 12.7968 | 17.4402 | 21.5047 | 26.7673 | 32.6561 | 40.5629 | 46.3538 | 54.1851 | 62.6613 | 74.2799 | 81.4081 | 91.6843
5887:00 | 247 | 0.261 | 0.46489 | 0.75102 | 1.2497 | 1.976 | 3.1738 | 4.6028 | 9.2688 | 12.7216 | 17.3388 | 21.3823 | 26.6197 | 32.4829 | 40.3568 | 46.1291 | 53.9351 | 62.3859 | 73.969 | 81.0849 | 91.3366
5888:00 | 247 | 0.2569 | 0.45777 | 0.73803 | 1.2261 | 1.9352 | 3.1041 | 4.4976 | 10.9188 | 14.9812 | 20.3988 | 25.1205 | 31.218 | 38.0149 | 47.1199 | 53.7328 | 62.6704 | 72.3124 | 85.5256 | 93.5328 | 105.1082
5889:00 | 247 | 0.30597 | 0.54393 | 0.88021 | 1.4663 | 2.3234 | 3.737 | 5.424 | 9.4974 | 13.0324 | 17.7606 | 21.9021 | 27.2678 | 33.2758 | 41.3431 | 47.2588 | 55.2575 | 63.9149 | 75.7786 | 83.0699 | 93.5629
5890:00 | 247 | 0.31045 | 0.55178 | 0.8923 | 1.4855 | 2.3527 | 3.7824 | 5.4881 | 9.2258 | 12.6584 | 17.253 | 21.2821 | 26.5066 | 32.3624 | 40.2288 | 46.0094 | 53.8254 | 62.2898 | 73.8879 | 81.0381 | 91.3132
5891:00 | 247 | 0.34731 | 0.61654 | 0.99886 | 1.665 | 2.6422 | 4.2535 | 6.1768 | 10.0153 | 13.7387 | 18.7161 | 23.0705 | 28.7086 | 35.015 | 43.4762 | 49.666 | 58.0327 | 67.078 | 79.4703 | 87.0614 | 97.9858
5892:00 | 247 | 0.39552 | 0.70118 | 1.1388 | 1.9018 | 3.0258 | 4.8794 | 7.0938 | 9.7905 | 13.4297 | 18.2979 | 22.5615 | 28.0862 | 34.2718 | 42.5749 | 48.6617 | 56.8895 | 65.7902 | 77.9837 | 85.4761 | 96.2454
5893:00 | 247 | 0.40378 | 0.71576 | 1.1626 | 1.9416 | 3.0895 | 4.9824 | 7.2438 | 10.6951 | 14.6689 | 19.9766 | 24.6129 | 30.6104 | 37.3098 | 46.2909 | 52.8417 | 61.6945 | 71.2542 | 84.3499 | 92.3382 | 103.8445
5894:00 | 247 | 0.45801 | 0.81089 | 1.3209 | 2.2108 | 3.5277 | 5.7003 | 8.2982 | 10.1086 | 13.8654 | 18.8886 | 23.2843 | 28.9773 | 35.3466 | 43.8929 | 50.1481 | 58.6031 | 67.7443 | 80.2673 | 87.945 | 98.9877
5895:00 | 247 | 0.48613 | 0.86021 | 1.4033 | 2.351 | 3.7566 | 6.0758 | 8.8503 | 10.1737 | 13.9549 | 19.0096 | 23.4313 | 29.1565 | 35.5598 | 44.1505 | 50.4341 | 58.9272 | 68.1079 | 80.6853 | 88.389 | 99.4735
5896:00 | 247 | 0.63484 | 1.1315 | 1.8286 | 3.044 | 4.8138 | 7.7331 | 11.2165 | 13.8085 | 18.978 | 25.9822 | 32.2582 | 40.5022 | 49.9129 | 62.6897 | 72.44 | 85.6552 | 100.1678 | 120.0711 | 132.9847 | 151.3232
5897:00 | 247 | 0.86179 | 1.5391 | 2.4827 | 4.1275 | 6.512 | 10.4455 | 15.1368 | 14.0646 | 19.3672 | 26.6648 | 33.3781 | 42.3336 | 52.7709 | 67.1052 | 78.4855 | 93.9443 | 111.1514 | 134.766 | 150.8291 | 173.3827
5898:00 | 247 | 1.0324 | 1.8395 | 2.9751 | 4.9551 | 7.8418 | 12.6038 | 18.2874 | 16.392 | 22.5536 | 30.9946 | 38.699 | 48.9315 | 60.7855 | 77.009 | 89.7457 | 107.0336 | 126.2001 | 152.4944 | 170.1525 | 195.0042
5899:00 | 247 | 1.2249 | 2.1772 | 3.537 | 5.9102 | 9.3971 | 15.1513 | 22.0291 | 18.8586 | 25.9329 | 35.5679 | 44.2775 | 55.779 | 69.002 | 87.0254 | 100.9728 | 119.8904 | 140.7642 | 169.3969 | 188.2988 | 215.0219
5900:00 | 247 | 1.2743 | 2.2638 | 3.6818 | 6.1571 | 9.8003 | 15.8132 | 23.0026 | 21.312 | 29.2958 | 40.122 | 49.8371 | 62.6098 | 77.208 | 97.0429 | 112.2169 | 132.7869 | 155.3979 | 186.4108 | 206.596 | 235.2455
5901:00 | 247 | 1.2609 | 2.2402 | 3.6442 | 6.0953 | 9.7034 | 15.6588 | 22.7801 | 22.9762 | 31.5767 | 43.2075 | 53.5967 | 67.2173 | 82.7257 | 103.7548 | 119.7225 | 141.361 | 165.0872 | 197.6287 | 218.6083 | 248.467
5902:00 | 247 | 1.2649 | 2.2472 | 3.6569 | 6.1183 | 9.7432 | 15.7266 | 22.8825 | 26.9826 | 37.0682 | 50.6444 | 62.6762 | 78.3738 | 96.1295 | 120.119 | 138.0923 | 162.4327 | 188.9996 | 225.4335 | 248.5127 | 281.5224
5903:00 | 247 | 1.2564 | 2.2322 | 3.6335 | 6.0805 | 9.6852 | 15.6355 | 22.7526 | 33.9012 | 46.5487 | 63.4784 | 78.337 | 97.6056 | 119.2184 | 148.2831 | 169.6804 | 198.631 | 230.0347 | 273.0938 | 299.7165 | 338.0514
5904:00 | 247 | 1.1761 | 2.0911 | 3.3997 | 5.6843 | 9.0421 | 14.5844 | 21.2111 | 36.6776 | 50.354 | 68.6312 | 84.6268 | 105.3328 | 128.4999 | 159.6113 | 182.3933 | 213.2091 | 246.5723 | 292.3159 | 320.3826 | 360.8855
5905:00 | 248 | 1.1635 | 1.9178 | 3.3622 | 5.6174 | 8.9258 | 13.3273 | 20.9133 | 37.876 | 52.001 | 65.6618 | 87.4066 | 108.803 | 132.7475 | 152.7666 | 188.4679 | 220.3379 | 254.8489 | 279.9212 | 331.218 | 373.136
5906:00 | 248 | 0.82767 | 1.3719 | 2.3828 | 3.9542 | 6.2207 | 9.2259 | 14.4142 | 32.9082 | 45.195 | 57.1251 | 76.1567 | 94.9786 | 116.1365 | 133.9786 | 165.6984 | 194.2175 | 225.2074 | 247.9948 | 294.1492 | 332.1696
5907:00 | 248 | 0.68176 | 1.1347 | 1.9572 | 3.2317 | 5.0459 | 7.445 | 11.5925 | 28.6071 | 39.3025 | 49.7343 | 66.417 | 83.0103 | 101.7563 | 117.7141 | 145.9877 | 171.6067 | 199.549 | 220.359 | 262.0624 | 296.7089
5908:00 | 248 | 0.59736 | 0.99735 | 1.711 | 2.8138 | 4.3668 | 6.4158 | 9.9622 | 23.7353 | 32.627 | 41.3597 | 55.3783 | 69.4417 | 85.4475 | 99.261 | 123.6154 | 145.9309 | 170.3987 | 188.9462 | 225.5734 | 256.362
5909:00 | 248 | 0.42602 | 0.70885 | 1.2195 | 2.0092 | 3.1299 | 4.6099 | 7.1689 | 14.5011 | 19.9293 | 25.267 | 33.8434 | 42.4604 | 52.2799 | 60.77 | 75.7296 | 89.4572 | 104.5156 | 115.9521 | 138.5042 | 157.47
5910:00 | 248 | 0.27052 | 0.44638 | 0.77893 | 1.2968 | 2.0517 | 3.0541 | 4.7827 | 9.7243 | 13.3475 | 16.8515 | 22.4301 | 27.9192 | 34.0614 | 39.1937 | 48.3487 | 56.517 | 65.358 | 71.7727 | 84.9115 | 95.6299
5911:00 | 248 | 0.27223 | 0.4492 | 0.78334 | 1.3034 | 2.061 | 3.0667 | 4.8009 | 9.6676 | 13.2691 | 16.7535 | 22.3025 | 27.7653 | 33.8808 | 38.9946 | 48.1143 | 56.2562 | 65.0707 | 71.4723 | 84.5745 | 95.2673
5912:00 | 248 | 0.26796 | 0.44232 | 0.7698 | 1.2789 | 2.0184 | 2.9993 | 4.6911 | 11.3886 | 15.6259 | 19.7103 | 26.2016 | 32.5615 | 39.6509 | 45.5295 | 56.0452 | 65.3674 | 75.4243 | 82.6387 | 97.558 | 109.6316
5913:00 | 248 | 0.31914 | 0.52557 | 0.91809 | 1.5294 | 2.4234 | 3.6108 | 5.6574 | 9.9062 | 13.5933 | 17.1611 | 22.8446 | 28.4413 | 34.7078 | 39.9476 | 49.2926 | 57.6355 | 66.6655 | 73.2208 | 86.6448 | 97.5894
5914:00 | 248 | 0.32381 | 0.53316 | 0.9307 | 1.5494 | 2.4539 | 3.6547 | 5.7243 | 9.6228 | 13.2031 | 16.6706 | 22.198 | 27.6473 | 33.7551 | 38.8709 | 47.9894 | 56.1418 | 64.9705 | 71.3939 | 84.5256 | 95.2429
5915:00 | 248 | 0.36226 | 0.59573 | 1.0418 | 1.7367 | 2.7559 | 4.1099 | 6.4426 | 10.4463 | 14.3299 | 18.0843 | 24.0633 | 29.9441 | 36.5219 | 42.0087 | 51.8034 | 60.5302 | 69.9647 | 76.7878 | 90.8081 | 102.2026
5916:00 | 248 | 0.41254 | 0.67752 | 1.1878 | 1.9837 | 3.156 | 4.7147 | 7.3991 | 10.2119 | 14.0077 | 17.6803 | 23.5325 | 29.2949 | 35.7467 | 41.1378 | 50.7558 | 59.3377 | 68.6215 | 75.3514 | 89.1546 | 100.3874
5917:00 | 248 | 0.42115 | 0.6916 | 1.2126 | 2.0252 | 3.2224 | 4.8143 | 7.5555 | 11.1554 | 15.3002 | 19.3023 | 25.6721 | 31.9278 | 38.9154 | 44.7284 | 55.1158 | 64.3496 | 74.3206 | 81.5028 | 96.312 | 108.3134
5918:00 | 248 | 0.47772 | 0.78352 | 1.3778 | 2.3059 | 3.6795 | 5.5079 | 8.6553 | 10.5436 | 14.4621 | 18.2511 | 24.2864 | 30.2243 | 36.8677 | 42.4113 | 52.3063 | 61.1251 | 70.6597 | 77.558 | 91.7298 | 103.2476
5919:00 | 248 | 0.50705 | 0.83118 | 1.4637 | 2.4522 | 3.9183 | 5.8707 | 9.2312 | 10.6115 | 14.5555 | 18.368 | 24.4397 | 30.4112 | 37.0901 | 42.6602 | 52.6045 | 61.4631 | 71.039 | 77.9619 | 92.1928 | 103.7544
5920:00 | 248 | 0.66217 | 1.0933 | 1.9073 | 3.175 | 5.021 | 7.4721 | 11.6992 | 14.4027 | 19.7947 | 25.1052 | 33.6464 | 42.2453 | 52.0609 | 60.5736 | 75.5575 | 89.3414 | 104.4786 | 116.0183 | 138.7077 | 157.8355
5921:00 | 248 | 0.89887 | 1.4871 | 2.5895 | 4.3051 | 6.7923 | 10.0929 | 15.7883 | 14.6699 | 20.2007 | 25.7648 | 34.8145 | 44.1554 | 55.0419 | 64.8401 | 81.8632 | 97.9872 | 115.9348 | 130.2171 | 157.3201 | 180.8443
5922:00 | 248 | 1.0769 | 1.7774 | 3.1031 | 5.1683 | 8.1792 | 12.1783 | 19.0744 | 17.0974 | 23.5242 | 29.9484 | 40.3644 | 51.0373 | 63.4014 | 74.4097 | 93.608 | 111.6399 | 131.6312 | 147.3471 | 177.475 | 203.3962
5923:00 | 248 | 1.2777 | 2.1037 | 3.6893 | 6.1646 | 9.8015 | 14.6399 | 22.9772 | 19.6702 | 27.0489 | 34.3673 | 46.183 | 58.1794 | 71.9715 | 84.088 | 105.3182 | 125.0499 | 146.8221 | 163.679 | 196.4023 | 224.2754
5924:00 | 248 | 1.3291 | 2.1874 | 3.8403 | 6.4221 | 10.2221 | 15.2794 | 23.9926 | 22.2292 | 30.5565 | 38.7677 | 51.9818 | 65.3042 | 80.5307 | 93.7673 | 117.0462 | 138.5015 | 162.0855 | 180.1187 | 215.4869 | 245.3693
5925:00 | 248 | 1.3152 | 2.1646 | 3.801 | 6.3576 | 10.121 | 15.1302 | 23.7604 | 23.965 | 32.9356 | 41.749 | 55.9032 | 70.11 | 86.2858 | 100.2527 | 124.8748 | 147.4445 | 172.1918 | 190.958 | 228.0162 | 259.1599
5926:00 | 248 | 1.3193 | 2.1713 | 3.8143 | 6.3816 | 10.1626 | 15.1958 | 23.8672 | 28.1438 | 38.6634 | 48.935 | 65.3735 | 81.7467 | 100.2664 | 116.0645 | 144.0351 | 169.423 | 197.1333 | 217.8242 | 259.2075 | 293.6377
5927:00 | 248 | 1.3105 | 2.1568 | 3.7899 | 6.3421 | 10.102 | 15.1078 | 23.7318 | 35.3601 | 48.5519 | 61.3358 | 81.7082 | 101.8061 | 124.349 | 143.278 | 176.9826 | 207.1792 | 239.9343 | 263.8758 | 312.6149 | 352.5995
5928:00 | 248 | 1.2267 | 2.0206 | 3.546 | 5.9289 | 9.4312 | 14.0921 | 22.1239 | 38.2561 | 52.521 | 66.3146 | 88.2687 | 109.8659 | 134.0299 | 154.2238 | 190.2427 | 222.3846 | 257.1836 | 282.4491 | 334.1704 | 376.4163
5929:00 | 249 | 1.1635 | 2.0004 | 3.3622 | 5.6174 | 8.9258 | 13.9008 | 20.9133 | 37.876 | 52.001 | 68.4876 | 87.4066 | 108.803 | 132.7475 | 159.341 | 188.4679 | 220.3379 | 254.8489 | 291.9676 | 331.218 | 373.136
5930:00 | 249 | 0.82767 | 1.4309 | 2.3828 | 3.9542 | 6.2207 | 9.6229 | 14.4142 | 32.9082 | 45.195 | 59.5835 | 76.1567 | 94.9786 | 116.1365 | 139.7444 | 165.6984 | 194.2175 | 225.2074 | 258.6673 | 294.1492 | 332.1696
5931:00 | 249 | 0.68176 | 1.1835 | 1.9572 | 3.2317 | 5.0459 | 7.7654 | 11.5925 | 28.6071 | 39.3025 | 51.8746 | 66.417 | 83.0103 | 101.7563 | 122.78 | 145.9877 | 171.6067 | 199.549 | 229.8422 | 262.0624 | 296.7089
5932:00 | 249 | 0.59736 | 1.0403 | 1.711 | 2.8138 | 4.3668 | 6.6919 | 9.9622 | 23.7353 | 32.627 | 43.1397 | 55.3783 | 69.4417 | 85.4475 | 103.5328 | 123.6154 | 145.9309 | 170.3987 | 197.0776 | 225.5734 | 256.362
5933:00 | 249 | 0.42602 | 0.73936 | 1.2195 | 2.0092 | 3.1299 | 4.8083 | 7.1689 | 14.5011 | 19.9293 | 26.3543 | 33.8434 | 42.4604 | 52.2799 | 63.3852 | 75.7296 | 89.4572 | 104.5156 | 120.9421 | 138.5042 | 157.47
5934:00 | 249 | 0.27052 | 0.46559 | 0.77893 | 1.2968 | 2.0517 | 3.1855 | 4.7827 | 9.7243 | 13.3475 | 17.5767 | 22.4301 | 27.9192 | 34.0614 | 40.8804 | 48.3487 | 56.517 | 65.358 | 74.8614 | 84.9115 | 95.6299
5935:00 | 249 | 0.27223 | 0.46853 | 0.78334 | 1.3034 | 2.061 | 3.1986 | 4.8009 | 9.6676 | 13.2691 | 17.4745 | 22.3025 | 27.7653 | 33.8808 | 40.6728 | 48.1143 | 56.2562 | 65.0707 | 74.5481 | 84.5745 | 95.2673
5936:00 | 249 | 0.26796 | 0.46135 | 0.7698 | 1.2789 | 2.0184 | 3.1284 | 4.6911 | 11.3886 | 15.6259 | 20.5585 | 26.2016 | 32.5615 | 39.6509 | 47.4888 | 56.0452 | 65.3674 | 75.4243 | 86.1951 | 97.558 | 109.6316
5937:00 | 249 | 0.31914 | 0.54819 | 0.91809 | 1.5294 | 2.4234 | 3.7662 | 5.6574 | 9.9062 | 13.5933 | 17.8996 | 22.8446 | 28.4413 | 34.7078 | 41.6668 | 49.2926 | 57.6355 | 66.6655 | 76.3719 | 86.6448 | 97.5894
5938:00 | 249 | 0.32381 | 0.5561 | 0.9307 | 1.5494 | 2.4539 | 3.812 | 5.7243 | 9.6228 | 13.2031 | 17.3881 | 22.198 | 27.6473 | 33.7551 | 40.5437 | 47.9894 | 56.1418 | 64.9705 | 74.4664 | 84.5256 | 95.2429
5939:00 | 249 | 0.36226 | 0.62137 | 1.0418 | 1.7367 | 2.7559 | 4.2868 | 6.4426 | 10.4463 | 14.3299 | 18.8626 | 24.0633 | 29.9441 | 36.5219 | 43.8166 | 51.8034 | 60.5302 | 69.9647 | 80.0924 | 90.8081 | 102.2026
5940:00 | 249 | 0.41254 | 0.70667 | 1.1878 | 1.9837 | 3.156 | 4.9176 | 7.3991 | 10.2119 | 14.0077 | 18.4412 | 23.5325 | 29.2949 | 35.7467 | 42.9082 | 50.7558 | 59.3377 | 68.6215 | 78.5942 | 89.1546 | 100.3874
5941:00 | 249 | 0.42115 | 0.72136 | 1.2126 | 2.0252 | 3.2224 | 5.0214 | 7.5555 | 11.1554 | 15.3002 | 20.133 | 25.6721 | 31.9278 | 38.9154 | 46.6533 | 55.1158 | 64.3496 | 74.3206 | 85.0103 | 96.312 | 108.3134
5942:00 | 249 | 0.47772 | 0.81724 | 1.3778 | 2.3059 | 3.6795 | 5.7449 | 8.6553 | 10.5436 | 14.4621 | 19.0365 | 24.2864 | 30.2243 | 36.8677 | 44.2365 | 52.3063 | 61.1251 | 70.6597 | 80.8957 | 91.7298 | 103.2476
5943:00 | 249 | 0.50705 | 0.86695 | 1.4637 | 2.4522 | 3.9183 | 6.1233 | 9.2312 | 10.6115 | 14.5555 | 19.1584 | 24.4397 | 30.4112 | 37.0901 | 44.4961 | 52.6045 | 61.4631 | 71.039 | 81.317 | 92.1928 | 103.7544
5944:00 | 249 | 0.66217 | 1.1403 | 1.9073 | 3.175 | 5.021 | 7.7937 | 11.6992 | 14.4027 | 19.7947 | 26.1856 | 33.6464 | 42.2453 | 52.0609 | 63.1804 | 75.5575 | 89.3414 | 104.4786 | 121.0111 | 138.7077 | 157.8355
5945:00 | 249 | 0.89887 | 1.5511 | 2.5895 | 4.3051 | 6.7923 | 10.5273 | 15.7883 | 14.6699 | 20.2007 | 26.8736 | 34.8145 | 44.1554 | 55.0419 | 67.6305 | 81.8632 | 97.9872 | 115.9348 | 135.821 | 157.3201 | 180.8443
5946:00 | 249 | 1.0769 | 1.8539 | 3.1031 | 5.1683 | 8.1792 | 12.7024 | 19.0744 | 17.0974 | 23.5242 | 31.2373 | 40.3644 | 51.0373 | 63.4014 | 77.6119 | 93.608 | 111.6399 | 131.6312 | 153.6882 | 177.475 | 203.3962
5947:00 | 249 | 1.2777 | 2.1942 | 3.6893 | 6.1646 | 9.8015 | 15.27 | 22.9772 | 19.6702 | 27.0489 | 35.8463 | 46.183 | 58.1794 | 71.9715 | 87.7067 | 105.3182 | 125.0499 | 146.8221 | 170.723 | 196.4023 | 224.2754
5948:00 | 249 | 1.3291 | 2.2815 | 3.8403 | 6.4221 | 10.2221 | 15.937 | 23.9926 | 22.2292 | 30.5565 | 40.4361 | 51.9818 | 65.3042 | 80.5307 | 97.8026 | 117.0462 | 138.5015 | 162.0855 | 187.8702 | 215.4869 | 245.3693
5949:00 | 249 | 1.3152 | 2.2577 | 3.801 | 6.3576 | 10.121 | 15.7813 | 23.7604 | 23.965 | 32.9356 | 43.5457 | 55.9032 | 70.11 | 86.2858 | 104.5671 | 124.8748 | 147.4445 | 172.1918 | 199.1759 | 228.0162 | 259.1599
5950:00 | 249 | 1.3193 | 2.2648 | 3.8143 | 6.3816 | 10.1626 | 15.8498 | 23.8672 | 28.1438 | 38.6634 | 51.0409 | 65.3735 | 81.7467 | 100.2664 | 121.0593 | 144.0351 | 169.423 | 197.1333 | 227.1983 | 259.2075 | 293.6377
5951:00 | 249 | 1.3105 | 2.2496 | 3.7899 | 6.3421 | 10.102 | 15.7579 | 23.7318 | 35.3601 | 48.5519 | 63.9754 | 81.7082 | 101.8061 | 124.349 | 149.444 | 176.9826 | 207.1792 | 239.9343 | 275.2317 | 312.6149 | 352.5995
5952:00 | 249 | 1.2267 | 2.1075 | 3.546 | 5.9289 | 9.4312 | 14.6986 | 22.1239 | 38.2561 | 52.521 | 69.1685 | 88.2687 | 109.8659 | 134.0299 | 160.8608 | 190.2427 | 222.3846 | 257.1836 | 294.6043 | 334.1704 | 376.4163
5953:00 | 250 | 1.0764 | 2.0004 | 3.1104 | 5.1967 | 8.2573 | 13.9008 | 19.3469 | 35.039 | 48.106 | 68.4876 | 80.8596 | 100.6533 | 122.8043 | 159.341 | 174.351 | 203.8338 | 235.7598 | 291.9676 | 306.4086 | 345.1869
5954:00 | 250 | 0.76568 | 1.4309 | 2.2043 | 3.658 | 5.7548 | 9.6229 | 13.3345 | 30.4433 | 41.8097 | 59.5835 | 70.4523 | 87.8643 | 107.4375 | 139.7444 | 153.287 | 179.67 | 208.3386 | 258.6673 | 272.1164 | 307.2889
5955:00 | 250 | 0.63069 | 1.1835 | 1.8106 | 2.9897 | 4.668 | 7.7654 | 10.7242 | 26.4644 | 36.3586 | 51.8746 | 61.4421 | 76.7925 | 94.1344 | 122.78 | 135.0528 | 158.7528 | 184.6021 | 229.8422 | 242.433 | 274.4843
5956:00 | 250 | 0.55262 | 1.0403 | 1.5828 | 2.6031 | 4.0397 | 6.6919 | 9.216 | 21.9574 | 30.1831 | 43.1397 | 51.2303 | 64.2403 | 79.0472 | 103.5328 | 114.3562 | 135.0002 | 157.6353 | 197.0776 | 208.6771 | 237.1596
5957:00 | 250 | 0.39411 | 0.73936 | 1.1281 | 1.8587 | 2.8954 | 4.8083 | 6.632 | 13.4149 | 18.4366 | 26.3543 | 31.3084 | 39.28 | 48.3639 | 63.3852 | 70.0572 | 82.7565 | 96.687 | 120.9421 | 128.1297 | 145.6749
5958:00 | 250 | 0.25026 | 0.46559 | 0.72059 | 1.1997 | 1.898 | 3.1855 | 4.4244 | 8.9959 | 12.3477 | 17.5767 | 20.75 | 25.828 | 31.5101 | 40.8804 | 44.7272 | 52.2837 | 60.4624 | 74.8614 | 78.5514 | 88.4669
5959:00 | 250 | 0.25184 | 0.46853 | 0.72466 | 1.2058 | 1.9066 | 3.1986 | 4.4413 | 8.9435 | 12.2752 | 17.4745 | 20.6319 | 25.6855 | 31.343 | 40.6728 | 44.5103 | 52.0424 | 60.1967 | 74.5481 | 78.2395 | 88.1314
5960:00 | 250 | 0.24789 | 0.46135 | 0.71214 | 1.1831 | 1.8673 | 3.1284 | 4.3398 | 10.5356 | 14.4555 | 20.5585 | 24.239 | 30.1225 | 36.6809 | 47.4888 | 51.8472 | 60.4712 | 69.7748 | 86.1951 | 90.2505 | 101.4198
5961:00 | 250 | 0.29523 | 0.54819 | 0.84932 | 1.4148 | 2.2419 | 3.7662 | 5.2337 | 9.1642 | 12.5751 | 17.8996 | 21.1335 | 26.3109 | 32.1081 | 41.6668 | 45.6005 | 53.3184 | 61.672 | 76.3719 | 80.1548 | 90.2797
5962:00 | 250 | 0.29955 | 0.5561 | 0.86099 | 1.4334 | 2.2701 | 3.812 | 5.2956 | 8.9021 | 12.2142 | 17.3881 | 20.5353 | 25.5764 | 31.2267 | 40.5437 | 44.3949 | 51.9365 | 60.104 | 74.4664 | 78.1944 | 88.1089
5963:00 | 250 | 0.33512 | 0.62137 | 0.9638 | 1.6066 | 2.5495 | 4.2868 | 5.96 | 9.6639 | 13.2566 | 18.8626 | 22.2609 | 27.7012 | 33.7863 | 43.8166 | 47.9231 | 55.9963 | 64.7241 | 80.0924 | 84.0062 | 94.5473
5964:00 | 250 | 0.38164 | 0.70667 | 1.0989 | 1.8351 | 2.9196 | 4.9176 | 6.8448 | 9.447 | 12.9585 | 18.4412 | 21.7698 | 27.1006 | 33.0692 | 42.9082 | 46.9541 | 54.8931 | 63.4815 | 78.5942 | 82.4766 | 92.868
5965:00 | 250 | 0.38961 | 0.72136 | 1.1218 | 1.8735 | 2.981 | 5.0214 | 6.9896 | 10.3198 | 14.1541 | 20.133 | 23.7492 | 29.5363 | 36.0005 | 46.6533 | 50.9874 | 59.5296 | 68.7537 | 85.0103 | 89.0979 | 100.2004
5966:00 | 250 | 0.44194 | 0.81724 | 1.2746 | 2.1332 | 3.4039 | 5.7449 | 8.007 | 9.7539 | 13.3789 | 19.0365 | 22.4672 | 27.9604 | 34.1062 | 44.2365 | 48.3884 | 56.5466 | 65.3671 | 80.8957 | 84.8589 | 95.514
5967:00 | 250 | 0.46907 | 0.86695 | 1.354 | 2.2685 | 3.6248 | 6.1233 | 8.5397 | 9.8166 | 13.4652 | 19.1584 | 22.6091 | 28.1333 | 34.312 | 44.4961 | 48.6642 | 56.8593 | 65.7179 | 81.317 | 85.2873 | 95.9828
5968:00 | 250 | 0.61257 | 1.1403 | 1.7645 | 2.9372 | 4.6449 | 7.7937 | 10.8229 | 13.3239 | 18.312 | 26.1856 | 31.1262 | 39.0809 | 48.1613 | 63.1804 | 69.898 | 82.6494 | 96.6528 | 121.0111 | 128.318 | 146.013
5969:00 | 250 | 0.83155 | 1.5511 | 2.3955 | 3.9826 | 6.2835 | 10.5273 | 14.6057 | 13.5711 | 18.6876 | 26.8736 | 32.2068 | 40.848 | 50.919 | 67.6305 | 75.7314 | 90.6476 | 107.2509 | 135.821 | 145.5362 | 167.2984
5970:00 | 250 | 0.99619 | 1.8539 | 2.8707 | 4.7812 | 7.5666 | 12.7024 | 17.6457 | 15.8167 | 21.7621 | 31.2373 | 37.341 | 47.2144 | 58.6525 | 77.6119 | 86.5964 | 103.2776 | 121.7716 | 153.6882 | 164.1815 | 188.1611
5971:00 | 250 | 1.182 | 2.1942 | 3.4129 | 5.7028 | 9.0673 | 15.27 | 21.2561 | 18.1968 | 25.0228 | 35.8463 | 42.7237 | 53.8216 | 66.5806 | 87.7067 | 97.4295 | 115.6832 | 135.8246 | 170.723 | 181.6911 | 207.4764
5972:00 | 250 | 1.2296 | 2.2815 | 3.5526 | 5.9411 | 9.4564 | 15.937 | 22.1954 | 20.5642 | 28.2677 | 40.4361 | 48.0882 | 60.4127 | 74.4986 | 97.8026 | 108.279 | 128.1272 | 149.9447 | 187.8702 | 199.3462 | 226.9903
5973:00 | 250 | 1.2167 | 2.2577 | 3.5163 | 5.8814 | 9.3629 | 15.7813 | 21.9807 | 22.1699 | 30.4686 | 43.5457 | 51.7159 | 64.8585 | 79.8227 | 104.5671 | 115.5212 | 136.4004 | 159.294 | 199.1759 | 210.937 | 239.7479
5974:00 | 250 | 1.2205 | 2.2648 | 3.5286 | 5.9036 | 9.4013 | 15.8498 | 22.0795 | 26.0357 | 35.7674 | 51.0409 | 60.4768 | 75.6236 | 92.7561 | 121.0593 | 133.2464 | 156.7326 | 182.3673 | 227.1983 | 239.7919 | 271.6433
5975:00 | 250 | 1.2123 | 2.2496 | 3.506 | 5.8671 | 9.3453 | 15.7579 | 21.9542 | 32.7115 | 44.9152 | 63.9754 | 75.588 | 94.1805 | 115.0348 | 149.444 | 163.726 | 191.6607 | 221.9624 | 275.2317 | 289.1989 | 326.1886
5976:00 | 250 | 1.1348 | 2.1075 | 3.2804 | 5.4848 | 8.7247 | 14.6986 | 20.4668 | 35.3906 | 48.587 | 69.1685 | 81.6571 | 101.6365 | 123.9906 | 160.8608 | 175.9928 | 205.7272 | 237.9196 | 294.6043 | 309.1399 | 348.2214
5977:00 | 251 | 1.0804 | 1.8505 | 3.122 | 5.216 | 8.288 | 12.8596 | 19.4189 | 35.1695 | 48.2851 | 63.3577 | 81.1607 | 101.0282 | 123.2617 | 147.4058 | 175.0004 | 204.593 | 236.638 | 270.0982 | 307.5499 | 346.4726
5978:00 | 251 | 0.76853 | 1.3237 | 2.2125 | 3.6717 | 5.7762 | 8.9021 | 13.3842 | 30.5566 | 41.9655 | 55.1205 | 70.7147 | 88.1916 | 107.8377 | 129.2771 | 153.858 | 180.3392 | 209.1146 | 239.2922 | 273.1299 | 308.4335
5979:00 | 251 | 0.63304 | 1.0948 | 1.8173 | 3.0008 | 4.6853 | 7.1837 | 10.7641 | 26.5629 | 36.494 | 47.989 | 61.671 | 77.0786 | 94.485 | 113.5834 | 135.5558 | 159.3441 | 185.2897 | 212.6263 | 243.336 | 275.5067
5980:00 | 251 | 0.55468 | 0.96235 | 1.5887 | 2.6128 | 4.0547 | 6.1907 | 9.2503 | 22.0392 | 30.2956 | 39.9083 | 51.4211 | 64.4796 | 79.3417 | 95.7778 | 114.7821 | 135.503 | 158.2224 | 182.3158 | 209.4544 | 238.043
5981:00 | 251 | 0.39558 | 0.68398 | 1.1323 | 1.8656 | 2.9062 | 4.4481 | 6.6567 | 13.4649 | 18.5052 | 24.3803 | 31.425 | 39.4263 | 48.5441 | 58.6374 | 70.3181 | 83.0648 | 97.0471 | 111.8831 | 128.607 | 146.2175
5982:00 | 251 | 0.25119 | 0.43071 | 0.72327 | 1.2041 | 1.9051 | 2.9469 | 4.4409 | 9.0295 | 12.3937 | 16.2602 | 20.8273 | 25.9242 | 31.6275 | 37.8183 | 44.8938 | 52.4784 | 60.6876 | 69.254 | 78.8439 | 88.7964
5983:00 | 251 | 0.25278 | 0.43344 | 0.72736 | 1.2103 | 1.9137 | 2.9591 | 4.4579 | 8.9768 | 12.3209 | 16.1656 | 20.7088 | 25.7812 | 31.4598 | 37.6262 | 44.6761 | 52.2362 | 60.4209 | 68.9642 | 78.531 | 88.4597
5984:00 | 251 | 0.24881 | 0.4268 | 0.71479 | 1.1875 | 1.8742 | 2.8941 | 4.3559 | 10.5748 | 14.5093 | 19.0186 | 24.3292 | 30.2347 | 36.8176 | 43.9318 | 52.0403 | 60.6964 | 70.0347 | 79.7388 | 90.5867 | 101.7976
5985:00 | 251 | 0.29633 | 0.50713 | 0.85249 | 1.4201 | 2.2503 | 3.4841 | 5.2531 | 9.1983 | 12.6219 | 16.5589 | 21.2122 | 26.4089 | 32.2277 | 38.5458 | 45.7703 | 53.517 | 61.9017 | 70.6513 | 80.4534 | 90.6159
5986:00 | 251 | 0.30067 | 0.51445 | 0.8642 | 1.4387 | 2.2786 | 3.5265 | 5.3153 | 8.9352 | 12.2597 | 16.0856 | 20.6118 | 25.6717 | 31.343 | 37.5068 | 44.5602 | 52.13 | 60.3279 | 68.8886 | 78.4856 | 88.4371
5987:00 | 251 | 0.33637 | 0.57483 | 0.96739 | 1.6126 | 2.559 | 3.9657 | 5.9822 | 9.6998 | 13.306 | 17.4497 | 22.3438 | 27.8044 | 33.9121 | 40.5345 | 48.1016 | 56.2048 | 64.9652 | 74.0932 | 84.3191 | 94.8995
5988:00 | 251 | 0.38306 | 0.65374 | 1.103 | 1.8419 | 2.9305 | 4.5493 | 6.8703 | 9.4822 | 13.0067 | 17.0599 | 21.8509 | 27.2016 | 33.1923 | 39.6942 | 47.1289 | 55.0976 | 63.7179 | 72.7072 | 82.7838 | 93.2139
5989:00 | 251 | 0.39106 | 0.66733 | 1.126 | 1.8805 | 2.9921 | 4.6453 | 7.0156 | 10.3582 | 14.2069 | 18.625 | 23.8376 | 29.6463 | 36.1346 | 43.1588 | 51.1773 | 59.7513 | 69.0098 | 78.6427 | 89.4298 | 100.5736
5990:00 | 251 | 0.44358 | 0.75603 | 1.2793 | 2.1412 | 3.4166 | 5.3146 | 8.0369 | 9.7902 | 13.4287 | 17.6106 | 22.5509 | 28.0646 | 34.2333 | 40.923 | 48.5686 | 56.7572 | 65.6106 | 74.8363 | 85.175 | 95.8698
5991:00 | 251 | 0.47082 | 0.80201 | 1.3591 | 2.277 | 3.6383 | 5.6647 | 8.5715 | 9.8532 | 13.5154 | 17.7234 | 22.6933 | 28.2381 | 34.4398 | 41.1632 | 48.8455 | 57.0711 | 65.9627 | 75.2261 | 85.6049 | 96.3403
5992:00 | 251 | 0.61485 | 1.0549 | 1.771 | 2.9481 | 4.6622 | 7.2099 | 10.8632 | 13.3735 | 18.3802 | 24.2242 | 31.2421 | 39.2265 | 48.3407 | 58.448 | 70.1584 | 82.9573 | 97.0128 | 111.947 | 128.796 | 146.5569
5993:00 | 251 | 0.83464 | 1.4349 | 2.4045 | 3.9975 | 6.3069 | 9.7387 | 14.6601 | 13.6216 | 18.7572 | 24.8607 | 32.3268 | 41.0001 | 51.1087 | 62.5648 | 76.0134 | 90.9853 | 107.6504 | 125.6475 | 146.0783 | 167.9215
5994:00 | 251 | 0.9999 | 1.7151 | 2.8814 | 4.799 | 7.5948 | 11.751 | 17.7114 | 15.8757 | 21.8432 | 28.8975 | 37.4801 | 47.3903 | 58.8709 | 71.7985 | 86.919 | 103.6623 | 122.2251 | 142.1765 | 164.7931 | 188.862
5995:00 | 251 | 1.1864 | 2.0299 | 3.4256 | 5.7241 | 9.1011 | 14.1262 | 21.3353 | 18.2646 | 25.116 | 33.1613 | 42.8829 | 54.022 | 66.8286 | 81.1372 | 97.7924 | 116.1141 | 136.3305 | 157.9353 | 182.3678 | 208.2492
5996:00 | 251 | 1.2342 | 2.1106 | 3.5659 | 5.9632 | 9.4916 | 14.7432 | 22.2781 | 20.6408 | 28.373 | 37.4073 | 48.2673 | 60.6378 | 74.7761 | 90.4768 | 108.6823 | 128.6044 | 150.5032 | 173.798 | 200.0887 | 227.8358
5997:00 | 251 | 1.2212 | 2.0886 | 3.5294 | 5.9033 | 9.3978 | 14.5993 | 22.0625 | 22.2525 | 30.5821 | 40.284 | 51.9085 | 65.1001 | 80.12 | 96.7346 | 115.9515 | 136.9084 | 159.8873 | 184.2569 | 211.7227 | 240.6409
5998:00 | 251 | 1.225 | 2.0951 | 3.5417 | 5.9256 | 9.4364 | 14.6626 | 22.1617 | 26.1327 | 35.9006 | 47.2178 | 60.702 | 75.9053 | 93.1016 | 111.9916 | 133.7427 | 157.3164 | 183.0466 | 210.1804 | 240.6851 | 272.655
5999:00 | 251 | 1.2169 | 2.0811 | 3.519 | 5.8889 | 9.3801 | 14.5776 | 22.036 | 32.8333 | 45.0825 | 59.1834 | 75.8695 | 94.5313 | 115.4633 | 138.2501 | 164.3358 | 192.3746 | 222.7892 | 254.6159 | 290.2761 | 327.4035
6000:00 | 251 | 1.139 | 1.9496 | 3.2926 | 5.5052 | 8.7572 | 13.5976 | 20.543 | 35.5224 | 48.768 | 63.9875 | 81.9612 | 102.0151 | 124.4524 | 148.8118 | 176.6483 | 206.4935 | 238.8058 | 272.5375 | 310.2913 | 349.5184
6001:00 | 252 | 1.0696 | 1.8574 | 3.0907 | 5.1638 | 8.205 | 12.9075 | 19.2245 | 34.8174 | 47.8017 | 63.5936 | 80.3482 | 100.0168 | 122.0277 | 147.9548 | 173.2484 | 202.5448 | 234.2689 | 271.1043 | 304.4709 | 343.004
6002:00 | 252 | 0.76084 | 1.3287 | 2.1903 | 3.6349 | 5.7184 | 8.9353 | 13.2502 | 30.2507 | 41.5453 | 55.3258 | 70.0067 | 87.3087 | 106.7581 | 129.7586 | 152.3177 | 178.5338 | 207.0211 | 240.1835 | 270.3956 | 305.3457
6003:00 | 252 | 0.6267 | 1.0989 | 1.7992 | 2.9708 | 4.6384 | 7.2105 | 10.6564 | 26.297 | 36.1287 | 48.1677 | 61.0536 | 76.3069 | 93.5391 | 114.0064 | 134.1987 | 157.7489 | 183.4347 | 213.4182 | 240.8999 | 272.7485
6004:00 | 252 | 0.54912 | 0.96594 | 1.5728 | 2.5866 | 4.0141 | 6.2137 | 9.1577 | 21.8186 | 29.9923 | 40.057 | 50.9063 | 63.8341 | 78.5473 | 96.1345 | 113.633 | 134.1465 | 156.6384 | 182.9949 | 207.3575 | 235.6599
6005:00 | 252 | 0.39162 | 0.68653 | 1.121 | 1.847 | 2.8771 | 4.4647 | 6.59 | 13.3301 | 18.32 | 24.4711 | 31.1104 | 39.0316 | 48.0581 | 58.8558 | 69.6142 | 82.2332 | 96.0756 | 112.2998 | 127.3194 | 144.7537
6006:00 | 252 | 0.24867 | 0.43232 | 0.71603 | 1.1921 | 1.886 | 2.9579 | 4.3965 | 8.9391 | 12.2697 | 16.3207 | 20.6188 | 25.6646 | 31.3109 | 37.9592 | 44.4443 | 51.953 | 60.0801 | 69.512 | 78.0546 | 87.9074
6007:00 | 252 | 0.25025 | 0.43505 | 0.72008 | 1.1982 | 1.8946 | 2.9701 | 4.4132 | 8.8869 | 12.1976 | 16.2258 | 20.5015 | 25.5231 | 31.1448 | 37.7664 | 44.2289 | 51.7133 | 59.816 | 69.2211 | 77.7448 | 87.5741
6008:00 | 252 | 0.24632 | 0.42839 | 0.70763 | 1.1756 | 1.8554 | 2.9049 | 4.3123 | 10.469 | 14.364 | 19.0894 | 24.0857 | 29.932 | 36.449 | 44.0954 | 51.5193 | 60.0888 | 69.3335 | 80.0358 | 89.6798 | 100.7784
6009:00 | 252 | 0.29337 | 0.50901 | 0.84395 | 1.4059 | 2.2277 | 3.4971 | 5.2006 | 9.1062 | 12.4956 | 16.6205 | 20.9998 | 26.1445 | 31.905 | 38.6894 | 45.3121 | 52.9812 | 61.282 | 70.9145 | 79.6479 | 89.7087
6010:00 | 252 | 0.29766 | 0.51636 | 0.85554 | 1.4243 | 2.2558 | 3.5396 | 5.2621 | 8.8458 | 12.1369 | 16.1455 | 20.4054 | 25.4147 | 31.0292 | 37.6465 | 44.1141 | 51.6081 | 59.7239 | 69.1452 | 77.6999 | 87.5517
6011:00 | 252 | 0.333 | 0.57697 | 0.95771 | 1.5965 | 2.5334 | 3.9805 | 5.9223 | 9.6027 | 13.1727 | 17.5147 | 22.1201 | 27.526 | 33.5726 | 40.6855 | 47.6201 | 55.6422 | 64.3148 | 74.3692 | 83.475 | 93.9494
6012:00 | 252 | 0.37922 | 0.65618 | 1.0919 | 1.8235 | 2.9011 | 4.5662 | 6.8016 | 9.3872 | 12.8765 | 17.1234 | 21.6321 | 26.9293 | 32.86 | 39.8421 | 46.6571 | 54.546 | 63.08 | 72.978 | 81.955 | 92.2807
6013:00 | 252 | 0.38714 | 0.66981 | 1.1147 | 1.8617 | 2.9622 | 4.6626 | 6.9454 | 10.2545 | 14.0646 | 18.6943 | 23.599 | 29.3495 | 35.7729 | 43.3196 | 50.665 | 59.1531 | 68.319 | 78.9356 | 88.5345 | 99.5667
6014:00 | 252 | 0.43914 | 0.75884 | 1.2665 | 2.1197 | 3.3824 | 5.3344 | 7.9564 | 9.6922 | 13.2943 | 17.6762 | 22.3252 | 27.7836 | 33.8905 | 41.0755 | 48.0824 | 56.189 | 64.9537 | 75.1151 | 84.3223 | 94.91
6015:00 | 252 | 0.4661 | 0.805 | 1.3455 | 2.2542 | 3.6018 | 5.6858 | 8.4857 | 9.7546 | 13.3801 | 17.7894 | 22.4661 | 27.9554 | 34.095 | 41.3165 | 48.3565 | 56.4997 | 65.3023 | 75.5063 | 84.7479 | 95.3759
6016:00 | 252 | 0.60869 | 1.0589 | 1.7533 | 2.9186 | 4.6155 | 7.2368 | 10.7545 | 13.2396 | 18.1962 | 24.3145 | 30.9293 | 38.8338 | 47.8568 | 58.6657 | 69.456 | 82.1268 | 96.0416 | 112.3639 | 127.5066 | 145.0897
6017:00 | 252 | 0.82629 | 1.4403 | 2.3804 | 3.9575 | 6.2438 | 9.775 | 14.5133 | 13.4852 | 18.5694 | 24.9533 | 32.0031 | 40.5897 | 50.597 | 62.7978 | 75.2524 | 90.0744 | 106.5727 | 126.1155 | 144.6159 | 166.2404
6018:00 | 252 | 0.98989 | 1.7215 | 2.8525 | 4.751 | 7.5187 | 11.7948 | 17.5341 | 15.7167 | 21.6245 | 29.0051 | 37.1049 | 46.9159 | 58.2816 | 72.0659 | 86.0488 | 102.6245 | 121.0015 | 142.706 | 163.1433 | 186.9712
6019:00 | 252 | 1.1745 | 2.0374 | 3.3913 | 5.6668 | 9.01 | 14.1788 | 21.1217 | 18.0817 | 24.8646 | 33.2848 | 42.4535 | 53.4812 | 66.1596 | 81.4394 | 96.8134 | 114.9517 | 134.9656 | 158.5235 | 180.5421 | 206.1644
6020:00 | 252 | 1.2218 | 2.1185 | 3.5302 | 5.9035 | 9.3966 | 14.7981 | 22.0551 | 20.4341 | 28.089 | 37.5466 | 47.7841 | 60.0307 | 74.0275 | 90.8138 | 107.5943 | 127.317 | 148.9965 | 174.4454 | 198.0855 | 225.5549
6021:00 | 252 | 1.209 | 2.0964 | 3.4941 | 5.8442 | 9.3037 | 14.6536 | 21.8417 | 22.0297 | 30.276 | 40.434 | 51.3888 | 64.4483 | 79.3179 | 97.0949 | 114.7907 | 135.5378 | 158.2867 | 184.9432 | 209.6031 | 238.2318
6022:00 | 252 | 1.2128 | 2.1029 | 3.5063 | 5.8663 | 9.3419 | 14.7172 | 21.9399 | 25.8711 | 35.5412 | 47.3936 | 60.0943 | 75.1453 | 92.1695 | 112.4087 | 132.4038 | 155.7415 | 181.2141 | 210.9632 | 238.2755 | 269.9254
6023:00 | 252 | 1.2047 | 2.0889 | 3.4838 | 5.83 | 9.2862 | 14.6319 | 21.8154 | 32.5046 | 44.6312 | 59.4038 | 75.11 | 93.5849 | 114.3074 | 138.765 | 162.6906 | 190.4487 | 220.5588 | 255.5643 | 287.3701 | 324.1258
6024:00 | 252 | 1.1276 | 1.9569 | 3.2597 | 5.4501 | 8.6696 | 13.6483 | 20.3373 | 35.1668 | 48.2798 | 64.2258 | 81.1407 | 100.9938 | 123.2065 | 149.3661 | 174.8799 | 204.4262 | 236.4151 | 273.5526 | 307.1849 | 346.0193
6025:00 | 253 | 1.0589 | 1.8388 | 3.0599 | 5.1123 | 8.1233 | 12.7783 | 19.0329 | 34.4705 | 47.3254 | 62.957 | 79.5475 | 99.0201 | 120.8117 | 146.4736 | 171.522 | 200.5264 | 231.9344 | 268.3902 | 301.4368 | 339.5859
6026:00 | 253 | 0.75325 | 1.3154 | 2.1685 | 3.5987 | 5.6614 | 8.8458 | 13.1181 | 29.9493 | 41.1313 | 54.7719 | 69.3091 | 86.4386 | 105.6942 | 128.4596 | 150.7998 | 176.7547 | 204.9581 | 237.779 | 267.701 | 302.3029
6027:00 | 253 | 0.62046 | 1.0879 | 1.7812 | 2.9412 | 4.5922 | 7.1383 | 10.5502 | 26.0349 | 35.7686 | 47.6855 | 60.4452 | 75.5465 | 92.607 | 112.8651 | 132.8614 | 156.1769 | 181.6068 | 211.2816 | 238.4993 | 270.0306
6028:00 | 253 | 0.54365 | 0.95627 | 1.5572 | 2.5608 | 3.9741 | 6.1515 | 9.0665 | 21.6011 | 29.6934 | 39.656 | 50.399 | 63.1979 | 77.7646 | 95.1721 | 112.5007 | 132.8097 | 155.0775 | 181.1629 | 205.2911 | 233.3115
6029:00 | 253 | 0.38772 | 0.67965 | 1.1098 | 1.8286 | 2.8485 | 4.42 | 6.5243 | 13.1972 | 18.1374 | 24.2261 | 30.8004 | 38.6426 | 47.5792 | 58.2666 | 68.9205 | 81.4137 | 95.1182 | 111.1756 | 126.0507 | 143.3112
6030:00 | 253 | 0.24619 | 0.42799 | 0.7089 | 1.1802 | 1.8672 | 2.9283 | 4.3526 | 8.85 | 12.1474 | 16.1574 | 20.4133 | 25.4089 | 30.9988 | 37.5792 | 44.0014 | 51.4353 | 59.4814 | 68.8161 | 77.2768 | 87.0314
6031:00 | 253 | 0.24776 | 0.4307 | 0.7129 | 1.1862 | 1.8757 | 2.9403 | 4.3692 | 8.7984 | 12.076 | 16.0634 | 20.2972 | 25.2688 | 30.8345 | 37.3883 | 43.7881 | 51.198 | 59.2199 | 68.5281 | 76.97 | 86.7014
6032:00 | 253 | 0.24387 | 0.4241 | 0.70058 | 1.1639 | 1.837 | 2.8758 | 4.2693 | 10.3646 | 14.2209 | 18.8983 | 23.8457 | 29.6337 | 36.0857 | 43.6539 | 51.006 | 59.49 | 68.6426 | 79.2346 | 88.7861 | 99.7742
6033:00 | 253 | 0.29044 | 0.50392 | 0.83554 | 1.3918 | 2.2055 | 3.4621 | 5.1487 | 9.0155 | 12.3711 | 16.4541 | 20.7906 | 25.884 | 31.5871 | 38.302 | 44.8605 | 52.4532 | 60.6713 | 70.2045 | 78.8542 | 88.8148
6034:00 | 253 | 0.29469 | 0.51119 | 0.84702 | 1.4101 | 2.2333 | 3.5042 | 5.2096 | 8.7576 | 12.016 | 15.9839 | 20.2021 | 25.1614 | 30.72 | 37.2697 | 43.6745 | 51.0938 | 59.1287 | 68.4529 | 76.9256 | 86.6792
6035:00 | 253 | 0.32968 | 0.57119 | 0.94817 | 1.5805 | 2.5081 | 3.9406 | 5.8633 | 9.507 | 13.0415 | 17.3394 | 21.8997 | 27.2517 | 33.238 | 40.2782 | 47.1455 | 55.0877 | 63.6739 | 73.6246 | 82.6431 | 93.0132
6036:00 | 253 | 0.37544 | 0.64961 | 1.081 | 1.8053 | 2.8722 | 4.5205 | 6.7338 | 9.2937 | 12.7482 | 16.952 | 21.4166 | 26.6609 | 32.5326 | 39.4432 | 46.1922 | 54.0024 | 62.4514 | 72.2475 | 81.1383 | 91.3611
6037:00 | 253 | 0.38329 | 0.66311 | 1.1036 | 1.8431 | 2.9327 | 4.6159 | 6.8762 | 10.1524 | 13.9245 | 18.5072 | 23.3638 | 29.057 | 35.4164 | 42.8859 | 50.1601 | 58.5637 | 67.6381 | 78.1454 | 87.6522 | 98.5745
6038:00 | 253 | 0.43477 | 0.75125 | 1.2539 | 2.0986 | 3.3487 | 5.281 | 7.8771 | 9.5956 | 13.1618 | 17.4992 | 22.1027 | 27.5067 | 33.5528 | 40.6642 | 47.6032 | 55.6291 | 64.3064 | 74.3631 | 83.482 | 93.9642
6039:00 | 253 | 0.46146 | 0.79694 | 1.332 | 2.2317 | 3.5659 | 5.6289 | 8.4012 | 9.6574 | 13.2467 | 17.6113 | 22.2422 | 27.6768 | 33.7552 | 40.9029 | 47.8746 | 55.9367 | 64.6516 | 74.7503 | 83.9034 | 94.4254
6040:00 | 253 | 0.60263 | 1.0483 | 1.7358 | 2.8895 | 4.5695 | 7.1643 | 10.6473 | 13.1077 | 18.0149 | 24.0711 | 30.6211 | 38.4468 | 47.3799 | 58.0784 | 68.7638 | 81.3084 | 95.0845 | 111.239 | 126.2359 | 143.6438
6041:00 | 253 | 0.81805 | 1.4259 | 2.3567 | 3.918 | 6.1815 | 9.6772 | 14.3687 | 13.3509 | 18.3844 | 24.7035 | 31.6842 | 40.1852 | 50.0928 | 62.1691 | 74.5025 | 89.1768 | 105.5107 | 124.853 | 143.1748 | 164.5838
6042:00 | 253 | 0.98003 | 1.7042 | 2.8241 | 4.7036 | 7.4438 | 11.6767 | 17.3594 | 15.5601 | 21.409 | 28.7148 | 36.7351 | 46.4483 | 57.7008 | 71.3445 | 85.1913 | 101.6019 | 119.7957 | 141.2774 | 161.5175 | 185.108
6043:00 | 253 | 1.1628 | 2.017 | 3.3575 | 5.6103 | 8.9202 | 14.0368 | 20.9112 | 17.9015 | 24.6168 | 32.9516 | 42.0305 | 52.9483 | 65.5003 | 80.6241 | 95.8486 | 113.8061 | 133.6207 | 156.9365 | 178.743 | 204.1099
6044:00 | 253 | 1.2096 | 2.0973 | 3.495 | 5.8447 | 9.3029 | 14.65 | 21.8353 | 20.2305 | 27.8091 | 37.1707 | 47.3079 | 59.4325 | 73.2898 | 89.9047 | 106.5221 | 126.0482 | 147.5117 | 172.699 | 196.1116 | 223.3072
6045:00 | 253 | 1.1969 | 2.0754 | 3.4593 | 5.7859 | 9.211 | 14.5069 | 21.624 | 21.8102 | 29.9743 | 40.0292 | 50.8767 | 63.8061 | 78.5275 | 96.1229 | 113.6468 | 134.1871 | 156.7093 | 183.0917 | 207.5144 | 235.8578
6046:00 | 253 | 1.2007 | 2.0819 | 3.4713 | 5.8078 | 9.2488 | 14.5698 | 21.7212 | 25.6132 | 35.1871 | 46.9192 | 59.4955 | 74.3965 | 91.2511 | 111.2833 | 131.0844 | 154.1895 | 179.4082 | 208.8512 | 235.9011 | 267.2356
6047:00 | 253 | 1.1927 | 2.068 | 3.4491 | 5.7719 | 9.1937 | 14.4854 | 21.598 | 32.1807 | 44.1864 | 58.8091 | 74.3615 | 92.6523 | 113.1683 | 137.3758 | 161.0694 | 188.5509 | 218.3609 | 253.0058 | 284.5064 | 320.8959
6048:00 | 253 | 1.1164 | 1.9373 | 3.2272 | 5.3958 | 8.5832 | 13.5116 | 20.1347 | 34.8163 | 47.7987 | 63.5829 | 80.3321 | 99.9874 | 121.9787 | 147.8707 | 173.1372 | 202.3891 | 234.0592 | 270.814 | 304.1238 | 342.5712
6049:00 | 254 | 1.0742 | 1.8205 | 3.104 | 5.186 | 8.2403 | 12.6509 | 19.3071 | 34.967 | 48.0071 | 62.3296 | 80.6934 | 100.4464 | 122.5519 | 145.014 | 173.9927 | 203.4149 | 235.2753 | 265.7156 | 305.7789 | 344.4775
6050:00 | 254 | 0.7641 | 1.3023 | 2.1997 | 3.6505 | 5.743 | 8.7577 | 13.3071 | 30.3807 | 41.7238 | 54.2261 | 70.3075 | 87.6838 | 107.2167 | 127.1794 | 152.972 | 179.3008 | 207.9104 | 235.4095 | 271.5572 | 306.6574
6051:00 | 254 | 0.6294 | 1.0771 | 1.8069 | 2.9835 | 4.6584 | 7.0672 | 10.7021 | 26.41 | 36.2839 | 47.2103 | 61.3159 | 76.6347 | 93.9409 | 111.7404 | 134.7752 | 158.4265 | 184.2228 | 209.1762 | 241.9348 | 273.9203
6052:00 | 254 | 0.55148 | 0.94674 | 1.5796 | 2.5977 | 4.0314 | 6.0902 | 9.1971 | 21.9123 | 30.1211 | 39.2608 | 51.125 | 64.1083 | 78.8848 | 94.2237 | 114.1212 | 134.7228 | 157.3113 | 179.3576 | 208.2483 | 236.6723
6053:00 | 254 | 0.3933 | 0.67288 | 1.1258 | 1.8549 | 2.8895 | 4.3759 | 6.6183 | 13.3873 | 18.3987 | 23.9847 | 31.2441 | 39.1993 | 48.2645 | 57.686 | 69.9132 | 82.5865 | 96.4883 | 110.0677 | 127.8664 | 145.3756
6054:00 | 254 | 0.24974 | 0.42372 | 0.71911 | 1.1972 | 1.8941 | 2.8991 | 4.4153 | 8.9775 | 12.3224 | 15.9963 | 20.7074 | 25.7749 | 31.4454 | 37.2047 | 44.6353 | 52.1762 | 60.3382 | 68.1303 | 78.3899 | 88.2851
6055:00 | 254 | 0.25133 | 0.4264 | 0.72317 | 1.2033 | 1.9027 | 2.911 | 4.4322 | 8.9251 | 12.25 | 15.9033 | 20.5895 | 25.6328 | 31.2786 | 37.0157 | 44.4189 | 51.9355 | 60.073 | 67.8452 | 78.0788 | 87.9503
6056:00 | 254 | 0.24738 | 0.41987 | 0.71067 | 1.1807 | 1.8634 | 2.8471 | 4.3308 | 10.5139 | 14.4258 | 18.71 | 24.1892 | 30.0606 | 36.6055 | 43.2189 | 51.7407 | 60.3469 | 69.6314 | 78.445 | 90.0651 | 101.2114
6057:00 | 254 | 0.29463 | 0.4989 | 0.84758 | 1.4119 | 2.2373 | 3.4276 | 5.2229 | 9.1453 | 12.5493 | 16.2902 | 21.0901 | 26.2568 | 32.0421 | 37.9204 | 45.5067 | 53.2088 | 61.5453 | 69.505 | 79.9901 | 90.0941
6058:00 | 254 | 0.29894 | 0.5061 | 0.85922 | 1.4304 | 2.2655 | 3.4693 | 5.2847 | 8.8838 | 12.1891 | 15.8246 | 20.4931 | 25.5239 | 31.1625 | 36.8983 | 44.3036 | 51.8298 | 59.9805 | 67.7708 | 78.0337 | 87.9278
6059:00 | 254 | 0.33443 | 0.5655 | 0.96182 | 1.6033 | 2.5443 | 3.9013 | 5.9478 | 9.644 | 13.2293 | 17.1666 | 22.2152 | 27.6443 | 33.7168 | 39.8768 | 47.8247 | 55.8812 | 64.5911 | 72.891 | 83.8336 | 94.353
6060:00 | 254 | 0.38085 | 0.64313 | 1.0966 | 1.8313 | 2.9136 | 4.4755 | 6.8308 | 9.4276 | 12.9318 | 16.7831 | 21.7251 | 27.0449 | 33.0012 | 39.0502 | 46.8576 | 54.7803 | 63.351 | 71.5275 | 82.3071 | 92.6772
6061:00 | 254 | 0.38881 | 0.6565 | 1.1195 | 1.8696 | 2.9749 | 4.5699 | 6.9752 | 10.2986 | 14.1251 | 18.3228 | 23.7004 | 29.4756 | 35.9265 | 42.4585 | 50.8826 | 59.4072 | 68.6125 | 77.3667 | 88.9148 | 99.9945
6062:00 | 254 | 0.44103 | 0.74376 | 1.272 | 2.1288 | 3.3969 | 5.2284 | 7.9906 | 9.7338 | 13.3514 | 17.3249 | 22.4211 | 27.903 | 34.0361 | 40.259 | 48.2889 | 56.4304 | 65.2327 | 73.622 | 84.6845 | 95.3177
6063:00 | 254 | 0.46811 | 0.789 | 1.3512 | 2.2639 | 3.6173 | 5.5728 | 8.5222 | 9.7965 | 13.4375 | 17.4358 | 22.5626 | 28.0755 | 34.2414 | 40.4953 | 48.5642 | 56.7425 | 65.5828 | 74.0054 | 85.112 | 95.7856
6064:00 | 254 | 0.61131 | 1.0378 | 1.7608 | 2.9311 | 4.6353 | 7.0929 | 10.8007 | 13.2965 | 18.2744 | 23.8312 | 31.0622 | 39.0006 | 48.0624 | 57.4996 | 69.7544 | 82.4796 | 96.4542 | 110.1305 | 128.0543 | 145.713
6065:00 | 254 | 0.82984 | 1.4117 | 2.3906 | 3.9745 | 6.2706 | 9.5807 | 14.5756 | 13.5432 | 18.6492 | 24.4573 | 32.1406 | 40.7641 | 50.8144 | 61.5496 | 75.5757 | 90.4614 | 107.0305 | 123.6088 | 145.2372 | 166.9546
6066:00 | 254 | 0.99414 | 1.6872 | 2.8648 | 4.7714 | 7.551 | 11.5603 | 17.6094 | 15.7842 | 21.7174 | 28.4286 | 37.2643 | 47.1174 | 58.5319 | 70.6335 | 86.4185 | 103.0654 | 121.5213 | 139.8695 | 163.8441 | 187.7745
6067:00 | 254 | 1.1795 | 1.9969 | 3.4059 | 5.6911 | 9.0487 | 13.897 | 21.2124 | 18.1594 | 24.9714 | 32.6233 | 42.6359 | 53.711 | 66.4438 | 79.8207 | 97.2293 | 115.4455 | 135.5455 | 155.3726 | 181.3177 | 207.0501
6068:00 | 254 | 1.227 | 2.0764 | 3.5453 | 5.9288 | 9.437 | 14.504 | 22.1498 | 20.5219 | 28.2096 | 36.8003 | 47.9894 | 60.2886 | 74.3455 | 89.0087 | 108.0565 | 127.8639 | 149.6366 | 170.978 | 198.9365 | 226.5239
6069:00 | 254 | 1.2142 | 2.0547 | 3.5091 | 5.8693 | 9.3437 | 14.3624 | 21.9355 | 22.1244 | 30.406 | 39.6304 | 51.6096 | 64.7252 | 79.6587 | 95.165 | 115.2838 | 136.1201 | 158.9667 | 181.2672 | 210.5035 | 239.2552
6070:00 | 254 | 1.218 | 2.0611 | 3.5214 | 5.8915 | 9.382 | 14.4246 | 22.0341 | 25.9822 | 35.6939 | 46.4516 | 60.3525 | 75.4682 | 92.5655 | 110.1744 | 132.9726 | 156.4106 | 181.9925 | 206.77 | 239.2992 | 271.085
6071:00 | 254 | 1.2099 | 2.0474 | 3.4988 | 5.855 | 9.3261 | 14.3411 | 21.9091 | 32.6443 | 44.8229 | 58.2231 | 75.4326 | 93.987 | 114.7984 | 136.0069 | 163.3896 | 191.2669 | 221.5063 | 250.4845 | 288.6046 | 325.5183
6072:00 | 254 | 1.1325 | 1.918 | 3.2737 | 5.4735 | 8.7068 | 13.377 | 20.4247 | 35.3178 | 48.4872 | 62.9493 | 81.4893 | 101.4277 | 123.7358 | 146.3972 | 175.6311 | 205.3044 | 237.4307 | 268.1153 | 308.5046 | 347.5058
6073:00 | 255 | 1.1028 | 1.8467 | 3.1867 | 5.3241 | 8.4598 | 12.8332 | 19.8215 | 35.8985 | 49.286 | 63.2275 | 82.8431 | 103.1224 | 125.8167 | 147.1029 | 178.6279 | 208.834 | 241.5431 | 269.5432 | 313.925 | 353.6545
6074:00 | 255 | 0.78446 | 1.321 | 2.2583 | 3.7478 | 5.8959 | 8.8838 | 13.6616 | 31.19 | 42.8353 | 55.0072 | 72.1805 | 90.0197 | 110.073 | 129.0114 | 157.0472 | 184.0774 | 213.4492 | 238.8005 | 278.7915 | 314.8269
6075:00 | 255 | 0.64616 | 1.0926 | 1.855 | 3.063 | 4.7825 | 7.169 | 10.9872 | 27.1135 | 37.2505 | 47.8904 | 62.9494 | 78.6763 | 96.4435 | 113.3499 | 138.3657 | 162.6471 | 189.1305 | 212.1893 | 248.38 | 281.2176
6076:00 | 255 | 0.56618 | 0.96037 | 1.6217 | 2.6669 | 4.1388 | 6.1779 | 9.4421 | 22.496 | 30.9236 | 39.8263 | 52.487 | 65.8161 | 80.9863 | 95.581 | 117.1614 | 138.3118 | 161.5022 | 181.9411 | 213.7961 | 242.9773
6077:00 | 255 | 0.40378 | 0.68257 | 1.1558 | 1.9043 | 2.9665 | 4.439 | 6.7946 | 13.744 | 18.8888 | 24.3302 | 32.0764 | 40.2435 | 49.5503 | 58.5169 | 71.7757 | 84.7866 | 99.0588 | 111.6532 | 131.2728 | 149.2484
6078:00 | 255 | 0.25639 | 0.42983 | 0.73827 | 1.2291 | 1.9446 | 2.9409 | 4.533 | 9.2166 | 12.6506 | 16.2268 | 21.259 | 26.4615 | 32.2831 | 37.7406 | 45.8244 | 53.5662 | 61.9456 | 69.1117 | 80.4783 | 90.637
6079:00 | 255 | 0.25802 | 0.43255 | 0.74244 | 1.2354 | 1.9534 | 2.953 | 4.5503 | 9.1629 | 12.5763 | 16.1324 | 21.1381 | 26.3156 | 32.1119 | 37.5489 | 45.6022 | 53.319 | 61.6733 | 68.8225 | 80.1588 | 90.2933
6080:00 | 255 | 0.25397 | 0.42592 | 0.7296 | 1.2121 | 1.9131 | 2.8881 | 4.4462 | 10.794 | 14.8101 | 18.9795 | 24.8336 | 30.8614 | 37.5807 | 43.8415 | 53.1191 | 61.9546 | 71.4864 | 79.5749 | 92.4644 | 103.9077
6081:00 | 255 | 0.30248 | 0.50608 | 0.87016 | 1.4495 | 2.2969 | 3.477 | 5.362 | 9.389 | 12.8836 | 16.5248 | 21.6519 | 26.9563 | 32.8957 | 38.4666 | 46.7191 | 54.6263 | 63.1848 | 70.5061 | 82.1211 | 92.4943
6082:00 | 255 | 0.3069 | 0.51339 | 0.88211 | 1.4685 | 2.3258 | 3.5192 | 5.4255 | 9.1204 | 12.5138 | 16.0526 | 21.039 | 26.2038 | 31.9927 | 37.4298 | 45.4839 | 53.2106 | 61.5784 | 68.747 | 80.1125 | 90.2702
6083:00 | 255 | 0.34334 | 0.57365 | 0.98745 | 1.646 | 2.6121 | 3.9575 | 6.1062 | 9.9009 | 13.5818 | 17.4139 | 22.807 | 28.3807 | 34.615 | 40.4512 | 49.0987 | 57.3699 | 66.3118 | 73.9409 | 86.0669 | 96.8666
6084:00 | 255 | 0.391 | 0.6524 | 1.1258 | 1.8801 | 2.9912 | 4.5399 | 7.0128 | 9.6787 | 13.2763 | 17.0248 | 22.3038 | 27.7654 | 33.8804 | 39.6127 | 48.1059 | 56.2397 | 65.0387 | 72.5578 | 84.4998 | 95.1461
6085:00 | 255 | 0.39917 | 0.66595 | 1.1493 | 1.9195 | 3.0542 | 4.6358 | 7.1611 | 10.573 | 14.5014 | 18.5867 | 24.3318 | 30.2608 | 36.8836 | 43.0701 | 52.2381 | 60.9899 | 70.4403 | 78.4811 | 91.2835 | 102.6583
6086:00 | 255 | 0.45278 | 0.75447 | 1.3059 | 2.1855 | 3.4874 | 5.3037 | 8.2034 | 9.9931 | 13.7071 | 17.5744 | 23.0184 | 28.6463 | 34.9429 | 40.8389 | 49.5754 | 57.9337 | 66.9706 | 74.6825 | 86.9405 | 97.857
6087:00 | 255 | 0.48058 | 0.80036 | 1.3872 | 2.3242 | 3.7137 | 5.653 | 8.7492 | 10.0574 | 13.7955 | 17.687 | 23.1637 | 28.8234 | 35.1536 | 41.0786 | 49.858 | 58.2541 | 67.33 | 75.0715 | 87.3794 | 98.3373
6088:00 | 255 | 0.62759 | 1.0528 | 1.8078 | 3.0092 | 4.7588 | 7.1951 | 11.0884 | 13.6507 | 18.7612 | 24.1745 | 31.8897 | 40.0396 | 49.3427 | 58.3279 | 71.6126 | 84.6769 | 99.0237 | 111.7169 | 131.4657 | 149.5948
6089:00 | 255 | 0.85194 | 1.432 | 2.4543 | 4.0803 | 6.4376 | 9.7187 | 14.9639 | 13.904 | 19.146 | 24.8096 | 32.9968 | 41.85 | 52.1681 | 62.4362 | 77.5891 | 92.8713 | 109.8818 | 125.3893 | 149.1063 | 171.4023
6090:00 | 255 | 1.0206 | 1.7115 | 2.9411 | 4.8985 | 7.7522 | 11.7268 | 18.0785 | 16.2047 | 22.296 | 28.8381 | 38.257 | 48.3726 | 60.0912 | 71.6509 | 88.7207 | 105.8111 | 124.7587 | 141.8843 | 168.209 | 192.7768
6091:00 | 255 | 1.2109 | 2.0257 | 3.4966 | 5.8427 | 9.2898 | 14.0972 | 21.7775 | 18.6432 | 25.6366 | 33.0932 | 43.7718 | 55.1418 | 68.2139 | 80.9704 | 99.8195 | 118.521 | 139.1564 | 157.6107 | 186.148 | 212.5659
6092:00 | 255 | 1.2597 | 2.1063 | 3.6398 | 6.0868 | 9.6884 | 14.7129 | 22.7399 | 21.0686 | 28.9611 | 37.3304 | 49.2678 | 61.8947 | 76.3261 | 90.2909 | 110.9351 | 131.2702 | 153.6229 | 173.4409 | 204.2362 | 232.5585
6093:00 | 255 | 1.2465 | 2.0843 | 3.6026 | 6.0256 | 9.5926 | 14.5693 | 22.5199 | 22.7138 | 31.2161 | 40.2012 | 52.9845 | 66.4495 | 81.7808 | 96.5358 | 118.355 | 139.7463 | 163.2016 | 183.8783 | 216.1114 | 245.6291
6094:00 | 255 | 1.2504 | 2.0908 | 3.6152 | 6.0485 | 9.632 | 14.6324 | 22.6211 | 26.6744 | 36.6448 | 47.1207 | 61.9603 | 77.4787 | 95.0315 | 111.7614 | 136.515 | 160.5774 | 186.8409 | 209.7484 | 245.6742 | 278.3068
6095:00 | 255 | 1.2421 | 2.0769 | 3.592 | 6.011 | 9.5745 | 14.5477 | 22.4927 | 33.5139 | 46.017 | 59.0618 | 77.4422 | 96.4908 | 117.8567 | 137.966 | 167.7423 | 196.3623 | 227.4073 | 254.0927 | 296.2931 | 334.1902
6096:00 | 255 | 1.1626 | 1.9456 | 3.3609 | 5.6193 | 8.9388 | 13.5697 | 20.9688 | 36.2587 | 49.7789 | 63.856 | 83.6602 | 104.1297 | 127.0321 | 148.506 | 180.31 | 210.7738 | 243.7559 | 271.9774 | 316.7232 | 356.7634
6097:00 | 256 | 1.1028 | 1.8959 | 3.1867 | 5.3241 | 8.4598 | 13.175 | 19.8215 | 35.8985 | 49.286 | 64.9119 | 82.8431 | 103.1224 | 125.8167 | 151.0217 | 178.6279 | 208.834 | 241.5431 | 276.7239 | 313.925 | 353.6545
6098:00 | 256 | 0.78446 | 1.3562 | 2.2583 | 3.7478 | 5.8959 | 9.1205 | 13.6616 | 31.19 | 42.8353 | 56.4726 | 72.1805 | 90.0197 | 110.073 | 132.4483 | 157.0472 | 184.0774 | 213.4492 | 245.1622 | 278.7915 | 314.8269
6099:00 | 256 | 0.64616 | 1.1217 | 1.855 | 3.063 | 4.7825 | 7.3599 | 10.9872 | 27.1135 | 37.2505 | 49.1662 | 62.9494 | 78.6763 | 96.4435 | 116.3696 | 138.3657 | 162.6471 | 189.1305 | 217.8421 | 248.38 | 281.2176
6100:00 | 256 | 0.56618 | 0.98596 | 1.6217 | 2.6669 | 4.1388 | 6.3425 | 9.4421 | 22.496 | 30.9236 | 40.8873 | 52.487 | 65.8161 | 80.9863 | 98.1273 | 117.1614 | 138.3118 | 161.5022 | 186.7881 | 213.7961 | 242.9773
6101:00 | 256 | 0.40378 | 0.70076 | 1.1558 | 1.9043 | 2.9665 | 4.5572 | 6.7946 | 13.744 | 18.8888 | 24.9784 | 32.0764 | 40.2435 | 49.5503 | 60.0758 | 71.7757 | 84.7866 | 99.0588 | 114.6277 | 131.2728 | 149.2484
6102:00 | 256 | 0.25639 | 0.44128 | 0.73827 | 1.2291 | 1.9446 | 3.0192 | 4.533 | 9.2166 | 12.6506 | 16.6591 | 21.259 | 26.4615 | 32.2831 | 38.746 | 45.8244 | 53.5662 | 61.9456 | 70.9529 | 80.4783 | 90.637
6103:00 | 256 | 0.25802 | 0.44407 | 0.74244 | 1.2354 | 1.9534 | 3.0316 | 4.5503 | 9.1629 | 12.5763 | 16.5622 | 21.1381 | 26.3156 | 32.1119 | 38.5492 | 45.6022 | 53.319 | 61.6733 | 70.6559 | 80.1588 | 90.2933
6104:00 | 256 | 0.25397 | 0.43727 | 0.7296 | 1.2121 | 1.9131 | 2.9651 | 4.4462 | 10.794 | 14.8101 | 19.4851 | 24.8336 | 30.8614 | 37.5807 | 45.0094 | 53.1191 | 61.9546 | 71.4864 | 81.6948 | 92.4644 | 103.9077
6105:00 | 256 | 0.30248 | 0.51957 | 0.87016 | 1.4495 | 2.2969 | 3.5696 | 5.362 | 9.389 | 12.8836 | 16.9651 | 21.6519 | 26.9563 | 32.8957 | 39.4913 | 46.7191 | 54.6263 | 63.1848 | 72.3844 | 82.1211 | 92.4943
6106:00 | 256 | 0.3069 | 0.52707 | 0.88211 | 1.4685 | 2.3258 | 3.613 | 5.4255 | 9.1204 | 12.5138 | 16.4802 | 21.039 | 26.2038 | 31.9927 | 38.4269 | 45.4839 | 53.2106 | 61.5784 | 70.5784 | 80.1125 | 90.2702
6107:00 | 256 | 0.34334 | 0.58893 | 0.98745 | 1.646 | 2.6121 | 4.063 | 6.1062 | 9.9009 | 13.5818 | 17.8778 | 22.807 | 28.3807 | 34.615 | 41.5289 | 49.0987 | 57.3699 | 66.3118 | 75.9107 | 86.0669 | 96.8666
6108:00 | 256 | 0.391 | 0.66978 | 1.1258 | 1.8801 | 2.9912 | 4.6609 | 7.0128 | 9.6787 | 13.2763 | 17.4783 | 22.3038 | 27.7654 | 33.8804 | 40.668 | 48.1059 | 56.2397 | 65.0387 | 74.4908 | 84.4998 | 95.1461
6109:00 | 256 | 0.39917 | 0.6837 | 1.1493 | 1.9195 | 3.0542 | 4.7593 | 7.1611 | 10.573 | 14.5014 | 19.0819 | 24.3318 | 30.2608 | 36.8836 | 44.2175 | 52.2381 | 60.9899 | 70.4403 | 80.5719 | 91.2835 | 102.6583
6110:00 | 256 | 0.45278 | 0.77457 | 1.3059 | 2.1855 | 3.4874 | 5.445 | 8.2034 | 9.9931 | 13.7071 | 18.0426 | 23.0184 | 28.6463 | 34.9429 | 41.9269 | 49.5754 | 57.9337 | 66.9706 | 76.6721 | 86.9405 | 97.857
6111:00 | 256 | 0.48058 | 0.82168 | 1.3872 | 2.3242 | 3.7137 | 5.8036 | 8.7492 | 10.0574 | 13.7955 | 18.1582 | 23.1637 | 28.8234 | 35.1536 | 42.173 | 49.858 | 58.2541 | 67.33 | 77.0714 | 87.3794 | 98.3373
6112:00 | 256 | 0.62759 | 1.0808 | 1.8078 | 3.0092 | 4.7588 | 7.3868 | 11.0884 | 13.6507 | 18.7612 | 24.8185 | 31.8897 | 40.0396 | 49.3427 | 59.8818 | 71.6126 | 84.6769 | 99.0237 | 114.6931 | 131.4657 | 149.5948
6113:00 | 256 | 0.85194 | 1.4701 | 2.4543 | 4.0803 | 6.4376 | 9.9776 | 14.9639 | 13.904 | 19.146 | 25.4705 | 32.9968 | 41.85 | 52.1681 | 64.0995 | 77.5891 | 92.8713 | 109.8818 | 128.7297 | 149.1063 | 171.4023
6114:00 | 256 | 1.0206 | 1.7571 | 2.9411 | 4.8985 | 7.7522 | 12.0392 | 18.0785 | 16.2047 | 22.296 | 29.6064 | 38.257 | 48.3726 | 60.0912 | 73.5597 | 88.7207 | 105.8111 | 124.7587 | 145.6641 | 168.209 | 192.7768
6115:00 | 256 | 1.2109 | 2.0797 | 3.4966 | 5.8427 | 9.2898 | 14.4727 | 21.7775 | 18.6432 | 25.6366 | 33.9748 | 43.7718 | 55.1418 | 68.2139 | 83.1275 | 99.8195 | 118.521 | 139.1564 | 161.8095 | 186.148 | 212.5659
6116:00 | 256 | 1.2597 | 2.1624 | 3.6398 | 6.0868 | 9.6884 | 15.1049 | 22.7399 | 21.0686 | 28.9611 | 38.3249 | 49.2678 | 61.8947 | 76.3261 | 92.6963 | 110.9351 | 131.2702 | 153.6229 | 178.0614 | 204.2362 | 232.5585
6117:00 | 256 | 1.2465 | 2.1399 | 3.6026 | 6.0256 | 9.5926 | 14.9574 | 22.5199 | 22.7138 | 31.2161 | 41.2722 | 52.9845 | 66.4495 | 81.7808 | 99.1076 | 118.355 | 139.7463 | 163.2016 | 188.7768 | 216.1114 | 245.6291
6118:00 | 256 | 1.2504 | 2.1465 | 3.6152 | 6.0485 | 9.632 | 15.0222 | 22.6211 | 26.6744 | 36.6448 | 48.376 | 61.9603 | 77.4787 | 95.0315 | 114.7388 | 136.515 | 160.5774 | 186.8409 | 215.3362 | 245.6742 | 278.3068
6119:00 | 256 | 1.2421 | 2.1322 | 3.592 | 6.011 | 9.5745 | 14.9352 | 22.4927 | 33.5139 | 46.017 | 60.6352 | 77.4422 | 96.4908 | 117.8567 | 141.6414 | 167.7423 | 196.3623 | 227.4073 | 260.8618 | 296.2931 | 334.1902
6120:00 | 256 | 1.1626 | 1.9975 | 3.3609 | 5.6193 | 8.9388 | 13.9312 | 20.9688 | 36.2587 | 49.7789 | 65.5572 | 83.6602 | 104.1297 | 127.0321 | 152.4622 | 180.31 | 210.7738 | 243.7559 | 279.2229 | 316.7232 | 356.7634
6121:00 | 257 | 1.1599 | 1.8959 | 3.3516 | 5.5997 | 8.8977 | 13.175 | 20.8475 | 37.7567 | 51.8372 | 64.9119 | 87.1312 | 108.4602 | 132.3293 | 151.0217 | 187.8741 | 219.6437 | 254.046 | 276.7239 | 330.1744 | 371.9604
6122:00 | 257 | 0.82507 | 1.3562 | 2.3752 | 3.9418 | 6.2011 | 9.1205 | 14.3688 | 32.8045 | 45.0526 | 56.4726 | 75.9167 | 94.6793 | 115.7706 | 132.4483 | 165.1763 | 193.6056 | 224.4978 | 245.1622 | 293.2224 | 331.123
6123:00 | 257 | 0.67961 | 1.1217 | 1.951 | 3.2216 | 5.03 | 7.3599 | 11.556 | 28.517 | 39.1786 | 49.1662 | 66.2078 | 82.7488 | 101.4357 | 116.3696 | 145.5278 | 171.066 | 198.9203 | 217.8421 | 261.2367 | 295.774
6124:00 | 257 | 0.59548 | 0.98596 | 1.7056 | 2.805 | 4.353 | 6.3425 | 9.9308 | 23.6605 | 32.5242 | 40.8873 | 55.2038 | 69.2229 | 85.1783 | 98.1273 | 123.2259 | 145.4712 | 169.8619 | 186.7881 | 224.8626 | 255.5543
6125:00 | 257 | 0.42468 | 0.70076 | 1.2156 | 2.0029 | 3.12 | 4.5572 | 7.1463 | 14.4554 | 19.8665 | 24.9784 | 33.7368 | 42.3266 | 52.1152 | 60.0758 | 75.491 | 89.1753 | 104.1863 | 114.6277 | 138.0678 | 156.9739
6126:00 | 257 | 0.26967 | 0.44128 | 0.77648 | 1.2927 | 2.0452 | 3.0192 | 4.7676 | 9.6937 | 13.3055 | 16.6591 | 22.3595 | 27.8312 | 33.9541 | 38.746 | 48.1963 | 56.3389 | 65.152 | 70.9529 | 84.644 | 95.3286
6127:00 | 257 | 0.27138 | 0.44407 | 0.78087 | 1.2993 | 2.0545 | 3.0316 | 4.7858 | 9.6372 | 13.2273 | 16.5622 | 22.2322 | 27.6778 | 33.7741 | 38.5492 | 47.9627 | 56.0789 | 64.8657 | 70.6559 | 84.308 | 94.9671
6128:00 | 257 | 0.26712 | 0.43727 | 0.76737 | 1.2749 | 2.0121 | 2.9651 | 4.6764 | 11.3528 | 15.5767 | 19.4851 | 26.119 | 32.4589 | 39.526 | 45.0094 | 55.8686 | 65.1615 | 75.1867 | 81.6948 | 97.2506 | 109.2862
6129:00 | 257 | 0.31813 | 0.51957 | 0.9152 | 1.5245 | 2.4158 | 3.5696 | 5.6396 | 9.875 | 13.5505 | 16.9651 | 22.7726 | 28.3517 | 34.5985 | 39.4913 | 49.1373 | 57.4539 | 66.4554 | 72.3844 | 86.3718 | 97.282
6130:00 | 257 | 0.32279 | 0.52707 | 0.92777 | 1.5446 | 2.4462 | 3.613 | 5.7063 | 9.5925 | 13.1615 | 16.4802 | 22.1281 | 27.5602 | 33.6487 | 38.4269 | 47.8382 | 55.9649 | 64.7658 | 70.5784 | 84.2593 | 94.9428
6131:00 | 257 | 0.36111 | 0.58893 | 1.0386 | 1.7312 | 2.7473 | 4.063 | 6.4223 | 10.4134 | 14.2848 | 17.8778 | 23.9875 | 29.8498 | 36.4068 | 41.5289 | 51.6402 | 60.3395 | 69.7442 | 75.9107 | 90.522 | 101.8806
6132:00 | 257 | 0.41124 | 0.66978 | 1.1841 | 1.9774 | 3.1461 | 4.6609 | 7.3757 | 10.1797 | 13.9636 | 17.4783 | 23.4583 | 29.2026 | 35.6341 | 40.668 | 50.5959 | 59.1508 | 68.4053 | 74.4908 | 88.8737 | 100.0711
6133:00 | 257 | 0.41983 | 0.6837 | 1.2088 | 2.0188 | 3.2123 | 4.7593 | 7.5317 | 11.1202 | 15.252 | 19.0819 | 25.5912 | 31.8272 | 38.7928 | 44.2175 | 54.9421 | 64.1468 | 74.0865 | 80.5719 | 96.0086 | 107.9722
6134:00 | 257 | 0.47622 | 0.77457 | 1.3734 | 2.2987 | 3.6679 | 5.445 | 8.6281 | 10.5104 | 14.4166 | 18.0426 | 24.2099 | 30.1291 | 36.7516 | 41.9269 | 52.1415 | 60.9325 | 70.4371 | 76.6721 | 91.4408 | 102.9223
6135:00 | 257 | 0.50545 | 0.82168 | 1.459 | 2.4445 | 3.9059 | 5.8036 | 9.2021 | 10.578 | 14.5096 | 18.1582 | 24.3627 | 30.3154 | 36.9733 | 42.173 | 52.4388 | 61.2695 | 70.8151 | 77.0714 | 91.9024 | 103.4275
6136:00 | 257 | 0.66008 | 1.0808 | 1.9013 | 3.165 | 5.0052 | 7.3868 | 11.6624 | 14.3573 | 19.7323 | 24.8185 | 33.5404 | 42.1122 | 51.8968 | 59.8818 | 75.3195 | 89.0599 | 104.1494 | 114.6931 | 138.2707 | 157.3382
6137:00 | 257 | 0.89604 | 1.4701 | 2.5813 | 4.2915 | 6.7709 | 9.9776 | 15.7385 | 14.6237 | 20.137 | 25.4705 | 34.7048 | 44.0163 | 54.8684 | 64.0995 | 81.6053 | 97.6785 | 115.5695 | 128.7297 | 156.8244 | 180.2745
6138:00 | 257 | 1.0735 | 1.7571 | 3.0934 | 5.152 | 8.1535 | 12.0392 | 19.0143 | 17.0435 | 23.4501 | 29.6064 | 40.2373 | 50.8765 | 63.2017 | 73.5597 | 93.3131 | 111.2881 | 131.2165 | 145.6641 | 176.9159 | 202.7554
6139:00 | 257 | 1.2736 | 2.0797 | 3.6776 | 6.1452 | 9.7706 | 14.4727 | 22.9048 | 19.6082 | 26.9637 | 33.9748 | 46.0375 | 57.9961 | 71.7448 | 83.1275 | 104.9864 | 124.6559 | 146.3595 | 161.8095 | 195.7835 | 223.5688
6140:00 | 257 | 1.3249 | 2.1624 | 3.8282 | 6.4019 | 10.1898 | 15.1049 | 23.917 | 22.1592 | 30.4602 | 38.3249 | 51.818 | 65.0985 | 80.2769 | 92.6963 | 116.6774 | 138.0651 | 161.5748 | 178.0614 | 214.8079 | 244.5963
6141:00 | 257 | 1.3111 | 2.1399 | 3.7891 | 6.3375 | 10.0891 | 14.9574 | 23.6855 | 23.8895 | 32.8319 | 41.2722 | 55.7271 | 69.8891 | 86.014 | 99.1076 | 124.4813 | 146.9799 | 171.6493 | 188.7768 | 227.2978 | 258.3434
6142:00 | 257 | 1.3152 | 2.1465 | 3.8023 | 6.3615 | 10.1305 | 15.0222 | 23.792 | 28.0551 | 38.5416 | 48.376 | 65.1675 | 81.4891 | 99.9505 | 114.7388 | 143.5813 | 168.8892 | 196.5122 | 215.3362 | 258.3908 | 292.7126
6143:00 | 257 | 1.3064 | 2.1322 | 3.7779 | 6.3221 | 10.0701 | 14.9352 | 23.657 | 35.2487 | 48.399 | 60.6352 | 81.4508 | 101.4854 | 123.9572 | 141.6414 | 176.425 | 206.5264 | 239.1784 | 260.8618 | 311.6299 | 351.4886
6144:00 | 257 | 1.2228 | 1.9975 | 3.5348 | 5.9102 | 9.4015 | 13.9312 | 22.0542 | 38.1355 | 52.3556 | 65.5572 | 87.9906 | 109.5197 | 133.6076 | 152.4622 | 189.6433 | 221.6839 | 256.3733 | 279.2229 | 333.1175 | 375.2303
6145:00 | 258 | 1.2152 | 1.9941 | 3.5115 | 5.8668 | 9.3221 | 13.857 | 21.8419 | 39.5577 | 54.3098 | 68.2718 | 91.2874 | 113.6337 | 138.6414 | 158.8389 | 196.8357 | 230.1207 | 266.1639 | 291.0477 | 345.9237 | 389.7029
6146:00 | 258 | 0.86442 | 1.4264 | 2.4885 | 4.1298 | 6.4969 | 9.5926 | 15.0542 | 34.3693 | 47.2016 | 59.3958 | 79.5379 | 99.1955 | 121.2929 | 139.3041 | 173.0552 | 202.8406 | 235.2063 | 257.8523 | 307.2091 | 346.9175
6147:00 | 258 | 0.71203 | 1.1798 | 2.0441 | 3.3752 | 5.2699 | 7.7409 | 12.1072 | 29.8772 | 41.0475 | 51.7111 | 69.3659 | 86.6959 | 106.2741 | 122.3932 | 152.4694 | 179.2259 | 208.4088 | 229.1181 | 273.6977 | 309.8824
6148:00 | 258 | 0.62389 | 1.037 | 1.787 | 2.9388 | 4.5606 | 6.6708 | 10.4045 | 24.7891 | 34.0756 | 43.0037 | 57.837 | 72.5249 | 89.2413 | 103.2066 | 129.1038 | 152.4101 | 177.9643 | 196.4567 | 235.5886 | 267.7442
6149:00 | 258 | 0.44494 | 0.73703 | 1.2736 | 2.0984 | 3.2688 | 4.7931 | 7.4872 | 15.1449 | 20.8142 | 26.2713 | 35.346 | 44.3456 | 54.601 | 63.1855 | 79.0919 | 93.429 | 109.156 | 120.561 | 144.6536 | 164.4615
6150:00 | 258 | 0.28253 | 0.46412 | 0.81352 | 1.3544 | 2.1428 | 3.1755 | 4.995 | 10.1561 | 13.9401 | 17.5214 | 23.426 | 29.1588 | 35.5737 | 40.7516 | 50.4953 | 59.0263 | 68.2598 | 74.6256 | 88.6815 | 99.8758
6151:00 | 258 | 0.28432 | 0.46706 | 0.81812 | 1.3613 | 2.1525 | 3.1886 | 5.0141 | 10.0969 | 13.8583 | 17.4194 | 23.2927 | 28.998 | 35.3851 | 40.5446 | 50.2505 | 58.7539 | 67.9597 | 74.3132 | 88.3295 | 99.497
6152:00 | 258 | 0.27986 | 0.4599 | 0.80397 | 1.3357 | 2.1081 | 3.1186 | 4.8994 | 11.8943 | 16.3197 | 20.4937 | 27.3649 | 34.0071 | 41.4114 | 47.3392 | 58.5335 | 68.2697 | 78.7731 | 85.9236 | 101.8894 | 114.4991
6153:00 | 258 | 0.33331 | 0.54646 | 0.95885 | 1.5973 | 2.531 | 3.7544 | 5.9086 | 10.346 | 14.1968 | 17.8432 | 23.8589 | 29.704 | 36.2488 | 41.5355 | 51.4812 | 60.1944 | 69.6253 | 76.1312 | 90.4918 | 101.9223
6154:00 | 258 | 0.33818 | 0.55435 | 0.97202 | 1.6182 | 2.5629 | 3.8 | 5.9785 | 10.0501 | 13.7893 | 17.3333 | 23.1836 | 28.8748 | 35.2538 | 40.416 | 50.1201 | 58.6344 | 67.8551 | 74.2317 | 88.2785 | 99.4716
6155:00 | 258 | 0.37834 | 0.61941 | 1.0881 | 1.8138 | 2.8783 | 4.2733 | 6.7286 | 10.9101 | 14.9662 | 18.8032 | 25.1317 | 31.2736 | 38.1434 | 43.6785 | 54.1034 | 63.2177 | 73.071 | 79.8401 | 94.8398 | 106.7403
6156:00 | 258 | 0.43085 | 0.70445 | 1.2406 | 2.0717 | 3.2961 | 4.9021 | 7.7276 | 10.6653 | 14.6296 | 18.3831 | 24.5773 | 30.5956 | 37.3338 | 42.773 | 53.0093 | 61.9723 | 71.6682 | 78.3466 | 93.1129 | 104.8444
6157:00 | 258 | 0.43985 | 0.71909 | 1.2665 | 2.1151 | 3.3655 | 5.0056 | 7.891 | 11.6507 | 15.9795 | 20.0696 | 26.8119 | 33.3453 | 40.6432 | 46.5063 | 57.5628 | 67.2066 | 77.6204 | 84.7424 | 100.5882 | 113.1224
6158:00 | 258 | 0.49893 | 0.81467 | 1.439 | 2.4083 | 3.8429 | 5.7268 | 9.0396 | 11.0118 | 15.1042 | 18.9765 | 25.3647 | 31.5662 | 38.5046 | 44.0971 | 54.6286 | 63.839 | 73.797 | 80.6408 | 95.8025 | 107.8317
6159:00 | 258 | 0.52956 | 0.86422 | 1.5286 | 2.5611 | 4.0922 | 6.104 | 9.641 | 11.0826 | 15.2017 | 19.0981 | 25.5248 | 31.7615 | 38.7369 | 44.3559 | 54.9401 | 64.192 | 74.193 | 81.0608 | 96.2861 | 108.361
6160:00 | 258 | 0.69156 | 1.1367 | 1.992 | 3.3159 | 5.2439 | 7.7691 | 12.2187 | 15.0422 | 20.6736 | 26.1031 | 35.1403 | 44.1209 | 54.3723 | 62.9814 | 78.9122 | 93.3081 | 109.1173 | 120.6299 | 144.8662 | 164.8432
6161:00 | 258 | 0.93878 | 1.5462 | 2.7045 | 4.4963 | 7.0938 | 10.4941 | 16.4892 | 15.3212 | 21.0976 | 26.7889 | 36.3603 | 46.1158 | 57.4857 | 67.4174 | 85.4978 | 102.3378 | 121.0822 | 135.3931 | 164.3049 | 188.8736
6162:00 | 258 | 1.1247 | 1.8481 | 3.2409 | 5.3978 | 8.5424 | 12.6624 | 19.9213 | 17.8565 | 24.5686 | 31.1389 | 42.1566 | 53.3033 | 66.2164 | 77.3674 | 97.7641 | 116.5965 | 137.4755 | 153.204 | 185.3547 | 212.4268
6163:00 | 258 | 1.3344 | 2.1873 | 3.8531 | 6.4383 | 10.2367 | 15.2218 | 23.9973 | 20.5435 | 28.2498 | 35.7334 | 48.2335 | 60.7625 | 75.167 | 87.4304 | 109.9942 | 130.602 | 153.3408 | 170.1851 | 205.1223 | 234.233
6164:00 | 258 | 1.3881 | 2.2744 | 4.0108 | 6.7072 | 10.6759 | 15.8867 | 25.0578 | 23.2162 | 31.9132 | 40.3087 | 54.2898 | 68.2037 | 84.1061 | 97.4944 | 122.2429 | 144.6508 | 169.2819 | 187.2782 | 225.0542 | 256.2635
6165:00 | 258 | 1.3736 | 2.2506 | 3.9698 | 6.6398 | 10.5704 | 15.7316 | 24.8153 | 25.029 | 34.3979 | 43.4085 | 58.3852 | 73.2228 | 90.1168 | 104.2376 | 130.4191 | 153.9908 | 179.8369 | 198.5484 | 238.1399 | 270.6663
6166:00 | 258 | 1.3779 | 2.2576 | 3.9837 | 6.665 | 10.6138 | 15.7998 | 24.9269 | 29.3933 | 40.3801 | 50.8801 | 68.276 | 85.3761 | 104.7181 | 120.6779 | 150.4301 | 176.9452 | 205.8858 | 226.4825 | 270.716 | 306.6749
6167:00 | 258 | 1.3687 | 2.2426 | 3.9581 | 6.6237 | 10.5505 | 15.7083 | 24.7855 | 36.93 | 50.7076 | 63.7738 | 85.336 | 106.3262 | 129.87 | 148.9731 | 184.8405 | 216.3777 | 250.5872 | 274.3646 | 326.4946 | 368.2545
6168:00 | 258 | 1.2811 | 2.1009 | 3.7035 | 6.1921 | 9.8499 | 14.6523 | 23.1062 | 39.9546 | 54.8529 | 68.9505 | 92.1877 | 114.7438 | 139.9807 | 160.354 | 198.6892 | 232.2582 | 268.6022 | 293.6761 | 349.0072 | 393.1287
6169:00 | 259 | 1.1299 | 2.0892 | 3.265 | 5.455 | 8.6677 | 14.518 | 20.3085 | 36.7806 | 50.4971 | 71.5284 | 84.8788 | 105.6564 | 128.9084 | 166.4155 | 183.0173 | 213.9656 | 247.4785 | 304.9307 | 321.639 | 362.3447
6170:00 | 259 | 0.80374 | 1.4945 | 2.3138 | 3.8399 | 6.0408 | 10.0502 | 13.9973 | 31.9565 | 43.8879 | 62.2289 | 73.9542 | 92.2317 | 112.7778 | 145.9489 | 160.9063 | 188.6007 | 218.6943 | 270.1518 | 285.6422 | 322.563
6171:00 | 259 | 0.66204 | 1.236 | 1.9006 | 3.1383 | 4.9 | 8.1101 | 11.2572 | 27.7798 | 38.1658 | 54.1778 | 64.4962 | 80.6096 | 98.8134 | 128.2313 | 141.7657 | 166.6438 | 193.778 | 240.047 | 254.4834 | 288.1279
6172:00 | 259 | 0.58009 | 1.0865 | 1.6615 | 2.7325 | 4.2405 | 6.989 | 9.6741 | 23.0488 | 31.6834 | 45.055 | 53.7767 | 67.4334 | 82.9764 | 108.1295 | 120.0404 | 141.7105 | 165.4707 | 205.8276 | 219.0496 | 248.9479
6173:00 | 259 | 0.4137 | 0.77219 | 1.1842 | 1.9511 | 3.0394 | 5.0218 | 6.9616 | 14.0817 | 19.353 | 27.5244 | 32.8646 | 41.2324 | 50.7679 | 66.1994 | 73.5395 | 86.87 | 101.4929 | 126.3118 | 134.4985 | 152.9159
6174:00 | 259 | 0.26269 | 0.48626 | 0.75641 | 1.2593 | 1.9923 | 3.327 | 4.6444 | 9.4431 | 12.9615 | 18.3571 | 21.7814 | 27.1118 | 33.0764 | 42.6955 | 46.9504 | 54.8825 | 63.4678 | 78.1852 | 82.4559 | 92.8642
6175:00 | 259 | 0.26436 | 0.48933 | 0.76068 | 1.2657 | 2.0014 | 3.3407 | 4.6621 | 9.388 | 12.8854 | 18.2504 | 21.6575 | 26.9623 | 32.901 | 42.4786 | 46.7228 | 54.6292 | 63.1888 | 77.858 | 82.1285 | 92.5121
6176:00 | 259 | 0.26021 | 0.48184 | 0.74753 | 1.2419 | 1.9601 | 3.2673 | 4.5555 | 11.0593 | 15.174 | 21.4713 | 25.4438 | 31.6198 | 38.5042 | 49.5973 | 54.4243 | 63.477 | 73.243 | 90.0221 | 94.7365 | 106.461
6177:00 | 259 | 0.30991 | 0.57253 | 0.89154 | 1.4851 | 2.3533 | 3.9335 | 5.4938 | 9.6197 | 13.2002 | 18.6943 | 22.1839 | 27.6187 | 33.704 | 43.5167 | 47.8671 | 55.9686 | 64.7375 | 79.7627 | 84.139 | 94.7671
6178:00 | 259 | 0.31444 | 0.58079 | 0.90378 | 1.5046 | 2.383 | 3.9813 | 5.5588 | 9.3445 | 12.8213 | 18.1601 | 21.556 | 26.8477 | 32.7789 | 42.3438 | 46.6015 | 54.5181 | 63.0915 | 77.7726 | 82.0811 | 92.4884
6179:00 | 259 | 0.35178 | 0.64896 | 1.0117 | 1.6865 | 2.6762 | 4.4771 | 6.2563 | 10.1442 | 13.9155 | 19.7001 | 23.3674 | 29.0781 | 35.4656 | 45.762 | 50.3052 | 58.7796 | 67.9413 | 83.6484 | 88.1818 | 99.2469
6180:00 | 259 | 0.40061 | 0.73805 | 1.1535 | 1.9263 | 3.0647 | 5.1359 | 7.1851 | 9.9165 | 13.6026 | 19.2599 | 22.8519 | 28.4477 | 34.7129 | 44.8133 | 49.288 | 57.6217 | 66.6369 | 82.0837 | 86.5762 | 97.4841
6181:00 | 259 | 0.40897 | 0.75339 | 1.1776 | 1.9666 | 3.1292 | 5.2444 | 7.337 | 10.8328 | 14.8577 | 21.0269 | 24.9297 | 31.0044 | 37.79 | 48.7247 | 53.5218 | 62.4886 | 72.1712 | 88.7846 | 93.5266 | 105.1809
6182:00 | 259 | 0.4639 | 0.85353 | 1.3379 | 2.2392 | 3.5731 | 6 | 8.405 | 10.2387 | 14.0439 | 19.8817 | 23.584 | 29.3502 | 35.8015 | 46.2005 | 50.7936 | 59.3573 | 68.6162 | 84.4874 | 89.0769 | 100.2617
6183:00 | 259 | 0.49239 | 0.90544 | 1.4213 | 2.3813 | 3.8049 | 6.3952 | 8.9642 | 10.3046 | 14.1345 | 20.009 | 23.7329 | 29.5317 | 36.0175 | 46.4717 | 51.0831 | 59.6856 | 68.9845 | 84.9274 | 89.5266 | 100.7538
6184:00 | 259 | 0.64302 | 1.191 | 1.8522 | 3.0832 | 4.8758 | 8.1397 | 11.3609 | 13.9862 | 19.2222 | 27.3483 | 32.6733 | 41.0235 | 50.5552 | 65.9856 | 73.3724 | 86.7576 | 101.457 | 126.3839 | 134.6962 | 153.2708
6185:00 | 259 | 0.87288 | 1.62 | 2.5146 | 4.1806 | 6.5958 | 10.9947 | 15.3317 | 14.2456 | 19.6165 | 28.0667 | 33.8077 | 42.8784 | 53.45 | 70.6332 | 79.4957 | 95.1534 | 112.5819 | 141.8513 | 152.7703 | 175.6142
6186:00 | 259 | 1.0457 | 1.9362 | 3.0134 | 5.0189 | 7.9427 | 13.2664 | 18.5228 | 16.6029 | 22.8438 | 32.6242 | 39.1971 | 49.5613 | 61.5678 | 81.0578 | 90.9008 | 108.4112 | 127.8243 | 160.5118 | 172.3424 | 197.5139
6187:00 | 259 | 1.2407 | 2.2916 | 3.5826 | 5.9863 | 9.518 | 15.9479 | 22.3127 | 19.1013 | 26.2666 | 37.4379 | 44.8473 | 56.4968 | 69.8901 | 91.6008 | 102.2723 | 121.4334 | 142.5759 | 178.3029 | 190.7222 | 217.7893
6188:00 | 259 | 1.2907 | 2.3828 | 3.7292 | 6.2364 | 9.9264 | 16.6445 | 23.2987 | 21.5863 | 29.6728 | 42.2314 | 50.4785 | 63.4156 | 78.2017 | 102.1449 | 113.6611 | 134.4959 | 157.3979 | 196.2114 | 209.2549 | 238.2731
6189:00 | 259 | 1.2772 | 2.358 | 3.6911 | 6.1737 | 9.8283 | 16.482 | 23.0732 | 23.2719 | 31.9831 | 45.4791 | 54.2864 | 68.0823 | 83.7904 | 109.2097 | 121.2633 | 143.1803 | 167.2119 | 208.0191 | 221.4219 | 251.6648
6190:00 | 259 | 1.2812 | 2.3653 | 3.704 | 6.1971 | 9.8686 | 16.5535 | 23.177 | 27.3298 | 37.5453 | 53.3071 | 63.4828 | 79.3825 | 97.3667 | 126.4342 | 139.8696 | 164.5232 | 191.4321 | 237.2857 | 251.7111 | 285.1456
6191:00 | 259 | 1.2726 | 2.3495 | 3.6803 | 6.1587 | 9.8098 | 16.4576 | 23.0455 | 34.3375 | 47.1478 | 66.8158 | 79.3452 | 98.8618 | 120.7528 | 156.0791 | 171.8642 | 201.1874 | 232.9953 | 287.4517 | 303.5739 | 342.4021
6192:00 | 259 | 1.1912 | 2.2011 | 3.4435 | 5.7574 | 9.1584 | 15.3512 | 21.4841 | 37.1497 | 51.0021 | 72.2395 | 85.7159 | 106.6885 | 130.1537 | 168.0029 | 184.7407 | 215.9531 | 249.7457 | 307.6844 | 324.506 | 365.5301
6193:00 | 260 | 1.1299 | 1.9425 | 3.265 | 5.455 | 8.6677 | 13.4988 | 20.3085 | 36.7806 | 50.4971 | 66.5069 | 84.8788 | 105.6564 | 128.9084 | 154.7327 | 183.0173 | 213.9656 | 247.4785 | 283.5238 | 321.639 | 362.3447
6194:00 | 260 | 0.80374 | 1.3895 | 2.3138 | 3.8399 | 6.0408 | 9.3446 | 13.9973 | 31.9565 | 43.8879 | 57.8603 | 73.9542 | 92.2317 | 112.7778 | 135.7029 | 160.9063 | 188.6007 | 218.6943 | 251.1865 | 285.6422 | 322.563
6195:00 | 260 | 0.66204 | 1.1493 | 1.9006 | 3.1383 | 4.9 | 7.5408 | 11.2572 | 27.7798 | 38.1658 | 50.3743 | 64.4962 | 80.6096 | 98.8134 | 119.2291 | 141.7657 | 166.6438 | 193.778 | 223.1951 | 254.4834 | 288.1279
6196:00 | 260 | 0.58009 | 1.0102 | 1.6615 | 2.7325 | 4.2405 | 6.4984 | 9.6741 | 23.0488 | 31.6834 | 41.892 | 53.7767 | 67.4334 | 82.9764 | 100.5385 | 120.0404 | 141.7105 | 165.4707 | 191.378 | 219.0496 | 248.9479
6197:00 | 260 | 0.4137 | 0.71798 | 1.1842 | 1.9511 | 3.0394 | 4.6692 | 6.9616 | 14.0817 | 19.353 | 25.5922 | 32.8646 | 41.2324 | 50.7679 | 61.5521 | 73.5395 | 86.87 | 101.4929 | 117.4444 | 134.4985 | 152.9159
6198:00 | 260 | 0.26269 | 0.45212 | 0.75641 | 1.2593 | 1.9923 | 3.0934 | 4.6444 | 9.4431 | 12.9615 | 17.0684 | 21.7814 | 27.1118 | 33.0764 | 39.6981 | 46.9504 | 54.8825 | 63.4678 | 72.6964 | 82.4559 | 92.8642
6199:00 | 260 | 0.26436 | 0.45498 | 0.76068 | 1.2657 | 2.0014 | 3.1061 | 4.6621 | 9.388 | 12.8854 | 16.9691 | 21.6575 | 26.9623 | 32.901 | 39.4965 | 46.7228 | 54.6292 | 63.1888 | 72.3921 | 82.1285 | 92.5121
6200:00 | 260 | 0.26021 | 0.44801 | 0.74753 | 1.2419 | 1.9601 | 3.0379 | 4.5555 | 11.0593 | 15.174 | 19.9639 | 25.4438 | 31.6198 | 38.5042 | 46.1154 | 54.4243 | 63.477 | 73.243 | 83.7023 | 94.7365 | 106.461
6201:00 | 260 | 0.30991 | 0.53233 | 0.89154 | 1.4851 | 2.3533 | 3.6573 | 5.4938 | 9.6197 | 13.2002 | 17.3819 | 22.1839 | 27.6187 | 33.704 | 40.4618 | 47.8671 | 55.9686 | 64.7375 | 74.1631 | 84.139 | 94.7671
6202:00 | 260 | 0.31444 | 0.54002 | 0.90378 | 1.5046 | 2.383 | 3.7018 | 5.5588 | 9.3445 | 12.8213 | 16.8852 | 21.556 | 26.8477 | 32.7789 | 39.3712 | 46.6015 | 54.5181 | 63.0915 | 72.3128 | 82.0811 | 92.4884
6203:00 | 260 | 0.35178 | 0.6034 | 1.0117 | 1.6865 | 2.6762 | 4.1628 | 6.2563 | 10.1442 | 13.9155 | 18.3171 | 23.3674 | 29.0781 | 35.4656 | 42.5494 | 50.3052 | 58.7796 | 67.9413 | 77.7761 | 88.1818 | 99.2469
6204:00 | 260 | 0.40061 | 0.68624 | 1.1535 | 1.9263 | 3.0647 | 4.7754 | 7.1851 | 9.9165 | 13.6026 | 17.9078 | 22.8519 | 28.4477 | 34.7129 | 41.6673 | 49.288 | 57.6217 | 66.6369 | 76.3212 | 86.5762 | 97.4841
6205:00 | 260 | 0.40897 | 0.7005 | 1.1776 | 1.9666 | 3.1292 | 4.8762 | 7.337 | 10.8328 | 14.8577 | 19.5507 | 24.9297 | 31.0044 | 37.79 | 45.3041 | 53.5218 | 62.4886 | 72.1712 | 82.5517 | 93.5266 | 105.1809
6206:00 | 260 | 0.4639 | 0.79361 | 1.3379 | 2.2392 | 3.5731 | 5.5788 | 8.405 | 10.2387 | 14.0439 | 18.486 | 23.584 | 29.3502 | 35.8015 | 42.9571 | 50.7936 | 59.3573 | 68.6162 | 78.5562 | 89.0769 | 100.2617
6207:00 | 260 | 0.49239 | 0.84188 | 1.4213 | 2.3813 | 3.8049 | 5.9462 | 8.9642 | 10.3046 | 14.1345 | 18.6044 | 23.7329 | 29.5317 | 36.0175 | 43.2093 | 51.0831 | 59.6856 | 68.9845 | 78.9653 | 89.5266 | 100.7538
6208:00 | 260 | 0.64302 | 1.1074 | 1.8522 | 3.0832 | 4.8758 | 7.5683 | 11.3609 | 13.9862 | 19.2222 | 25.4283 | 32.6733 | 41.0235 | 50.5552 | 61.3532 | 73.3724 | 86.7576 | 101.457 | 117.5114 | 134.6962 | 153.2708
6209:00 | 260 | 0.87288 | 1.5063 | 2.5146 | 4.1806 | 6.5958 | 10.2228 | 15.3317 | 14.2456 | 19.6165 | 26.0964 | 33.8077 | 42.8784 | 53.45 | 65.6746 | 79.4957 | 95.1534 | 112.5819 | 131.893 | 152.7703 | 175.6142
6210:00 | 260 | 1.0457 | 1.8003 | 3.0134 | 5.0189 | 7.9427 | 12.3351 | 18.5228 | 16.6029 | 22.8438 | 30.3339 | 39.1971 | 49.5613 | 61.5678 | 75.3673 | 90.9008 | 108.4112 | 127.8243 | 149.2435 | 172.3424 | 197.5139
6211:00 | 260 | 1.2407 | 2.1308 | 3.5826 | 5.9863 | 9.518 | 14.8283 | 22.3127 | 19.1013 | 26.2666 | 34.8096 | 44.8473 | 56.4968 | 69.8901 | 85.1702 | 102.2723 | 121.4334 | 142.5759 | 165.7856 | 190.7222 | 217.7893
6212:00 | 260 | 1.2907 | 2.2156 | 3.7292 | 6.2364 | 9.9264 | 15.4761 | 23.2987 | 21.5863 | 29.6728 | 39.2666 | 50.4785 | 63.4156 | 78.2017 | 94.9741 | 113.6611 | 134.4959 | 157.3979 | 182.4369 | 209.2549 | 238.2731
6213:00 | 260 | 1.2772 | 2.1924 | 3.6911 | 6.1737 | 9.8283 | 15.3249 | 23.0732 | 23.2719 | 31.9831 | 42.2864 | 54.2864 | 68.0823 | 83.7904 | 101.5429 | 121.2633 | 143.1803 | 167.2119 | 193.4156 | 221.4219 | 251.6648
6214:00 | 260 | 1.2812 | 2.1993 | 3.704 | 6.1971 | 9.8686 | 15.3914 | 23.177 | 27.3298 | 37.5453 | 49.5648 | 63.4828 | 79.3825 | 97.3667 | 117.5582 | 139.8696 | 164.5232 | 191.4321 | 220.6276 | 251.7111 | 285.1456
6215:00 | 260 | 1.2726 | 2.1846 | 3.6803 | 6.1587 | 9.8098 | 15.3022 | 23.0455 | 34.3375 | 47.1478 | 62.1252 | 79.3452 | 98.8618 | 120.7528 | 145.122 | 171.8642 | 201.1874 | 232.9953 | 267.2719 | 303.5739 | 342.4021
6216:00 | 260 | 1.1912 | 2.0466 | 3.4435 | 5.7574 | 9.1584 | 14.2735 | 21.4841 | 37.1497 | 51.0021 | 67.1681 | 85.7159 | 106.6885 | 130.1537 | 156.2086 | 184.7407 | 215.9531 | 249.7457 | 286.0842 | 324.506 | 365.5301
6217:00 | 261 | 1.0804 | 1.9425 | 3.122 | 5.216 | 8.288 | 13.4988 | 19.4189 | 35.1695 | 48.2851 | 66.5069 | 81.1607 | 101.0282 | 123.2617 | 154.7327 | 175.0004 | 204.593 | 236.638 | 283.5238 | 307.5499 | 346.4726
6218:00 | 261 | 0.76853 | 1.3895 | 2.2125 | 3.6717 | 5.7762 | 9.3446 | 13.3842 | 30.5566 | 41.9655 | 57.8603 | 70.7147 | 88.1916 | 107.8377 | 135.7029 | 153.858 | 180.3392 | 209.1146 | 251.1865 | 273.1299 | 308.4335
6219:00 | 261 | 0.63304 | 1.1493 | 1.8173 | 3.0008 | 4.6853 | 7.5408 | 10.7641 | 26.5629 | 36.494 | 50.3743 | 61.671 | 77.0786 | 94.485 | 119.2291 | 135.5558 | 159.3441 | 185.2897 | 223.1951 | 243.336 | 275.5067
6220:00 | 261 | 0.55468 | 1.0102 | 1.5887 | 2.6128 | 4.0547 | 6.4984 | 9.2503 | 22.0392 | 30.2956 | 41.892 | 51.4211 | 64.4796 | 79.3417 | 100.5385 | 114.7821 | 135.503 | 158.2224 | 191.378 | 209.4544 | 238.043
6221:00 | 261 | 0.39558 | 0.71798 | 1.1323 | 1.8656 | 2.9062 | 4.6692 | 6.6567 | 13.4649 | 18.5052 | 25.5922 | 31.425 | 39.4263 | 48.5441 | 61.5521 | 70.3181 | 83.0648 | 97.0471 | 117.4444 | 128.607 | 146.2175
6222:00 | 261 | 0.25119 | 0.45212 | 0.72327 | 1.2041 | 1.9051 | 3.0934 | 4.4409 | 9.0295 | 12.3937 | 17.0684 | 20.8273 | 25.9242 | 31.6275 | 39.6981 | 44.8938 | 52.4784 | 60.6876 | 72.6964 | 78.8439 | 88.7964
6223:00 | 261 | 0.25278 | 0.45498 | 0.72736 | 1.2103 | 1.9137 | 3.1061 | 4.4579 | 8.9768 | 12.3209 | 16.9691 | 20.7088 | 25.7812 | 31.4598 | 39.4965 | 44.6761 | 52.2362 | 60.4209 | 72.3921 | 78.531 | 88.4597
6224:00 | 261 | 0.24881 | 0.44801 | 0.71479 | 1.1875 | 1.8742 | 3.0379 | 4.3559 | 10.5748 | 14.5093 | 19.9639 | 24.3292 | 30.2347 | 36.8176 | 46.1154 | 52.0403 | 60.6964 | 70.0347 | 83.7023 | 90.5867 | 101.7976
6225:00 | 261 | 0.29633 | 0.53233 | 0.85249 | 1.4201 | 2.2503 | 3.6573 | 5.2531 | 9.1983 | 12.6219 | 17.3819 | 21.2122 | 26.4089 | 32.2277 | 40.4618 | 45.7703 | 53.517 | 61.9017 | 74.1631 | 80.4534 | 90.6159
6226:00 | 261 | 0.30067 | 0.54002 | 0.8642 | 1.4387 | 2.2786 | 3.7018 | 5.3153 | 8.9352 | 12.2597 | 16.8852 | 20.6118 | 25.6717 | 31.343 | 39.3712 | 44.5602 | 52.13 | 60.3279 | 72.3128 | 78.4856 | 88.4371
6227:00 | 261 | 0.33637 | 0.6034 | 0.96739 | 1.6126 | 2.559 | 4.1628 | 5.9822 | 9.6998 | 13.306 | 18.3171 | 22.3438 | 27.8044 | 33.9121 | 42.5494 | 48.1016 | 56.2048 | 64.9652 | 77.7761 | 84.3191 | 94.8995
6228:00 | 261 | 0.38306 | 0.68624 | 1.103 | 1.8419 | 2.9305 | 4.7754 | 6.8703 | 9.4822 | 13.0067 | 17.9078 | 21.8509 | 27.2016 | 33.1923 | 41.6673 | 47.1289 | 55.0976 | 63.7179 | 76.3212 | 82.7838 | 93.2139
6229:00 | 261 | 0.39106 | 0.7005 | 1.126 | 1.8805 | 2.9921 | 4.8762 | 7.0156 | 10.3582 | 14.2069 | 19.5507 | 23.8376 | 29.6463 | 36.1346 | 45.3041 | 51.1773 | 59.7513 | 69.0098 | 82.5517 | 89.4298 | 100.5736
6230:00 | 261 | 0.44358 | 0.79361 | 1.2793 | 2.1412 | 3.4166 | 5.5788 | 8.0369 | 9.7902 | 13.4287 | 18.486 | 22.5509 | 28.0646 | 34.2333 | 42.9571 | 48.5686 | 56.7572 | 65.6106 | 78.5562 | 85.175 | 95.8698
6231:00 | 261 | 0.47082 | 0.84188 | 1.3591 | 2.277 | 3.6383 | 5.9462 | 8.5715 | 9.8532 | 13.5154 | 18.6044 | 22.6933 | 28.2381 | 34.4398 | 43.2093 | 48.8455 | 57.0711 | 65.9627 | 78.9653 | 85.6049 | 96.3403
6232:00 | 261 | 0.61485 | 1.1074 | 1.771 | 2.9481 | 4.6622 | 7.5683 | 10.8632 | 13.3735 | 18.3802 | 25.4283 | 31.2421 | 39.2265 | 48.3407 | 61.3532 | 70.1584 | 82.9573 | 97.0128 | 117.5114 | 128.796 | 146.5569
6233:00 | 261 | 0.83464 | 1.5063 | 2.4045 | 3.9975 | 6.3069 | 10.2228 | 14.6601 | 13.6216 | 18.7572 | 26.0964 | 32.3268 | 41.0001 | 51.1087 | 65.6746 | 76.0134 | 90.9853 | 107.6504 | 131.893 | 146.0783 | 167.9215
6234:00 | 261 | 0.9999 | 1.8003 | 2.8814 | 4.799 | 7.5948 | 12.3351 | 17.7114 | 15.8757 | 21.8432 | 30.3339 | 37.4801 | 47.3903 | 58.8709 | 75.3673 | 86.919 | 103.6623 | 122.2251 | 149.2435 | 164.7931 | 188.862
6235:00 | 261 | 1.1864 | 2.1308 | 3.4256 | 5.7241 | 9.1011 | 14.8283 | 21.3353 | 18.2646 | 25.116 | 34.8096 | 42.8829 | 54.022 | 66.8286 | 85.1702 | 97.7924 | 116.1141 | 136.3305 | 165.7856 | 182.3678 | 208.2492
6236:00 | 261 | 1.2342 | 2.2156 | 3.5659 | 5.9632 | 9.4916 | 15.4761 | 22.2781 | 20.6408 | 28.373 | 39.2666 | 48.2673 | 60.6378 | 74.7761 | 94.9741 | 108.6823 | 128.6044 | 150.5032 | 182.4369 | 200.0887 | 227.8358
6237:00 | 261 | 1.2212 | 2.1924 | 3.5294 | 5.9033 | 9.3978 | 15.3249 | 22.0625 | 22.2525 | 30.5821 | 42.2864 | 51.9085 | 65.1001 | 80.12 | 101.5429 | 115.9515 | 136.9084 | 159.8873 | 193.4156 | 211.7227 | 240.6409
6238:00 | 261 | 1.225 | 2.1993 | 3.5417 | 5.9256 | 9.4364 | 15.3914 | 22.1617 | 26.1327 | 35.9006 | 49.5648 | 60.702 | 75.9053 | 93.1016 | 117.5582 | 133.7427 | 157.3164 | 183.0466 | 220.6276 | 240.6851 | 272.655
6239:00 | 261 | 1.2169 | 2.1846 | 3.519 | 5.8889 | 9.3801 | 15.3022 | 22.036 | 32.8333 | 45.0825 | 62.1252 | 75.8695 | 94.5313 | 115.4633 | 145.122 | 164.3358 | 192.3746 | 222.7892 | 267.2719 | 290.2761 | 327.4035
6240:00 | 261 | 1.139 | 2.0466 | 3.2926 | 5.5052 | 8.7572 | 14.2735 | 20.543 | 35.5224 | 48.768 | 67.1681 | 81.9612 | 102.0151 | 124.4524 | 156.2086 | 176.6483 | 206.4935 | 238.8058 | 286.0842 | 310.2913 | 349.5184
6241:00 | 262 | 1.1128 | 1.8574 | 3.2157 | 5.3727 | 8.537 | 12.9075 | 20.0024 | 36.2261 | 49.7358 | 63.5936 | 83.5991 | 104.0635 | 126.965 | 147.9548 | 180.2581 | 210.7399 | 243.7475 | 271.1043 | 316.7899 | 356.882
6242:00 | 262 | 0.79162 | 1.3287 | 2.279 | 3.782 | 5.9498 | 8.9353 | 13.7863 | 31.4747 | 43.2263 | 55.3258 | 72.8392 | 90.8412 | 111.0776 | 129.7586 | 158.4805 | 185.7573 | 215.3972 | 240.1835 | 281.3359 | 317.7001
6243:00 | 262 | 0.65206 | 1.0989 | 1.8719 | 3.091 | 4.8261 | 7.2105 | 11.0875 | 27.361 | 37.5904 | 48.1677 | 63.5238 | 79.3943 | 97.3237 | 114.0064 | 139.6284 | 164.1314 | 190.8566 | 213.4182 | 250.6468 | 283.784
6244:00 | 262 | 0.57134 | 0.96594 | 1.6365 | 2.6913 | 4.1765 | 6.2137 | 9.5282 | 22.7013 | 31.2058 | 40.057 | 52.966 | 66.4168 | 81.7254 | 96.1345 | 118.2307 | 139.5741 | 162.9761 | 182.9949 | 215.7472 | 245.1948
6245:00 | 262 | 0.40746 | 0.68653 | 1.1664 | 1.9217 | 2.9935 | 4.4647 | 6.8566 | 13.8694 | 19.0612 | 24.4711 | 32.3692 | 40.6108 | 50.0025 | 58.8558 | 72.4308 | 85.5604 | 99.9628 | 112.2998 | 132.4708 | 150.6105
6246:00 | 262 | 0.25873 | 0.43232 | 0.745 | 1.2403 | 1.9623 | 2.9579 | 4.5743 | 9.3007 | 12.7661 | 16.3207 | 21.4531 | 26.703 | 32.5777 | 37.9592 | 46.2426 | 54.0551 | 62.5109 | 69.512 | 81.2127 | 91.4642
6247:00 | 262 | 0.26038 | 0.43505 | 0.74921 | 1.2467 | 1.9712 | 2.9701 | 4.5918 | 9.2465 | 12.6911 | 16.2258 | 21.331 | 26.5558 | 32.4049 | 37.7664 | 46.0184 | 53.8056 | 62.2362 | 69.2211 | 80.8903 | 91.1174
6248:00 | 262 | 0.25629 | 0.42839 | 0.73626 | 1.2232 | 1.9305 | 2.9049 | 4.4868 | 10.8925 | 14.9452 | 19.0894 | 25.0602 | 31.1431 | 37.9237 | 44.0954 | 53.6038 | 62.52 | 72.1388 | 80.0358 | 93.3083 | 104.856
6249:00 | 262 | 0.30524 | 0.50901 | 0.8781 | 1.4627 | 2.3179 | 3.4971 | 5.411 | 9.4746 | 13.0011 | 16.6205 | 21.8495 | 27.2023 | 33.1959 | 38.6894 | 47.1454 | 55.1249 | 63.7615 | 70.9145 | 82.8705 | 93.3384
6250:00 | 262 | 0.3097 | 0.51636 | 0.89016 | 1.4819 | 2.347 | 3.5396 | 5.475 | 9.2037 | 12.628 | 16.1455 | 21.2311 | 26.443 | 32.2847 | 37.6465 | 45.899 | 53.6962 | 62.1404 | 69.1452 | 80.8437 | 91.0941
6251:00 | 262 | 0.34648 | 0.57697 | 0.99646 | 1.661 | 2.6359 | 3.9805 | 6.1619 | 9.9913 | 13.7057 | 17.5147 | 23.0151 | 28.6397 | 34.931 | 40.6855 | 49.5468 | 57.8935 | 66.917 | 74.3692 | 86.8524 | 97.7506
6252:00 | 262 | 0.39457 | 0.65618 | 1.1361 | 1.8973 | 3.0185 | 4.5662 | 7.0768 | 9.767 | 13.3975 | 17.1234 | 22.5074 | 28.0188 | 34.1896 | 39.8421 | 48.5449 | 56.7529 | 65.6323 | 72.978 | 85.271 | 96.0144
6253:00 | 262 | 0.40281 | 0.66981 | 1.1598 | 1.937 | 3.082 | 4.6626 | 7.2264 | 10.6695 | 14.6337 | 18.6943 | 24.5538 | 30.537 | 37.2203 | 43.3196 | 52.7149 | 61.5465 | 71.0832 | 78.9356 | 92.1166 | 103.5952
6254:00 | 262 | 0.45691 | 0.75884 | 1.3178 | 2.2055 | 3.5193 | 5.3344 | 8.2783 | 10.0843 | 13.8322 | 17.6762 | 23.2285 | 28.9077 | 35.2618 | 41.0755 | 50.0278 | 58.4624 | 67.5818 | 75.1151 | 87.734 | 98.7501
6255:00 | 262 | 0.48496 | 0.805 | 1.3999 | 2.3454 | 3.7476 | 5.6858 | 8.8291 | 10.1492 | 13.9214 | 17.7894 | 23.3751 | 29.0865 | 35.4745 | 41.3165 | 50.313 | 58.7857 | 67.9445 | 75.5063 | 88.1769 | 99.2348
6256:00 | 262 | 0.63332 | 1.0589 | 1.8243 | 3.0367 | 4.8023 | 7.2368 | 11.1896 | 13.7753 | 18.9324 | 24.3145 | 32.1808 | 40.405 | 49.7931 | 58.6657 | 72.2662 | 85.4497 | 99.9274 | 112.3639 | 132.6655 | 150.9601
6257:00 | 262 | 0.85972 | 1.4403 | 2.4767 | 4.1176 | 6.4964 | 9.775 | 15.1005 | 14.0309 | 19.3207 | 24.9533 | 33.298 | 42.232 | 52.6442 | 62.7978 | 78.2972 | 93.7188 | 110.8846 | 126.1155 | 150.4671 | 172.9666
6258:00 | 262 | 1.0299 | 1.7215 | 2.968 | 4.9432 | 7.823 | 11.7948 | 18.2435 | 16.3526 | 22.4995 | 29.0051 | 38.6062 | 48.8141 | 60.6396 | 72.0659 | 89.5304 | 106.7768 | 125.8973 | 142.706 | 169.7441 | 194.5362
6259:00 | 262 | 1.222 | 2.0374 | 3.5286 | 5.896 | 9.3745 | 14.1788 | 21.9763 | 18.8133 | 25.8706 | 33.2848 | 44.1712 | 55.6451 | 68.8364 | 81.4394 | 100.7305 | 119.6026 | 140.4264 | 158.5235 | 187.8469 | 214.5059
6260:00 | 262 | 1.2712 | 2.1185 | 3.673 | 6.1423 | 9.7768 | 14.7981 | 22.9474 | 21.2609 | 29.2255 | 37.5466 | 49.7175 | 62.4596 | 77.0227 | 90.8138 | 111.9476 | 132.4682 | 155.025 | 174.4454 | 206.1001 | 234.6809
6261:00 | 262 | 1.2579 | 2.0964 | 3.6355 | 6.0806 | 9.6801 | 14.6536 | 22.7254 | 22.9211 | 31.5009 | 40.434 | 53.468 | 67.0559 | 82.5272 | 97.0949 | 119.4351 | 141.0217 | 164.691 | 184.9432 | 218.0837 | 247.8707
6262:00 | 262 | 1.2619 | 2.1029 | 3.6482 | 6.1037 | 9.7199 | 14.7172 | 22.8276 | 26.9178 | 36.9792 | 47.3936 | 62.5258 | 78.1858 | 95.8988 | 112.4087 | 137.7609 | 162.0429 | 188.546 | 210.9632 | 247.9163 | 280.8467
6263:00 | 262 | 1.2534 | 2.0889 | 3.6248 | 6.0659 | 9.6619 | 14.6319 | 22.698 | 33.8198 | 46.437 | 59.4038 | 78.1489 | 97.3714 | 118.9323 | 138.765 | 169.2732 | 198.1543 | 229.4827 | 255.5643 | 298.9972 | 337.2401
6264:00 | 262 | 1.1732 | 1.9569 | 3.3916 | 5.6706 | 9.0203 | 13.6483 | 21.1602 | 36.5896 | 50.2332 | 64.2258 | 84.4237 | 105.08 | 128.1915 | 149.3661 | 181.9556 | 212.6974 | 245.9805 | 273.5526 | 319.6137 | 360.0194
6265:00 | 263 | 1.1932 | 1.9132 | 3.448 | 5.7607 | 9.1535 | 13.2953 | 21.4468 | 38.8422 | 53.3275 | 65.5043 | 89.6363 | 111.5785 | 136.1339 | 152.4 | 193.2757 | 225.9587 | 261.35 | 279.2494 | 339.6673 | 382.6546
6266:00 | 263 | 0.84879 | 1.3686 | 2.4435 | 4.0551 | 6.3794 | 9.2037 | 14.7819 | 33.7477 | 46.3479 | 56.988 | 78.0994 | 97.4014 | 119.0991 | 133.6571 | 169.9253 | 199.172 | 230.9524 | 247.3996 | 301.6528 | 340.6431
6267:00 | 263 | 0.69915 | 1.1319 | 2.0071 | 3.3142 | 5.1746 | 7.4271 | 11.8882 | 29.3369 | 40.3051 | 49.6149 | 68.1113 | 85.1279 | 104.352 | 117.4316 | 149.7118 | 175.9844 | 204.6395 | 219.8302 | 268.7475 | 304.2778
6268:00 | 263 | 0.6126 | 0.99496 | 1.7547 | 2.8856 | 4.4782 | 6.4004 | 10.2163 | 24.3407 | 33.4593 | 41.2605 | 56.791 | 71.2132 | 87.6273 | 99.0228 | 126.7688 | 149.6536 | 174.7456 | 188.4928 | 231.3277 | 262.9018
6269:00 | 263 | 0.43689 | 0.70715 | 1.2506 | 2.0605 | 3.2097 | 4.5988 | 7.3518 | 14.871 | 20.4377 | 25.2063 | 34.7067 | 43.5436 | 53.6135 | 60.6241 | 77.6615 | 91.7392 | 107.1817 | 115.6738 | 142.0374 | 161.487
6270:00 | 263 | 0.27742 | 0.44531 | 0.7988 | 1.3299 | 2.104 | 3.0468 | 4.9047 | 9.9724 | 13.688 | 16.8111 | 23.0023 | 28.6314 | 34.9303 | 39.0996 | 49.582 | 57.9587 | 67.0252 | 71.6004 | 87.0776 | 98.0694
6271:00 | 263 | 0.27918 | 0.44812 | 0.80332 | 1.3367 | 2.1136 | 3.0593 | 4.9234 | 9.9143 | 13.6076 | 16.7133 | 22.8714 | 28.4735 | 34.7451 | 38.901 | 49.3416 | 57.6913 | 66.7306 | 71.3008 | 86.7319 | 97.6975
6272:00 | 263 | 0.2748 | 0.44126 | 0.78943 | 1.3115 | 2.0699 | 2.9921 | 4.8108 | 11.6792 | 16.0245 | 19.6629 | 26.8699 | 33.3921 | 40.6624 | 45.4202 | 57.4749 | 67.035 | 77.3484 | 82.4404 | 100.0466 | 112.4283
6273:00 | 263 | 0.32728 | 0.52431 | 0.94151 | 1.5684 | 2.4852 | 3.6022 | 5.8017 | 10.1589 | 13.94 | 17.1199 | 23.4274 | 29.1668 | 35.5932 | 39.8518 | 50.5501 | 59.1058 | 68.3661 | 73.045 | 88.8551 | 100.0789
6274:00 | 263 | 0.33207 | 0.53188 | 0.95444 | 1.589 | 2.5165 | 3.646 | 5.8704 | 9.8683 | 13.5399 | 16.6306 | 22.7643 | 28.3526 | 34.6162 | 38.7776 | 49.2136 | 57.5739 | 66.6279 | 71.2226 | 86.6819 | 97.6725
6275:00 | 263 | 0.3715 | 0.5943 | 1.0684 | 1.781 | 2.8262 | 4.1 | 6.6069 | 10.7128 | 14.6955 | 18.0409 | 24.6772 | 30.708 | 37.4535 | 41.9079 | 53.1249 | 62.0743 | 71.7495 | 76.6035 | 93.1246 | 104.8098
6276:00 | 263 | 0.42306 | 0.67589 | 1.2181 | 2.0343 | 3.2365 | 4.7034 | 7.5878 | 10.4724 | 14.365 | 17.6379 | 24.1328 | 30.0422 | 36.6586 | 41.0391 | 52.0506 | 60.8514 | 70.372 | 75.1706 | 91.4289 | 102.9482
6277:00 | 263 | 0.4319 | 0.68994 | 1.2436 | 2.0769 | 3.3046 | 4.8027 | 7.7483 | 11.44 | 15.6905 | 19.256 | 26.327 | 32.7422 | 39.9082 | 44.6211 | 56.5218 | 65.9911 | 76.2165 | 81.3072 | 98.7689 | 111.0765
6278:00 | 263 | 0.48991 | 0.78164 | 1.4129 | 2.3648 | 3.7734 | 5.4947 | 8.8761 | 10.8126 | 14.8311 | 18.2073 | 24.9059 | 30.9953 | 37.8082 | 42.3095 | 53.6406 | 62.6844 | 72.4622 | 77.3718 | 94.0698 | 105.8815
6279:00 | 263 | 0.51999 | 0.82918 | 1.501 | 2.5148 | 4.0182 | 5.8566 | 9.4667 | 10.8822 | 14.9268 | 18.3239 | 25.0631 | 31.187 | 38.0363 | 42.5579 | 53.9464 | 63.031 | 72.8511 | 77.7748 | 94.5447 | 106.4011
6280:00 | 263 | 0.67906 | 1.0907 | 1.956 | 3.256 | 5.1491 | 7.4542 | 11.9977 | 14.7701 | 20.2997 | 25.045 | 34.5047 | 43.3229 | 53.3889 | 60.4283 | 77.485 | 91.6205 | 107.1438 | 115.7398 | 142.2461 | 161.8618
6281:00 | 263 | 0.9218 | 1.4836 | 2.6556 | 4.4149 | 6.9655 | 10.0687 | 16.191 | 15.0441 | 20.716 | 25.703 | 35.7026 | 45.2818 | 56.446 | 64.6845 | 83.9515 | 100.4869 | 118.8923 | 129.9046 | 161.3332 | 185.4576
6282:00 | 263 | 1.1043 | 1.7732 | 3.1823 | 5.3002 | 8.3879 | 12.1491 | 19.561 | 17.5335 | 24.1243 | 29.8766 | 41.3941 | 52.3393 | 65.0188 | 74.2311 | 95.9959 | 114.4877 | 134.9891 | 146.9935 | 182.0024 | 208.5848
6283:00 | 263 | 1.3102 | 2.0986 | 3.7834 | 6.3218 | 10.0515 | 14.6048 | 23.5633 | 20.1719 | 27.7389 | 34.2849 | 47.3611 | 59.6636 | 73.8075 | 83.8862 | 108.0048 | 128.2399 | 150.5674 | 163.2862 | 201.4124 | 229.9966
6284:00 | 263 | 1.363 | 2.1822 | 3.9382 | 6.5859 | 10.4828 | 15.2427 | 24.6046 | 22.7963 | 31.336 | 38.6747 | 53.3079 | 66.9701 | 82.585 | 93.5422 | 120.032 | 142.0346 | 166.2202 | 179.6864 | 220.9839 | 251.6286
6285:00 | 263 | 1.3488 | 2.1594 | 3.898 | 6.5197 | 10.3792 | 15.0939 | 24.3665 | 24.5763 | 33.7758 | 41.6488 | 57.3293 | 71.8984 | 88.4869 | 100.0121 | 128.0603 | 151.2057 | 176.5843 | 190.4997 | 233.8328 | 265.771
6286:00 | 263 | 1.353 | 2.1661 | 3.9116 | 6.5444 | 10.4218 | 15.1593 | 24.4761 | 28.8617 | 39.6497 | 48.8175 | 67.0411 | 83.832 | 102.8242 | 115.7859 | 147.7094 | 173.7449 | 202.1621 | 217.3014 | 265.8198 | 301.1284
6287:00 | 263 | 1.3439 | 2.1516 | 3.8865 | 6.5039 | 10.3597 | 15.0715 | 24.3372 | 36.2621 | 49.7905 | 61.1886 | 83.7926 | 104.4032 | 127.5211 | 142.9341 | 181.4974 | 212.4642 | 246.055 | 263.2425 | 320.5896 | 361.5942
6288:00 | 263 | 1.258 | 2.0157 | 3.6365 | 6.0801 | 9.6718 | 14.0583 | 22.6883 | 39.232 | 53.8608 | 66.1555 | 90.5204 | 112.6685 | 137.449 | 153.8536 | 195.0957 | 228.0575 | 263.7443 | 281.7712 | 342.695 | 386.0185
6289:00 | 264 | 1.1345 | 2.0514 | 3.2783 | 5.4773 | 8.7032 | 14.2554 | 20.3917 | 36.9312 | 50.7038 | 70.2347 | 85.2262 | 106.0889 | 129.4361 | 163.4057 | 183.7665 | 214.8414 | 248.4915 | 299.4156 | 322.9556 | 363.8279
6290:00 | 264 | 0.80703 | 1.4674 | 2.3233 | 3.8556 | 6.0656 | 9.8684 | 14.0546 | 32.0873 | 44.0676 | 61.1035 | 74.2569 | 92.6093 | 113.2394 | 143.3093 | 161.565 | 189.3727 | 219.5895 | 265.2658 | 286.8114 | 323.8834
6291:00 | 264 | 0.66475 | 1.2137 | 1.9084 | 3.1511 | 4.92 | 7.9635 | 11.3033 | 27.8935 | 38.322 | 53.1979 | 64.7602 | 80.9396 | 99.2179 | 125.9121 | 142.346 | 167.3259 | 194.5712 | 235.7054 | 255.5251 | 289.3073
6292:00 | 264 | 0.58246 | 1.0668 | 1.6683 | 2.7437 | 4.2578 | 6.8626 | 9.7137 | 23.1432 | 31.8131 | 44.2401 | 53.9968 | 67.7095 | 83.316 | 106.1739 | 120.5318 | 142.2906 | 166.148 | 202.105 | 219.9463 | 249.9669
6293:00 | 264 | 0.41539 | 0.75822 | 1.1891 | 1.9591 | 3.0518 | 4.9309 | 6.9901 | 14.1394 | 19.4322 | 27.0266 | 32.9991 | 41.4012 | 50.9757 | 65.0021 | 73.8405 | 87.2256 | 101.9084 | 124.0273 | 135.0491 | 153.5418
6294:00 | 264 | 0.26377 | 0.47746 | 0.7595 | 1.2645 | 2.0005 | 3.2668 | 4.6634 | 9.4818 | 13.0146 | 18.0251 | 21.8706 | 27.2227 | 33.2118 | 41.9233 | 47.1426 | 55.1071 | 63.7276 | 76.7711 | 82.7934 | 93.2444
6295:00 | 264 | 0.26544 | 0.48048 | 0.7638 | 1.2709 | 2.0096 | 3.2802 | 4.6812 | 9.4265 | 12.9381 | 17.9203 | 21.7461 | 27.0726 | 33.0356 | 41.7103 | 46.914 | 54.8528 | 63.4475 | 76.4498 | 82.4647 | 92.8908
6296:00 | 264 | 0.26128 | 0.47312 | 0.75059 | 1.247 | 1.9681 | 3.2082 | 4.5741 | 11.1045 | 15.2361 | 21.0829 | 25.5479 | 31.7492 | 38.6618 | 48.7003 | 54.6471 | 63.7368 | 73.5428 | 88.3939 | 95.1243 | 106.8968
6297:00 | 264 | 0.31118 | 0.56217 | 0.89519 | 1.4912 | 2.363 | 3.8623 | 5.5163 | 9.659 | 13.2542 | 18.3562 | 22.2747 | 27.7318 | 33.842 | 42.7297 | 48.063 | 56.1977 | 65.0025 | 78.3201 | 84.4834 | 95.155
6298:00 | 264 | 0.31573 | 0.57029 | 0.90748 | 1.5108 | 2.3927 | 3.9093 | 5.5815 | 9.3828 | 12.8738 | 17.8316 | 21.6443 | 26.9576 | 32.913 | 41.578 | 46.7923 | 54.7413 | 63.3498 | 76.366 | 82.4171 | 92.867
6299:00 | 264 | 0.35322 | 0.63722 | 1.0159 | 1.6934 | 2.6872 | 4.3961 | 6.2819 | 10.1857 | 13.9725 | 19.3438 | 23.4631 | 29.1971 | 35.6108 | 44.9343 | 50.5111 | 59.0202 | 68.2194 | 82.1355 | 88.5428 | 99.6531
6300:00 | 264 | 0.40225 | 0.7247 | 1.1582 | 1.9342 | 3.0773 | 5.0431 | 7.2145 | 9.9571 | 13.6583 | 18.9116 | 22.9454 | 28.5641 | 34.855 | 44.0028 | 49.4897 | 57.8575 | 66.9097 | 80.5991 | 86.9306 | 97.8831
6301:00 | 264 | 0.41065 | 0.73976 | 1.1824 | 1.9747 | 3.142 | 5.1495 | 7.3671 | 10.8771 | 14.9185 | 20.6466 | 25.0317 | 31.1313 | 37.9447 | 47.8434 | 53.7409 | 62.7443 | 72.4666 | 87.1789 | 93.9095 | 105.6115
6302:00 | 264 | 0.4658 | 0.83809 | 1.3434 | 2.2484 | 3.5878 | 5.8915 | 8.4394 | 10.2806 | 14.1014 | 19.5221 | 23.6805 | 29.4704 | 35.9481 | 45.365 | 51.0015 | 59.6003 | 68.8971 | 82.9593 | 89.4415 | 100.6721
6303:00 | 264 | 0.4944 | 0.88906 | 1.4271 | 2.391 | 3.8205 | 6.2795 | 9.0009 | 10.3468 | 14.1924 | 19.6472 | 23.83 | 29.6526 | 36.1649 | 45.6312 | 51.2922 | 59.9299 | 69.2669 | 83.3914 | 89.893 | 101.1662
6304:00 | 264 | 0.64565 | 1.1694 | 1.8598 | 3.0958 | 4.8957 | 7.9925 | 11.4074 | 14.0434 | 19.3009 | 26.8536 | 32.8071 | 41.1914 | 50.7622 | 64.7921 | 73.6727 | 87.1128 | 101.8723 | 124.0981 | 135.2476 | 153.8982
6305:00 | 264 | 0.87645 | 1.5907 | 2.5249 | 4.1977 | 6.6228 | 10.7958 | 15.3944 | 14.3039 | 19.6968 | 27.5591 | 33.9461 | 43.0539 | 53.6688 | 69.3558 | 79.8211 | 95.5429 | 113.0428 | 139.2858 | 153.3956 | 176.333
6306:00 | 264 | 1.05 | 1.9012 | 3.0257 | 5.0394 | 7.9752 | 13.0265 | 18.5986 | 16.6709 | 22.9374 | 32.0341 | 39.3575 | 49.7642 | 61.8199 | 79.5917 | 91.2729 | 108.8549 | 128.3476 | 157.6088 | 173.0478 | 198.3224
6307:00 | 264 | 1.2458 | 2.2502 | 3.5972 | 6.0108 | 9.557 | 15.6595 | 22.404 | 19.1795 | 26.3741 | 36.7608 | 45.0309 | 56.7281 | 70.1761 | 89.9441 | 102.691 | 121.9304 | 143.1595 | 175.0781 | 191.5029 | 218.6807
6308:00 | 264 | 1.296 | 2.3397 | 3.7445 | 6.2619 | 9.9671 | 16.3435 | 23.3941 | 21.6747 | 29.7943 | 41.4676 | 50.6851 | 63.6752 | 78.5218 | 100.2975 | 114.1264 | 135.0464 | 158.0422 | 192.6627 | 210.1114 | 239.2484
6309:00 | 264 | 1.2824 | 2.3153 | 3.7062 | 6.199 | 9.8685 | 16.1839 | 23.1677 | 23.3672 | 32.114 | 44.6566 | 54.5087 | 68.361 | 84.1334 | 107.2345 | 121.7597 | 143.7664 | 167.8964 | 204.2568 | 222.3282 | 252.695
6310:00 | 264 | 1.2864 | 2.3226 | 3.7192 | 6.2225 | 9.909 | 16.2541 | 23.2719 | 27.4417 | 37.699 | 52.3429 | 63.7427 | 79.7075 | 97.7652 | 124.1475 | 140.4421 | 165.1967 | 192.2157 | 232.9941 | 252.7414 | 286.3128
6311:00 | 264 | 1.2778 | 2.307 | 3.6953 | 6.1839 | 9.85 | 16.1599 | 23.1398 | 34.478 | 47.3408 | 65.6074 | 79.6699 | 99.2665 | 121.2471 | 153.2562 | 172.5677 | 202.011 | 233.949 | 282.2528 | 304.8165 | 343.8037
6312:00 | 264 | 1.1961 | 2.1613 | 3.4576 | 5.781 | 9.1959 | 15.0736 | 21.572 | 37.3018 | 51.2109 | 70.9329 | 86.0668 | 107.1252 | 130.6864 | 164.9643 | 185.4969 | 216.8371 | 250.768 | 302.1196 | 325.8343 | 367.0263
6313:00 | 265 | 1.1089 | 1.9505 | 3.2045 | 5.3539 | 8.5071 | 13.5541 | 19.9323 | 36.0994 | 49.5618 | 66.7792 | 83.3066 | 103.6993 | 126.5206 | 155.3661 | 179.6273 | 210.0023 | 242.8945 | 284.6843 | 315.6813 | 355.6331
6314:00 | 265 | 0.78885 | 1.3952 | 2.271 | 3.7687 | 5.9289 | 9.3829 | 13.738 | 31.3645 | 43.075 | 58.0972 | 72.5843 | 90.5233 | 110.6888 | 136.2584 | 157.9259 | 185.1072 | 214.6434 | 252.2147 | 280.3513 | 316.5882
6315:00 | 265 | 0.64978 | 1.154 | 1.8654 | 3.0801 | 4.8092 | 7.5717 | 11.0487 | 27.2652 | 37.4589 | 50.5805 | 63.3015 | 79.1165 | 96.9831 | 119.7172 | 139.1398 | 163.557 | 190.1886 | 224.1087 | 249.7696 | 282.7909
6316:00 | 265 | 0.56934 | 1.0143 | 1.6307 | 2.6819 | 4.1619 | 6.525 | 9.4949 | 22.6219 | 31.0966 | 42.0635 | 52.7806 | 66.1844 | 81.4394 | 100.9501 | 117.8169 | 139.0856 | 162.4057 | 192.1614 | 214.9922 | 244.3367
6317:00 | 265 | 0.40604 | 0.72092 | 1.1623 | 1.915 | 2.9831 | 4.6883 | 6.8327 | 13.8209 | 18.9945 | 25.6969 | 32.2559 | 40.4687 | 49.8275 | 61.804 | 72.1773 | 85.261 | 99.613 | 117.9251 | 132.0072 | 150.0834
6318:00 | 265 | 0.25783 | 0.45397 | 0.7424 | 1.236 | 1.9554 | 3.1061 | 4.5583 | 9.2682 | 12.7214 | 17.1383 | 21.378 | 26.6096 | 32.4637 | 39.8606 | 46.0807 | 53.8659 | 62.2922 | 72.994 | 80.9285 | 91.1441
6319:00 | 265 | 0.25946 | 0.45684 | 0.74659 | 1.2423 | 1.9643 | 3.1189 | 4.5757 | 9.2142 | 12.6467 | 17.0386 | 21.2563 | 26.4628 | 32.2915 | 39.6581 | 45.8573 | 53.6173 | 62.0184 | 72.6885 | 80.6073 | 90.7985
6320:00 | 265 | 0.25539 | 0.44985 | 0.73369 | 1.2189 | 1.9238 | 3.0504 | 4.4711 | 10.8544 | 14.8929 | 20.0456 | 24.9725 | 31.0341 | 37.791 | 46.3042 | 53.4162 | 62.3012 | 71.8863 | 84.0449 | 92.9817 | 104.489
6321:00 | 265 | 0.30417 | 0.53451 | 0.87503 | 1.4576 | 2.3097 | 3.6723 | 5.392 | 9.4415 | 12.9556 | 17.4531 | 21.773 | 27.1071 | 33.0797 | 40.6274 | 46.9804 | 54.9319 | 63.5383 | 74.4667 | 82.5805 | 93.0117
6322:00 | 265 | 0.30862 | 0.54223 | 0.88704 | 1.4768 | 2.3388 | 3.7169 | 5.4558 | 9.1715 | 12.5838 | 16.9543 | 21.1568 | 26.3504 | 32.1717 | 39.5323 | 45.7384 | 53.5083 | 61.9229 | 72.6088 | 80.5607 | 90.7753
6323:00 | 265 | 0.34526 | 0.60587 | 0.99297 | 1.6552 | 2.6267 | 4.1798 | 6.1404 | 9.9563 | 13.6578 | 18.3921 | 22.9346 | 28.5395 | 34.8087 | 42.7235 | 49.3734 | 57.6908 | 66.6828 | 78.0944 | 86.5485 | 97.4085
6324:00 | 265 | 0.39319 | 0.68904 | 1.1321 | 1.8906 | 3.008 | 4.7949 | 7.052 | 9.7329 | 13.3506 | 17.9811 | 22.4286 | 27.9208 | 34.0699 | 41.8378 | 48.375 | 56.5543 | 65.4026 | 76.6336 | 84.9725 | 95.6784
6325:00 | 265 | 0.4014 | 0.70336 | 1.1558 | 1.9302 | 3.0713 | 4.8962 | 7.2011 | 10.6321 | 14.5825 | 19.6308 | 24.4679 | 30.4301 | 37.09 | 45.4895 | 52.5304 | 61.3311 | 70.8344 | 82.8897 | 91.7942 | 103.2327
6326:00 | 265 | 0.45531 | 0.79686 | 1.3132 | 2.1978 | 3.5069 | 5.6016 | 8.2493 | 10.049 | 13.7838 | 18.5616 | 23.1472 | 28.8066 | 35.1384 | 43.133 | 49.8527 | 58.2578 | 67.3452 | 78.8777 | 87.4269 | 98.4045
6327:00 | 265 | 0.48327 | 0.84532 | 1.395 | 2.3372 | 3.7345 | 5.9706 | 8.7982 | 10.1137 | 13.8727 | 18.6805 | 23.2933 | 28.9847 | 35.3503 | 43.3861 | 50.1369 | 58.58 | 67.7067 | 79.2885 | 87.8683 | 98.8875
6328:00 | 265 | 0.6311 | 1.1119 | 1.8179 | 3.026 | 4.7855 | 7.5993 | 11.1505 | 13.7271 | 18.8662 | 25.5324 | 32.0681 | 40.2636 | 49.6188 | 61.6044 | 72.0133 | 85.1506 | 99.5777 | 117.9924 | 132.2012 | 150.4318
6329:00 | 265 | 0.85671 | 1.5124 | 2.468 | 4.1032 | 6.4736 | 10.2647 | 15.0477 | 13.9818 | 19.2531 | 26.2032 | 33.1815 | 42.0842 | 52.46 | 65.9434 | 78.0232 | 93.3909 | 110.4966 | 132.4329 | 149.9405 | 172.3613
6330:00 | 265 | 1.0263 | 1.8077 | 2.9576 | 4.9259 | 7.7956 | 12.3856 | 18.1797 | 16.2954 | 22.4207 | 30.458 | 38.471 | 48.6433 | 60.4274 | 75.6758 | 89.217 | 106.4031 | 125.4567 | 149.8544 | 169.1501 | 193.8554
6331:00 | 265 | 1.2177 | 2.1395 | 3.5162 | 5.8754 | 9.3417 | 14.889 | 21.8994 | 18.7475 | 25.7801 | 34.9521 | 44.0166 | 55.4504 | 68.5955 | 85.5188 | 100.3779 | 119.1841 | 139.935 | 166.4642 | 187.1895 | 213.7552
6332:00 | 265 | 1.2668 | 2.2246 | 3.6601 | 6.1208 | 9.7426 | 15.5394 | 22.8671 | 21.1865 | 29.1232 | 39.4274 | 49.5435 | 62.241 | 76.7531 | 95.3628 | 111.5558 | 132.0047 | 154.4824 | 183.1836 | 205.3789 | 233.8596
6333:00 | 265 | 1.2535 | 2.2014 | 3.6227 | 6.0593 | 9.6462 | 15.3877 | 22.6459 | 22.8408 | 31.3907 | 42.4594 | 53.2809 | 66.8213 | 82.2383 | 101.9586 | 119.0172 | 140.5282 | 164.1147 | 194.2073 | 217.3205 | 247.0033
6334:00 | 265 | 1.2574 | 2.2083 | 3.6354 | 6.0823 | 9.6858 | 15.4544 | 22.7477 | 26.8236 | 36.8498 | 49.7676 | 62.3069 | 77.9121 | 95.5631 | 118.0394 | 137.2788 | 161.4758 | 187.8862 | 221.5307 | 247.0486 | 279.8639
6335:00 | 265 | 1.249 | 2.1935 | 3.6121 | 6.0446 | 9.6281 | 15.3649 | 22.6186 | 33.7014 | 46.2745 | 62.3795 | 77.8755 | 97.0306 | 118.5161 | 145.716 | 168.6808 | 197.4609 | 228.6796 | 268.3659 | 297.9508 | 336.0599
6336:00 | 265 | 1.1691 | 2.0549 | 3.3797 | 5.6508 | 8.9888 | 14.3319 | 21.0861 | 36.4616 | 50.0574 | 67.443 | 84.1282 | 104.7123 | 127.7429 | 156.848 | 181.3188 | 211.953 | 245.1197 | 287.2553 | 318.4952 | 358.7594
6337:00 | 266 | 1.0764 | 1.9065 | 3.1104 | 5.1967 | 8.2573 | 13.2488 | 19.3469 | 35.039 | 48.106 | 65.275 | 80.8596 | 100.6533 | 122.8043 | 151.8666 | 174.351 | 203.8338 | 235.7598 | 278.2721 | 306.4086 | 345.1869
6338:00 | 266 | 0.76568 | 1.3638 | 2.2043 | 3.658 | 5.7548 | 9.1715 | 13.3345 | 30.4433 | 41.8097 | 56.7886 | 70.4523 | 87.8643 | 107.4375 | 133.1893 | 153.287 | 179.67 | 208.3386 | 246.5338 | 272.1164 | 307.2889
6339:00 | 266 | 0.63069 | 1.128 | 1.8106 | 2.9897 | 4.668 | 7.4011 | 10.7242 | 26.4644 | 36.3586 | 49.4413 | 61.4421 | 76.7925 | 94.1344 | 117.0207 | 135.0528 | 158.7528 | 184.6021 | 219.0608 | 242.433 | 274.4843
6340:00 | 266 | 0.55262 | 0.99148 | 1.5828 | 2.6031 | 4.0397 | 6.378 | 9.216 | 21.9574 | 30.1831 | 41.1161 | 51.2303 | 64.2403 | 79.0472 | 98.6763 | 114.3562 | 135.0002 | 157.6353 | 187.8331 | 208.6771 | 237.1596
6341:00 | 266 | 0.39411 | 0.70468 | 1.1281 | 1.8587 | 2.8954 | 4.5827 | 6.632 | 13.4149 | 18.4366 | 25.1181 | 31.3084 | 39.28 | 48.3639 | 60.4119 | 70.0572 | 82.7565 | 96.687 | 115.269 | 128.1297 | 145.6749
6342:00 | 266 | 0.25026 | 0.44375 | 0.72059 | 1.1997 | 1.898 | 3.0361 | 4.4244 | 8.9959 | 12.3477 | 16.7523 | 20.75 | 25.828 | 31.5101 | 38.9628 | 44.7272 | 52.2837 | 60.4624 | 71.3498 | 78.5514 | 88.4669
6343:00 | 266 | 0.25184 | 0.44655 | 0.72466 | 1.2058 | 1.9066 | 3.0486 | 4.4413 | 8.9435 | 12.2752 | 16.6548 | 20.6319 | 25.6855 | 31.343 | 38.7649 | 44.5103 | 52.0424 | 60.1967 | 71.0512 | 78.2395 | 88.1314
6344:00 | 266 | 0.24789 | 0.43971 | 0.71214 | 1.1831 | 1.8673 | 2.9817 | 4.3398 | 10.5356 | 14.4555 | 19.5941 | 24.239 | 30.1225 | 36.6809 | 45.2612 | 51.8472 | 60.4712 | 69.7748 | 82.1519 | 90.2505 | 101.4198
6345:00 | 266 | 0.29523 | 0.52247 | 0.84932 | 1.4148 | 2.2419 | 3.5896 | 5.2337 | 9.1642 | 12.5751 | 17.06 | 21.1335 | 26.3109 | 32.1081 | 39.7123 | 45.6005 | 53.3184 | 61.672 | 72.7894 | 80.1548 | 90.2797
6346:00 | 266 | 0.29955 | 0.53001 | 0.86099 | 1.4334 | 2.2701 | 3.6332 | 5.2956 | 8.9021 | 12.2142 | 16.5724 | 20.5353 | 25.5764 | 31.2267 | 38.6419 | 44.3949 | 51.9365 | 60.104 | 70.9733 | 78.1944 | 88.1089
6347:00 | 266 | 0.33512 | 0.59222 | 0.9638 | 1.6066 | 2.5495 | 4.0857 | 5.96 | 9.6639 | 13.2566 | 17.9778 | 22.2609 | 27.7012 | 33.7863 | 41.7612 | 47.9231 | 55.9963 | 64.7241 | 76.3354 | 84.0062 | 94.5473
6348:00 | 266 | 0.38164 | 0.67352 | 1.0989 | 1.8351 | 2.9196 | 4.6869 | 6.8448 | 9.447 | 12.9585 | 17.5761 | 21.7698 | 27.1006 | 33.0692 | 40.8955 | 46.9541 | 54.8931 | 63.4815 | 74.9075 | 82.4766 | 92.868
6349:00 | 266 | 0.38961 | 0.68752 | 1.1218 | 1.8735 | 2.981 | 4.7859 | 6.9896 | 10.3198 | 14.1541 | 19.1886 | 23.7492 | 29.5363 | 36.0005 | 44.4649 | 50.9874 | 59.5296 | 68.7537 | 81.0226 | 89.0979 | 100.2004
6350:00 | 266 | 0.44194 | 0.77891 | 1.2746 | 2.1332 | 3.4039 | 5.4755 | 8.007 | 9.7539 | 13.3789 | 18.1435 | 22.4672 | 27.9604 | 34.1062 | 42.1615 | 48.3884 | 56.5466 | 65.3671 | 77.1011 | 84.8589 | 95.514
6351:00 | 266 | 0.46907 | 0.82628 | 1.354 | 2.2685 | 3.6248 | 5.8361 | 8.5397 | 9.8166 | 13.4652 | 18.2598 | 22.6091 | 28.1333 | 34.312 | 42.4089 | 48.6642 | 56.8593 | 65.7179 | 77.5026 | 85.2873 | 95.9828
6352:00 | 266 | 0.61257 | 1.0868 | 1.7645 | 2.9372 | 4.6449 | 7.4281 | 10.8229 | 13.3239 | 18.312 | 24.9573 | 31.1262 | 39.0809 | 48.1613 | 60.2168 | 69.898 | 82.6494 | 96.6528 | 115.3348 | 128.318 | 146.013
6353:00 | 266 | 0.83155 | 1.4784 | 2.3955 | 3.9826 | 6.2835 | 10.0335 | 14.6057 | 13.5711 | 18.6876 | 25.613 | 32.2068 | 40.848 | 50.919 | 64.4581 | 75.7314 | 90.6476 | 107.2509 | 129.4499 | 145.5362 | 167.2984
6354:00 | 266 | 0.99619 | 1.767 | 2.8707 | 4.7812 | 7.5666 | 12.1066 | 17.6457 | 15.8167 | 21.7621 | 29.772 | 37.341 | 47.2144 | 58.6525 | 73.9713 | 86.5964 | 103.2776 | 121.7716 | 146.4791 | 164.1815 | 188.1611
6355:00 | 266 | 1.182 | 2.0913 | 3.4129 | 5.7028 | 9.0673 | 14.5537 | 21.2561 | 18.1968 | 25.0228 | 34.1649 | 42.7237 | 53.8216 | 66.5806 | 83.5926 | 97.4295 | 115.6832 | 135.8246 | 162.7148 | 181.6911 | 207.4764
6356:00 | 266 | 1.2296 | 2.1745 | 3.5526 | 5.9411 | 9.4564 | 15.1894 | 22.1954 | 20.5642 | 28.2677 | 38.5393 | 48.0882 | 60.4127 | 74.4986 | 93.2149 | 108.279 | 128.1272 | 149.9447 | 179.0576 | 199.3462 | 226.9903
6357:00 | 266 | 1.2167 | 2.1518 | 3.5163 | 5.8814 | 9.3629 | 15.0411 | 21.9807 | 22.1699 | 30.4686 | 41.5031 | 51.7159 | 64.8585 | 79.8227 | 99.662 | 115.5212 | 136.4004 | 159.294 | 189.833 | 210.937 | 239.7479
6358:00 | 266 | 1.2205 | 2.1585 | 3.5286 | 5.9036 | 9.4013 | 15.1063 | 22.0795 | 26.0357 | 35.7674 | 48.6467 | 60.4768 | 75.6236 | 92.7561 | 115.3807 | 133.2464 | 156.7326 | 182.3673 | 216.5409 | 239.7919 | 271.6433
6359:00 | 266 | 1.2123 | 2.1441 | 3.506 | 5.8671 | 9.3453 | 15.0188 | 21.9542 | 32.7115 | 44.9152 | 60.9744 | 75.588 | 94.1805 | 115.0348 | 142.4339 | 163.726 | 191.6607 | 221.9624 | 262.3212 | 289.1989 | 326.1886
6360:00 | 266 | 1.1348 | 2.0087 | 3.2804 | 5.4848 | 8.7247 | 14.0091 | 20.4668 | 35.3906 | 48.587 | 65.9239 | 81.6571 | 101.6365 | 123.9906 | 153.3152 | 175.9928 | 205.7272 | 237.9196 | 280.7851 | 309.1399 | 348.2214
6361:00 | 267 | 1.1269 | 1.8505 | 3.2563 | 5.4405 | 8.6447 | 12.8596 | 20.2546 | 36.6829 | 50.363 | 63.3577 | 84.6533 | 105.3757 | 128.5659 | 147.4058 | 182.5311 | 213.3972 | 246.8211 | 270.0982 | 320.7845 | 361.3821
6362:00 | 267 | 0.8016 | 1.3237 | 2.3077 | 3.8297 | 6.0248 | 8.9021 | 13.9601 | 31.8716 | 43.7713 | 55.1205 | 73.7577 | 91.9867 | 112.4782 | 129.2771 | 160.4788 | 188.0996 | 218.1133 | 239.2922 | 284.8834 | 321.7061
6363:00 | 267 | 0.66028 | 1.0948 | 1.8956 | 3.1299 | 4.887 | 7.1837 | 11.2273 | 27.706 | 38.0644 | 47.989 | 64.3249 | 80.3954 | 98.5509 | 113.5834 | 141.3891 | 166.2011 | 193.2632 | 212.6263 | 253.8073 | 287.3624
6364:00 | 267 | 0.57855 | 0.96235 | 1.6571 | 2.7252 | 4.2292 | 6.1907 | 9.6484 | 22.9876 | 31.5993 | 39.9083 | 53.6339 | 67.2543 | 82.7559 | 95.7778 | 119.7215 | 141.3341 | 165.0311 | 182.3158 | 218.4677 | 248.2865
6365:00 | 267 | 0.4126 | 0.68398 | 1.1811 | 1.9459 | 3.0313 | 4.4481 | 6.9431 | 14.0443 | 19.3016 | 24.3803 | 32.7773 | 41.1229 | 50.633 | 58.6374 | 73.3441 | 86.6393 | 101.2233 | 111.8831 | 134.1412 | 152.5096
6366:00 | 267 | 0.262 | 0.43071 | 0.7544 | 1.256 | 1.9871 | 2.9469 | 4.632 | 9.418 | 12.9271 | 16.2602 | 21.7236 | 27.0397 | 32.9885 | 37.8183 | 46.8257 | 54.7367 | 63.2992 | 69.254 | 82.2368 | 92.6175
6367:00 | 267 | 0.26366 | 0.43344 | 0.75866 | 1.2624 | 1.9961 | 2.9591 | 4.6497 | 9.3631 | 12.8511 | 16.1656 | 21.5999 | 26.8906 | 32.8136 | 37.6262 | 46.5986 | 54.4841 | 63.0209 | 68.9642 | 81.9103 | 92.2663
6368:00 | 267 | 0.25952 | 0.4268 | 0.74555 | 1.2386 | 1.9549 | 2.8941 | 4.5434 | 11.0299 | 15.1337 | 19.0186 | 25.3762 | 31.5358 | 38.4019 | 43.9318 | 54.2798 | 63.3084 | 73.0484 | 79.7388 | 94.4849 | 106.1782
6369:00 | 267 | 0.30908 | 0.50713 | 0.88917 | 1.4812 | 2.3471 | 3.4841 | 5.4792 | 9.5941 | 13.1651 | 16.5589 | 22.125 | 27.5454 | 33.6145 | 38.5458 | 47.7399 | 55.82 | 64.5655 | 70.6513 | 83.9155 | 94.5153
6370:00 | 267 | 0.31361 | 0.51445 | 0.90138 | 1.5006 | 2.3766 | 3.5265 | 5.544 | 9.3197 | 12.7872 | 16.0856 | 21.4988 | 26.7764 | 32.6918 | 37.5068 | 46.4777 | 54.3733 | 62.9239 | 68.8886 | 81.8631 | 92.2427
6371:00 | 267 | 0.35084 | 0.57483 | 1.009 | 1.682 | 2.6691 | 3.9657 | 6.2396 | 10.1173 | 13.8785 | 17.4497 | 23.3053 | 29.0009 | 35.3714 | 40.5345 | 50.1716 | 58.6235 | 67.7608 | 74.0932 | 87.9476 | 98.9832
6372:00 | 267 | 0.39954 | 0.65374 | 1.1504 | 1.9212 | 3.0566 | 4.5493 | 7.166 | 9.8902 | 13.5664 | 17.0599 | 22.7912 | 28.3721 | 34.6207 | 39.6942 | 49.157 | 57.4686 | 66.4599 | 72.7072 | 86.3462 | 97.2251
6373:00 | 267 | 0.40789 | 0.66733 | 1.1744 | 1.9614 | 3.1209 | 4.6453 | 7.3175 | 10.804 | 14.8182 | 18.625 | 24.8634 | 30.922 | 37.6896 | 43.1588 | 53.3796 | 62.3226 | 71.9795 | 78.6427 | 93.2782 | 104.9015
6374:00 | 267 | 0.46267 | 0.75603 | 1.3344 | 2.2333 | 3.5636 | 5.3146 | 8.3827 | 10.2115 | 14.0066 | 17.6106 | 23.5214 | 29.2722 | 35.7064 | 40.923 | 50.6586 | 59.1996 | 68.4339 | 74.8363 | 88.8403 | 99.9953
6375:00 | 267 | 0.49108 | 0.80201 | 1.4175 | 2.375 | 3.7948 | 5.6647 | 8.9404 | 10.2772 | 14.097 | 17.7234 | 23.6698 | 29.4533 | 35.9218 | 41.1632 | 50.9474 | 59.527 | 68.8012 | 75.2261 | 89.2887 | 100.4861
6376:00 | 267 | 0.64131 | 1.0549 | 1.8473 | 3.075 | 4.8628 | 7.2099 | 11.3307 | 13.949 | 19.1712 | 24.2242 | 32.5865 | 40.9145 | 50.4209 | 58.448 | 73.1774 | 86.5271 | 101.1875 | 111.947 | 134.3384 | 152.8636
6377:00 | 267 | 0.87056 | 1.4349 | 2.5079 | 4.1695 | 6.5783 | 9.7387 | 15.2909 | 14.2078 | 19.5644 | 24.8607 | 33.7179 | 42.7645 | 53.308 | 62.5648 | 79.2845 | 94.9006 | 112.2828 | 125.6475 | 152.3644 | 175.1476
6378:00 | 267 | 1.0429 | 1.7151 | 3.0054 | 5.0055 | 7.9216 | 11.751 | 18.4736 | 16.5588 | 22.7832 | 28.8975 | 39.093 | 49.4296 | 61.4043 | 71.7985 | 90.6593 | 108.1232 | 127.4848 | 142.1765 | 171.8845 | 196.9892
6379:00 | 267 | 1.2374 | 2.0299 | 3.573 | 5.9704 | 9.4927 | 14.1262 | 22.2534 | 19.0505 | 26.1968 | 33.1613 | 44.7282 | 56.3467 | 69.7044 | 81.1372 | 102.0006 | 121.1108 | 142.1971 | 157.9353 | 190.2155 | 217.2107
6380:00 | 267 | 1.2873 | 2.1106 | 3.7193 | 6.2198 | 9.9001 | 14.7432 | 23.2368 | 21.529 | 29.594 | 37.4073 | 50.3444 | 63.2471 | 77.9939 | 90.4768 | 113.3592 | 134.1386 | 156.9797 | 173.798 | 208.699 | 237.6401
6381:00 | 267 | 1.2738 | 2.0886 | 3.6813 | 6.1573 | 9.8022 | 14.5993 | 23.0119 | 23.2101 | 31.8982 | 40.284 | 54.1422 | 67.9015 | 83.5678 | 96.7346 | 120.9412 | 142.7999 | 166.7677 | 184.2569 | 220.8336 | 250.9963
6382:00 | 267 | 1.2778 | 2.0951 | 3.6942 | 6.1806 | 9.8424 | 14.6626 | 23.1154 | 27.2572 | 37.4455 | 47.2178 | 63.3142 | 79.1716 | 97.108 | 111.9916 | 139.498 | 164.0861 | 190.9235 | 210.1804 | 251.0424 | 284.3881
6383:00 | 267 | 1.2692 | 2.0811 | 3.6705 | 6.1424 | 9.7838 | 14.5776 | 22.9842 | 34.2462 | 47.0225 | 59.1834 | 79.1344 | 98.5992 | 120.432 | 138.2501 | 171.4076 | 200.653 | 232.3763 | 254.6159 | 302.7674 | 341.4925
6384:00 | 267 | 1.188 | 1.9496 | 3.4343 | 5.7421 | 9.1341 | 13.5976 | 21.427 | 37.051 | 50.8666 | 63.9875 | 85.4882 | 106.405 | 129.8079 | 148.8118 | 184.2499 | 215.3794 | 249.0822 | 272.5375 | 323.6439 | 364.559
6385:00 | 268 | 1.1345 | 1.9373 | 3.2783 | 5.4773 | 8.7032 | 13.4629 | 20.3917 | 36.9312 | 50.7038 | 66.3302 | 85.2262 | 106.0889 | 129.4361 | 154.3217 | 183.7665 | 214.8414 | 248.4915 | 282.7706 | 322.9556 | 363.8279
6386:00 | 268 | 0.80703 | 1.3859 | 2.3233 | 3.8556 | 6.0656 | 9.3198 | 14.0546 | 32.0873 | 44.0676 | 57.7066 | 74.2569 | 92.6093 | 113.2394 | 135.3424 | 161.565 | 189.3727 | 219.5895 | 250.5192 | 286.8114 | 323.8834
6387:00 | 268 | 0.66475 | 1.1462 | 1.9084 | 3.1511 | 4.92 | 7.5208 | 11.3033 | 27.8935 | 38.322 | 50.2405 | 64.7602 | 80.9396 | 99.2179 | 118.9124 | 142.346 | 167.3259 | 194.5712 | 222.6021 | 255.5251 | 289.3073
6388:00 | 268 | 0.58246 | 1.0075 | 1.6683 | 2.7437 | 4.2578 | 6.4811 | 9.7137 | 23.1432 | 31.8131 | 41.7807 | 53.9968 | 67.7095 | 83.316 | 100.2714 | 120.5318 | 142.2906 | 166.148 | 190.8696 | 219.9463 | 249.9669
6389:00 | 268 | 0.41539 | 0.71607 | 1.1891 | 1.9591 | 3.0518 | 4.6568 | 6.9901 | 14.1394 | 19.4322 | 25.5242 | 32.9991 | 41.4012 | 50.9757 | 61.3885 | 73.8405 | 87.2256 | 101.9084 | 117.1324 | 135.0491 | 153.5418
6390:00 | 268 | 0.26377 | 0.45092 | 0.7595 | 1.2645 | 2.0005 | 3.0852 | 4.6634 | 9.4818 | 13.0146 | 17.0231 | 21.8706 | 27.2227 | 33.2118 | 39.5927 | 47.1426 | 55.1071 | 63.7276 | 72.5033 | 82.7934 | 93.2444
6391:00 | 268 | 0.26544 | 0.45377 | 0.7638 | 1.2709 | 2.0096 | 3.0979 | 4.6812 | 9.4265 | 12.9381 | 16.9241 | 21.7461 | 27.0726 | 33.0356 | 39.3915 | 46.914 | 54.8528 | 63.4475 | 72.1998 | 82.4647 | 92.8908
6392:00 | 268 | 0.26128 | 0.44682 | 0.75059 | 1.247 | 1.9681 | 3.0299 | 4.5741 | 11.1045 | 15.2361 | 19.9109 | 25.5479 | 31.7492 | 38.6618 | 45.9929 | 54.6471 | 63.7368 | 73.5428 | 83.48 | 95.1243 | 106.8968
6393:00 | 268 | 0.31118 | 0.53092 | 0.89519 | 1.4912 | 2.363 | 3.6476 | 5.5163 | 9.659 | 13.2542 | 17.3358 | 22.2747 | 27.7318 | 33.842 | 40.3543 | 48.063 | 56.1977 | 65.0025 | 73.9661 | 84.4834 | 95.155
6394:00 | 268 | 0.31573 | 0.53858 | 0.90748 | 1.5108 | 2.3927 | 3.6919 | 5.5815 | 9.3828 | 12.8738 | 16.8403 | 21.6443 | 26.9576 | 32.913 | 39.2666 | 46.7923 | 54.7413 | 63.3498 | 72.1206 | 82.4171 | 92.867
6395:00 | 268 | 0.35322 | 0.6018 | 1.0159 | 1.6934 | 2.6872 | 4.1517 | 6.2819 | 10.1857 | 13.9725 | 18.2684 | 23.4631 | 29.1971 | 35.6108 | 42.4363 | 50.5111 | 59.0202 | 68.2194 | 77.5695 | 88.5428 | 99.6531
6396:00 | 268 | 0.40225 | 0.68441 | 1.1582 | 1.9342 | 3.0773 | 4.7627 | 7.2145 | 9.9571 | 13.6583 | 17.8603 | 22.9454 | 28.5641 | 34.855 | 41.5566 | 49.4897 | 57.8575 | 66.9097 | 76.1185 | 86.9306 | 97.8831
6397:00 | 268 | 0.41065 | 0.69864 | 1.1824 | 1.9747 | 3.142 | 4.8633 | 7.3671 | 10.8771 | 14.9185 | 19.4988 | 25.0317 | 31.1313 | 37.9447 | 45.1837 | 53.7409 | 62.7443 | 72.4666 | 82.3324 | 93.9095 | 105.6115
6398:00 | 268 | 0.4658 | 0.7915 | 1.3434 | 2.2484 | 3.5878 | 5.564 | 8.4394 | 10.2806 | 14.1014 | 18.4368 | 23.6805 | 29.4704 | 35.9481 | 42.843 | 51.0015 | 59.6003 | 68.8971 | 78.3475 | 89.4415 | 100.6721
6399:00 | 268 | 0.4944 | 0.83964 | 1.4271 | 2.391 | 3.8205 | 5.9304 | 9.0009 | 10.3468 | 14.1924 | 18.5549 | 23.83 | 29.6526 | 36.1649 | 43.0945 | 51.2922 | 59.9299 | 69.2669 | 78.7555 | 89.893 | 101.1662
6400:00 | 268 | 0.64565 | 1.1044 | 1.8598 | 3.0958 | 4.8957 | 7.5482 | 11.4074 | 14.0434 | 19.3009 | 25.3608 | 32.8071 | 41.1914 | 50.7622 | 61.1902 | 73.6727 | 87.1128 | 101.8723 | 117.1992 | 135.2476 | 153.8982
6401:00 | 268 | 0.87645 | 1.5023 | 2.5249 | 4.1977 | 6.6228 | 10.1957 | 15.3944 | 14.3039 | 19.6968 | 26.0271 | 33.9461 | 43.0539 | 53.6688 | 65.5001 | 79.8211 | 95.5429 | 113.0428 | 131.5426 | 153.3956 | 176.333
6402:00 | 268 | 1.05 | 1.7955 | 3.0257 | 5.0394 | 7.9752 | 12.3023 | 18.5986 | 16.6709 | 22.9374 | 30.2533 | 39.3575 | 49.7642 | 61.8199 | 75.1671 | 91.2729 | 108.8549 | 128.3476 | 148.847 | 173.0478 | 198.3224
6403:00 | 268 | 1.2458 | 2.1251 | 3.5972 | 6.0108 | 9.557 | 14.7889 | 22.404 | 19.1795 | 26.3741 | 34.7172 | 45.0309 | 56.7281 | 70.1761 | 84.9439 | 102.691 | 121.9304 | 143.1595 | 165.3452 | 191.5029 | 218.6807
6404:00 | 268 | 1.296 | 2.2097 | 3.7445 | 6.2619 | 9.9671 | 15.4349 | 23.3941 | 21.6747 | 29.7943 | 39.1623 | 50.6851 | 63.6752 | 78.5218 | 94.7218 | 114.1264 | 135.0464 | 158.0422 | 181.9522 | 210.1114 | 239.2484
6405:00 | 268 | 1.2824 | 2.1866 | 3.7062 | 6.199 | 9.8685 | 15.2842 | 23.1677 | 23.3672 | 32.114 | 42.174 | 54.5087 | 68.361 | 84.1334 | 101.2732 | 121.7597 | 143.7664 | 167.8964 | 192.9018 | 222.3282 | 252.695
6406:00 | 268 | 1.2864 | 2.1934 | 3.7192 | 6.2225 | 9.909 | 15.3505 | 23.2719 | 27.4417 | 37.699 | 49.4331 | 63.7427 | 79.7075 | 97.7652 | 117.2459 | 140.4421 | 165.1967 | 192.2157 | 220.0415 | 252.7414 | 286.3128
6407:00 | 268 | 1.2778 | 2.1788 | 3.6953 | 6.1839 | 9.85 | 15.2616 | 23.1398 | 34.478 | 47.3408 | 61.9601 | 79.6699 | 99.2665 | 121.2471 | 144.7364 | 172.5677 | 202.011 | 233.949 | 266.5618 | 304.8165 | 343.8037
6408:00 | 268 | 1.1961 | 2.0411 | 3.4576 | 5.781 | 9.1959 | 14.2356 | 21.572 | 37.3018 | 51.2109 | 66.9896 | 86.0668 | 107.1252 | 130.6864 | 155.7936 | 185.4969 | 216.8371 | 250.768 | 285.3242 | 325.8343 | 367.0263
6409:00 | 269 | 1.1128 | 1.9505 | 3.2157 | 5.3727 | 8.537 | 13.5541 | 20.0024 | 36.2261 | 49.7358 | 66.7792 | 83.5991 | 104.0635 | 126.965 | 155.3661 | 180.2581 | 210.7399 | 243.7475 | 284.6843 | 316.7899 | 356.882
6410:00 | 269 | 0.79162 | 1.3952 | 2.279 | 3.782 | 5.9498 | 9.3829 | 13.7863 | 31.4747 | 43.2263 | 58.0972 | 72.8392 | 90.8412 | 111.0776 | 136.2584 | 158.4805 | 185.7573 | 215.3972 | 252.2147 | 281.3359 | 317.7001
6411:00 | 269 | 0.65206 | 1.154 | 1.8719 | 3.091 | 4.8261 | 7.5717 | 11.0875 | 27.361 | 37.5904 | 50.5805 | 63.5238 | 79.3943 | 97.3237 | 119.7172 | 139.6284 | 164.1314 | 190.8566 | 224.1087 | 250.6468 | 283.784
6412:00 | 269 | 0.57134 | 1.0143 | 1.6365 | 2.6913 | 4.1765 | 6.525 | 9.5282 | 22.7013 | 31.2058 | 42.0635 | 52.966 | 66.4168 | 81.7254 | 100.9501 | 118.2307 | 139.5741 | 162.9761 | 192.1614 | 215.7472 | 245.1948
6413:00 | 269 | 0.40746 | 0.72092 | 1.1664 | 1.9217 | 2.9935 | 4.6883 | 6.8566 | 13.8694 | 19.0612 | 25.6969 | 32.3692 | 40.6108 | 50.0025 | 61.804 | 72.4308 | 85.5604 | 99.9628 | 117.9251 | 132.4708 | 150.6105
6414:00 | 269 | 0.25873 | 0.45397 | 0.745 | 1.2403 | 1.9623 | 3.1061 | 4.5743 | 9.3007 | 12.7661 | 17.1383 | 21.4531 | 26.703 | 32.5777 | 39.8606 | 46.2426 | 54.0551 | 62.5109 | 72.994 | 81.2127 | 91.4642
6415:00 | 269 | 0.26038 | 0.45684 | 0.74921 | 1.2467 | 1.9712 | 3.1189 | 4.5918 | 9.2465 | 12.6911 | 17.0386 | 21.331 | 26.5558 | 32.4049 | 39.6581 | 46.0184 | 53.8056 | 62.2362 | 72.6885 | 80.8903 | 91.1174
6416:00 | 269 | 0.25629 | 0.44985 | 0.73626 | 1.2232 | 1.9305 | 3.0504 | 4.4868 | 10.8925 | 14.9452 | 20.0456 | 25.0602 | 31.1431 | 37.9237 | 46.3042 | 53.6038 | 62.52 | 72.1388 | 84.0449 | 93.3083 | 104.856
6417:00 | 269 | 0.30524 | 0.53451 | 0.8781 | 1.4627 | 2.3179 | 3.6723 | 5.411 | 9.4746 | 13.0011 | 17.4531 | 21.8495 | 27.2023 | 33.1959 | 40.6274 | 47.1454 | 55.1249 | 63.7615 | 74.4667 | 82.8705 | 93.3384
6418:00 | 269 | 0.3097 | 0.54223 | 0.89016 | 1.4819 | 2.347 | 3.7169 | 5.475 | 9.2037 | 12.628 | 16.9543 | 21.2311 | 26.443 | 32.2847 | 39.5323 | 45.899 | 53.6962 | 62.1404 | 72.6088 | 80.8437 | 91.0941
6419:00 | 269 | 0.34648 | 0.60587 | 0.99646 | 1.661 | 2.6359 | 4.1798 | 6.1619 | 9.9913 | 13.7057 | 18.3921 | 23.0151 | 28.6397 | 34.931 | 42.7235 | 49.5468 | 57.8935 | 66.917 | 78.0944 | 86.8524 | 97.7506
6420:00 | 269 | 0.39457 | 0.68904 | 1.1361 | 1.8973 | 3.0185 | 4.7949 | 7.0768 | 9.767 | 13.3975 | 17.9811 | 22.5074 | 28.0188 | 34.1896 | 41.8378 | 48.5449 | 56.7529 | 65.6323 | 76.6336 | 85.271 | 96.0144
6421:00 | 269 | 0.40281 | 0.70336 | 1.1598 | 1.937 | 3.082 | 4.8962 | 7.2264 | 10.6695 | 14.6337 | 19.6308 | 24.5538 | 30.537 | 37.2203 | 45.4895 | 52.7149 | 61.5465 | 71.0832 | 82.8897 | 92.1166 | 103.5952
6422:00 | 269 | 0.45691 | 0.79686 | 1.3178 | 2.2055 | 3.5193 | 5.6016 | 8.2783 | 10.0843 | 13.8322 | 18.5616 | 23.2285 | 28.9077 | 35.2618 | 43.133 | 50.0278 | 58.4624 | 67.5818 | 78.8777 | 87.734 | 98.7501
6423:00 | 269 | 0.48496 | 0.84532 | 1.3999 | 2.3454 | 3.7476 | 5.9706 | 8.8291 | 10.1492 | 13.9214 | 18.6805 | 23.3751 | 29.0865 | 35.4745 | 43.3861 | 50.313 | 58.7857 | 67.9445 | 79.2885 | 88.1769 | 99.2348
6424:00 | 269 | 0.63332 | 1.1119 | 1.8243 | 3.0367 | 4.8023 | 7.5993 | 11.1896 | 13.7753 | 18.9324 | 25.5324 | 32.1808 | 40.405 | 49.7931 | 61.6044 | 72.2662 | 85.4497 | 99.9274 | 117.9924 | 132.6655 | 150.9601
6425:00 | 269 | 0.85972 | 1.5124 | 2.4767 | 4.1176 | 6.4964 | 10.2647 | 15.1005 | 14.0309 | 19.3207 | 26.2032 | 33.298 | 42.232 | 52.6442 | 65.9434 | 78.2972 | 93.7188 | 110.8846 | 132.4329 | 150.4671 | 172.9666
6426:00 | 269 | 1.0299 | 1.8077 | 2.968 | 4.9432 | 7.823 | 12.3856 | 18.2435 | 16.3526 | 22.4995 | 30.458 | 38.6062 | 48.8141 | 60.6396 | 75.6758 | 89.5304 | 106.7768 | 125.8973 | 149.8544 | 169.7441 | 194.5362
6427:00 | 269 | 1.222 | 2.1395 | 3.5286 | 5.896 | 9.3745 | 14.889 | 21.9763 | 18.8133 | 25.8706 | 34.9521 | 44.1712 | 55.6451 | 68.8364 | 85.5188 | 100.7305 | 119.6026 | 140.4264 | 166.4642 | 187.8469 | 214.5059
6428:00 | 269 | 1.2712 | 2.2246 | 3.673 | 6.1423 | 9.7768 | 15.5394 | 22.9474 | 21.2609 | 29.2255 | 39.4274 | 49.7175 | 62.4596 | 77.0227 | 95.3628 | 111.9476 | 132.4682 | 155.025 | 183.1836 | 206.1001 | 234.6809
6429:00 | 269 | 1.2579 | 2.2014 | 3.6355 | 6.0806 | 9.6801 | 15.3877 | 22.7254 | 22.9211 | 31.5009 | 42.4594 | 53.468 | 67.0559 | 82.5272 | 101.9586 | 119.4351 | 141.0217 | 164.691 | 194.2073 | 218.0837 | 247.8707
6430:00 | 269 | 1.2619 | 2.2083 | 3.6482 | 6.1037 | 9.7199 | 15.4544 | 22.8276 | 26.9178 | 36.9792 | 49.7676 | 62.5258 | 78.1858 | 95.8988 | 118.0394 | 137.7609 | 162.0429 | 188.546 | 221.5307 | 247.9163 | 280.8467
6431:00 | 269 | 1.2534 | 2.1935 | 3.6248 | 6.0659 | 9.6619 | 15.3649 | 22.698 | 33.8198 | 46.437 | 62.3795 | 78.1489 | 97.3714 | 118.9323 | 145.716 | 169.2732 | 198.1543 | 229.4827 | 268.3659 | 298.9972 | 337.2401
6432:00 | 269 | 1.1732 | 2.0549 | 3.3916 | 5.6706 | 9.0203 | 14.3319 | 21.1602 | 36.5896 | 50.2332 | 67.443 | 84.4237 | 105.08 | 128.1915 | 156.848 | 181.9556 | 212.6974 | 245.9805 | 287.2553 | 319.6137 | 360.0194
6433:00 | 270 | 1.0916 | 1.9132 | 3.1545 | 5.2704 | 8.3744 | 13.2953 | 19.6213 | 35.5359 | 48.7882 | 65.5043 | 82.0063 | 102.0808 | 124.5459 | 152.4 | 176.8237 | 206.7247 | 239.1035 | 279.2494 | 310.7542 | 350.0824
6434:00 | 270 | 0.77654 | 1.3686 | 2.2355 | 3.7099 | 5.8364 | 9.2037 | 13.5236 | 30.875 | 42.4027 | 56.988 | 71.4515 | 89.1105 | 108.9612 | 133.6571 | 155.461 | 182.2181 | 211.2933 | 247.3996 | 275.9756 | 311.647
6435:00 | 270 | 0.63964 | 1.1319 | 1.8363 | 3.0321 | 4.7342 | 7.4271 | 10.8763 | 26.8397 | 36.8742 | 49.6149 | 62.3135 | 77.8816 | 95.4694 | 117.4316 | 136.9681 | 161.0043 | 187.2202 | 219.8302 | 245.8713 | 278.3772
6436:00 | 270 | 0.56046 | 0.99496 | 1.6053 | 2.64 | 4.097 | 6.4004 | 9.3467 | 22.2688 | 30.6112 | 41.2605 | 51.9568 | 65.1514 | 80.1683 | 99.0228 | 115.978 | 136.9148 | 159.8709 | 188.4928 | 211.6367 | 240.5231
6437:00 | 270 | 0.3997 | 0.70715 | 1.1441 | 1.8851 | 2.9365 | 4.5988 | 6.726 | 13.6052 | 18.698 | 25.2063 | 31.7524 | 39.8371 | 49.0498 | 60.6241 | 71.0508 | 83.9302 | 98.0583 | 115.6738 | 129.9469 | 147.741
6438:00 | 270 | 0.2538 | 0.44531 | 0.73081 | 1.2167 | 1.9249 | 3.0468 | 4.4872 | 9.1235 | 12.5229 | 16.8111 | 21.0443 | 26.1943 | 31.957 | 39.0996 | 45.3615 | 53.0252 | 61.3199 | 71.6004 | 79.6654 | 89.7216
6439:00 | 270 | 0.25541 | 0.44812 | 0.73494 | 1.2229 | 1.9337 | 3.0593 | 4.5043 | 9.0703 | 12.4493 | 16.7133 | 20.9246 | 26.0498 | 31.7875 | 38.901 | 45.1416 | 52.7805 | 61.0504 | 71.3008 | 79.3492 | 89.3813
6440:00 | 270 | 0.2514 | 0.44126 | 0.72224 | 1.1999 | 1.8937 | 2.9921 | 4.4013 | 10.685 | 14.6605 | 19.6629 | 24.5827 | 30.5497 | 37.2012 | 45.4202 | 52.5825 | 61.3288 | 70.7644 | 82.4404 | 91.5305 | 102.8582
6441:00 | 270 | 0.29942 | 0.52431 | 0.86137 | 1.4349 | 2.2737 | 3.6022 | 5.3079 | 9.2941 | 12.7534 | 17.1199 | 21.4332 | 26.6841 | 32.5634 | 39.8518 | 46.2472 | 54.0746 | 62.5467 | 73.045 | 81.2916 | 91.56
6442:00 | 270 | 0.3038 | 0.53188 | 0.8732 | 1.4537 | 2.3023 | 3.646 | 5.3707 | 9.0283 | 12.3874 | 16.6306 | 20.8265 | 25.9391 | 31.6696 | 38.7776 | 45.0245 | 52.6731 | 60.9564 | 71.2226 | 79.3034 | 89.3585
6443:00 | 270 | 0.33987 | 0.5943 | 0.97747 | 1.6294 | 2.5857 | 4.1 | 6.0445 | 9.8009 | 13.4446 | 18.0409 | 22.5766 | 28.0941 | 34.2654 | 41.9079 | 48.6028 | 56.7904 | 65.642 | 76.6035 | 85.1976 | 95.8882
6444:00 | 270 | 0.38705 | 0.67589 | 1.1145 | 1.8611 | 2.961 | 4.7034 | 6.9419 | 9.581 | 13.1422 | 17.6379 | 22.0785 | 27.485 | 33.5382 | 41.0391 | 47.62 | 55.6716 | 64.3818 | 75.1706 | 83.6463 | 94.1851
6445:00 | 270 | 0.39513 | 0.68994 | 1.1377 | 1.9001 | 3.0233 | 4.8027 | 7.0887 | 10.4662 | 14.3549 | 19.256 | 24.086 | 29.9552 | 36.5111 | 44.6211 | 51.7105 | 60.3739 | 69.7288 | 81.3072 | 90.3615 | 101.6215
6446:00 | 270 | 0.44821 | 0.78164 | 1.2927 | 2.1635 | 3.4522 | 5.4947 | 8.1206 | 9.8922 | 13.5686 | 18.2073 | 22.7859 | 28.357 | 34.5899 | 42.3095 | 49.0746 | 57.3486 | 66.2941 | 77.3718 | 86.0624 | 96.8686
6447:00 | 270 | 0.47572 | 0.82918 | 1.3732 | 2.3007 | 3.6762 | 5.8566 | 8.6609 | 9.9559 | 13.6562 | 18.3239 | 22.9297 | 28.5323 | 34.7986 | 42.5579 | 49.3544 | 57.6657 | 66.6499 | 77.7748 | 86.4969 | 97.3441
6448:00 | 270 | 0.62125 | 1.0907 | 1.7895 | 2.9788 | 4.7108 | 7.4542 | 10.9764 | 13.5129 | 18.5717 | 25.045 | 31.5676 | 39.6352 | 48.8444 | 60.4283 | 70.8893 | 83.8216 | 98.0236 | 115.7398 | 130.1379 | 148.0839
6449:00 | 270 | 0.84334 | 1.4836 | 2.4295 | 4.0391 | 6.3726 | 10.0687 | 14.8128 | 13.7635 | 18.9526 | 25.703 | 32.6636 | 41.4273 | 51.6412 | 64.6845 | 76.8054 | 91.9332 | 108.772 | 129.9046 | 147.6003 | 169.6711
6450:00 | 270 | 1.0103 | 1.7732 | 2.9114 | 4.849 | 7.6739 | 12.1491 | 17.8959 | 16.0411 | 22.0708 | 29.8766 | 37.8706 | 47.8841 | 59.4843 | 74.2311 | 87.8246 | 104.7424 | 123.4986 | 146.9935 | 166.51 | 190.8297
6451:00 | 270 | 1.1987 | 2.0986 | 3.4613 | 5.7837 | 9.1959 | 14.6048 | 21.5576 | 18.4549 | 25.3777 | 34.2849 | 43.3296 | 54.5849 | 67.5249 | 83.8862 | 98.8113 | 117.3239 | 137.7509 | 163.2862 | 184.2679 | 210.4189
6452:00 | 270 | 1.247 | 2.1822 | 3.603 | 6.0253 | 9.5905 | 15.2427 | 22.5102 | 20.8558 | 28.6686 | 38.6747 | 48.7702 | 61.2695 | 75.5552 | 93.5422 | 109.8146 | 129.9444 | 152.0713 | 179.6864 | 202.1734 | 230.2096
6453:00 | 270 | 1.2339 | 2.1594 | 3.5662 | 5.9648 | 9.4957 | 15.0939 | 22.2924 | 22.4843 | 30.9008 | 41.6488 | 52.4493 | 65.7783 | 80.9548 | 100.0121 | 117.1596 | 138.3348 | 161.5532 | 190.4997 | 213.9286 | 243.1481
6454:00 | 270 | 1.2378 | 2.1661 | 3.5786 | 5.9874 | 9.5347 | 15.1593 | 22.3926 | 26.4049 | 36.2747 | 48.8175 | 61.3345 | 76.6961 | 94.0716 | 115.7859 | 135.1362 | 158.9555 | 184.9537 | 217.3014 | 243.1928 | 275.4958
6455:00 | 270 | 1.2295 | 2.1516 | 3.5557 | 5.9503 | 9.4778 | 15.0715 | 22.2656 | 33.1754 | 45.5522 | 61.1886 | 76.66 | 95.5162 | 116.6663 | 142.9341 | 166.048 | 194.3789 | 225.1104 | 263.2425 | 293.3005 | 330.8147
6456:00 | 270 | 0.8945 | 2.0157 | 2.5868 | 4.3289 | 6.8952 | 14.0583 | 16.1985 | 24.1355 | 33.1398 | 66.1555 | 55.7711 | 69.4892 | 84.8762 | 153.8536 | 120.802 | 141.4131 | 163.7707 | 281.7712 | 213.957 | 241.5678
6457:00 | 271 | 0.83728 | 1.8768 | 2.4204 | 4.0468 | 6.4374 | 13.042 | 15.101 | 26.1122 | 35.849 | 64.2562 | 60.2491 | 74.9905 | 91.484 | 149.4963 | 129.8529 | 151.7918 | 175.5444 | 273.9289 | 228.7036 | 257.8774
6458:00 | 271 | 1.0589 | 1.3425 | 3.0599 | 5.1123 | 8.1233 | 9.0284 | 19.0329 | 34.4705 | 47.3254 | 55.9022 | 79.5475 | 99.0201 | 120.8117 | 131.1105 | 171.522 | 200.5264 | 231.9344 | 242.6859 | 302.2346 | 340.8187
6459:00 | 271 | 0.75325 | 1.1104 | 2.1685 | 3.5987 | 5.6614 | 7.2856 | 13.1181 | 29.9493 | 41.1313 | 48.6696 | 69.3091 | 86.4386 | 105.6942 | 115.1942 | 150.7998 | 176.7547 | 204.9581 | 215.6418 | 268.4288 | 303.4303
6460:00 | 271 | 0.62046 | 0.976 | 1.7812 | 2.9412 | 4.5922 | 6.2785 | 10.5502 | 26.0349 | 35.7686 | 40.4743 | 60.4452 | 75.5465 | 92.607 | 97.1362 | 132.8614 | 156.1769 | 181.6068 | 184.9015 | 239.1588 | 271.0496
6461:00 | 271 | 0.54365 | 0.69368 | 1.5572 | 2.5608 | 3.9741 | 4.5112 | 9.0665 | 21.6011 | 29.6934 | 24.7261 | 50.399 | 63.1979 | 77.7646 | 59.4691 | 112.5006 | 132.8097 | 155.0775 | 113.4699 | 205.8759 | 234.2139
6462:00 | 271 | 0.38772 | 0.43682 | 1.1098 | 1.8286 | 2.8485 | 2.9887 | 6.5243 | 13.1972 | 18.1374 | 16.4908 | 30.8004 | 38.6426 | 47.5792 | 38.3547 | 68.9205 | 81.4137 | 95.1182 | 70.2362 | 126.4136 | 143.8716
6463:00 | 271 | 0.24619 | 0.43958 | 0.7089 | 1.1802 | 1.8672 | 3.001 | 4.3526 | 8.85 | 12.1474 | 16.3949 | 20.4133 | 25.4089 | 30.9988 | 38.1599 | 44.0014 | 51.4353 | 59.4814 | 69.9423 | 77.486 | 87.3575
6464:00 | 271 | 0.24776 | 0.43285 | 0.7129 | 1.1862 | 1.8757 | 2.9351 | 4.3692 | 8.7984 | 12.076 | 19.2883 | 20.2972 | 25.2688 | 30.8345 | 44.5548 | 43.7881 | 51.198 | 59.2199 | 80.8697 | 77.1967 | 87.0662
6465:00 | 271 | 0.24387 | 0.51432 | 0.70058 | 1.1639 | 1.837 | 3.5335 | 4.2693 | 10.3646 | 14.2209 | 16.7937 | 23.8457 | 29.6337 | 36.0857 | 39.0925 | 51.0059 | 59.49 | 68.6426 | 71.6533 | 89.0818 | 100.2738
6466:00 | 271 | 0.29044 | 0.52174 | 0.83554 | 1.3918 | 2.2055 | 3.5765 | 5.1487 | 9.0155 | 12.3711 | 16.3138 | 20.7906 | 25.884 | 31.5871 | 38.0388 | 44.8605 | 52.4532 | 60.6713 | 69.8656 | 79.0965 | 89.2101
6467:00 | 271 | 0.29469 | 0.58298 | 0.84702 | 1.4101 | 2.2333 | 4.0219 | 5.2096 | 8.7576 | 12.016 | 17.6972 | 20.2021 | 25.1614 | 30.72 | 41.1094 | 43.6745 | 51.0938 | 59.1287 | 75.144 | 77.163 | 87.0662
6468:00 | 271 | 0.32968 | 0.66301 | 0.94817 | 1.5805 | 2.5081 | 4.6138 | 5.8633 | 9.507 | 13.0415 | 17.3018 | 21.8997 | 27.2517 | 33.238 | 40.2572 | 47.1455 | 55.0877 | 63.6739 | 73.7384 | 82.881 | 93.3922
6469:00 | 271 | 0.37544 | 0.67679 | 1.081 | 1.8053 | 2.8722 | 4.7112 | 6.7338 | 9.2937 | 12.7482 | 18.8891 | 21.4166 | 26.6609 | 32.5326 | 43.7709 | 46.1922 | 54.0024 | 62.4514 | 79.7581 | 81.3618 | 91.7102
6470:00 | 271 | 0.38329 | 0.76675 | 1.1036 | 1.8431 | 2.9327 | 5.39 | 6.8762 | 10.1524 | 13.9245 | 17.8604 | 23.3638 | 29.057 | 35.4164 | 41.5034 | 50.1601 | 58.5637 | 67.6381 | 75.8977 | 87.9172 | 99.0053
6471:00 | 271 | 0.43477 | 0.81338 | 1.2539 | 2.0986 | 3.3487 | 5.745 | 7.8771 | 9.5956 | 13.1618 | 17.9748 | 22.1027 | 27.5067 | 33.5528 | 41.747 | 47.6032 | 55.6291 | 64.3064 | 76.2929 | 83.6875 | 94.2702
6472:00 | 271 | 0.46146 | 1.0699 | 1.332 | 2.2317 | 3.5659 | 7.3122 | 8.4012 | 9.6574 | 13.2467 | 24.5678 | 22.2422 | 27.6768 | 33.7552 | 59.2769 | 47.8746 | 55.9367 | 64.6516 | 113.5347 | 84.0821 | 94.672
6473:00 | 271 | 0.60263 | 1.4553 | 1.7358 | 2.8895 | 4.5695 | 9.8769 | 10.6473 | 13.1077 | 18.0149 | 25.2132 | 30.6211 | 38.4468 | 47.3799 | 63.4521 | 68.7638 | 81.3084 | 95.0845 | 127.4295 | 126.5445 | 144.0813
6474:00 | 271 | 0.81805 | 1.7394 | 2.3567 | 3.918 | 6.1815 | 11.9176 | 14.3687 | 13.3509 | 18.3844 | 29.3073 | 31.6842 | 40.1852 | 50.0928 | 72.8168 | 74.5025 | 89.1768 | 105.5106 | 144.1929 | 143.5376 | 165.0852
6475:00 | 271 | 0.98003 | 2.0587 | 2.8241 | 4.7036 | 7.4438 | 14.3265 | 17.3594 | 15.5601 | 21.409 | 33.6316 | 36.7351 | 46.4483 | 57.7008 | 82.2879 | 85.1913 | 101.6019 | 119.7957 | 160.1752 | 161.944 | 185.7187
6476:00 | 271 | 1.1628 | 2.1406 | 3.3575 | 5.6103 | 8.9202 | 14.9523 | 20.9112 | 17.9015 | 24.6168 | 37.9378 | 42.0305 | 52.9483 | 65.5003 | 91.76 | 95.8486 | 113.8061 | 133.6207 | 176.2629 | 179.23 | 204.8303
6477:00 | 271 | 1.2096 | 2.1182 | 3.495 | 5.8447 | 9.3029 | 14.8063 | 21.8353 | 20.2305 | 27.8091 | 40.8553 | 47.3079 | 59.4325 | 73.2898 | 98.1065 | 106.5221 | 126.0482 | 147.5117 | 186.8701 | 196.7091 | 224.2474
6478:00 | 271 | 1.1969 | 2.1249 | 3.4593 | 5.7859 | 9.211 | 14.8705 | 21.624 | 21.8102 | 29.9743 | 47.8874 | 50.8767 | 63.8061 | 78.5275 | 113.5799 | 113.6468 | 134.1871 | 156.7093 | 213.1612 | 208.1103 | 236.779
6479:00 | 271 | 1.2778 | 2.1106 | 3.6953 | 6.1839 | 9.85 | 14.7844 | 23.1398 | 34.478 | 47.3408 | 60.0228 | 79.6699 | 99.2665 | 121.2471 | 140.2108 | 172.5677 | 202.011 | 233.949 | 258.227 | 304.8165 | 343.8037
6480:00 | 271 | 1.1961 | 1.5355 | 3.4576 | 5.781 | 9.1959 | 10.7558 | 21.572 | 37.3018 | 51.2109 | 43.6673 | 86.0668 | 107.1252 | 130.6864 | 102.0051 | 185.4969 | 216.8371 | 250.768 | 187.8634 | 325.8343 | 367.0263
6481:00 | 272 | 1.1996 | 1.4385 | 3.4665 | 5.7916 | 9.2027 | 10.0327 | 21.562 | 39.0508 | 53.6138 | 47.2119 | 90.1176 | 112.1776 | 136.8648 | 109.7979 | 194.3134 | 227.1718 | 262.7532 | 201.0865 | 341.4909 | 384.7091
6482:00 | 272 | 0.85334 | 1.8205 | 2.4567 | 4.0769 | 6.4137 | 12.6509 | 14.8612 | 33.9289 | 46.5967 | 62.3296 | 78.5187 | 97.9244 | 119.7386 | 145.014 | 170.8376 | 200.2413 | 232.1923 | 265.7156 | 303.2724 | 342.472
6483:00 | 272 | 0.7029 | 1.3023 | 2.0179 | 3.332 | 5.2024 | 8.7577 | 11.952 | 29.4944 | 40.5215 | 54.2261 | 68.477 | 85.5849 | 104.9123 | 127.1794 | 150.5156 | 176.9292 | 205.7382 | 235.4094 | 270.1904 | 305.9115
6484:00 | 272 | 0.61589 | 1.0771 | 1.7641 | 2.9011 | 4.5022 | 7.0672 | 10.2712 | 24.4714 | 33.639 | 47.2103 | 57.0959 | 71.5955 | 88.0978 | 111.7404 | 127.4494 | 150.4571 | 175.6838 | 209.1762 | 232.5696 | 264.3133
6485:00 | 272 | 0.43923 | 0.94674 | 1.2573 | 2.0715 | 3.227 | 6.0902 | 7.3913 | 14.9509 | 20.5475 | 39.2608 | 34.8931 | 43.7774 | 53.9014 | 94.2237 | 78.0784 | 92.2318 | 107.7572 | 179.3575 | 142.7999 | 162.354
6486:00 | 272 | 0.27891 | 0.67288 | 0.80309 | 1.337 | 2.1153 | 4.3759 | 4.931 | 10.0259 | 13.7615 | 23.9847 | 23.1258 | 28.7851 | 35.1179 | 57.686 | 49.8482 | 58.2699 | 67.3851 | 110.0677 | 87.5451 | 98.5959
6487:00 | 272 | 0.28068 | 0.42372 | 0.80763 | 1.3439 | 2.1249 | 2.8991 | 4.9498 | 9.9675 | 13.6807 | 15.9963 | 22.9942 | 28.6264 | 34.9316 | 37.2047 | 49.6066 | 58.001 | 67.0889 | 68.1303 | 87.1976 | 98.222
6488:00 | 272 | 0.27627 | 0.4264 | 0.79367 | 1.3186 | 2.081 | 2.911 | 4.8366 | 11.7419 | 16.1105 | 15.9033 | 27.0142 | 33.5714 | 40.8807 | 37.0157 | 57.7835 | 67.3949 | 77.7637 | 67.8452 | 100.5838 | 113.0319
6489:00 | 272 | 0.32904 | 0.41987 | 0.94657 | 1.5768 | 2.4986 | 2.8471 | 5.8329 | 10.2134 | 14.0149 | 18.71 | 23.5532 | 29.3234 | 35.7843 | 43.2189 | 50.8215 | 59.4231 | 68.7331 | 78.445 | 89.3322 | 100.6162
6490:00 | 272 | 0.33385 | 0.4989 | 0.95957 | 1.5975 | 2.53 | 3.4276 | 5.9019 | 9.9213 | 13.6126 | 16.2902 | 22.8865 | 28.5048 | 34.802 | 37.9204 | 49.4779 | 57.883 | 66.9856 | 69.5049 | 87.1473 | 98.1969
6491:00 | 272 | 0.37349 | 0.5061 | 1.0742 | 1.7906 | 2.8414 | 3.4693 | 6.6424 | 10.7703 | 14.7744 | 15.8246 | 24.8097 | 30.8729 | 37.6546 | 36.8983 | 53.4101 | 62.4076 | 72.1347 | 67.7708 | 93.6245 | 105.3725
6492:00 | 272 | 0.42533 | 0.5655 | 1.2247 | 2.0452 | 3.2539 | 3.9013 | 7.6285 | 10.5286 | 14.4421 | 17.1666 | 24.2623 | 30.2035 | 36.8554 | 39.8768 | 52.3301 | 61.1781 | 70.7498 | 72.891 | 91.9198 | 103.5009
6493:00 | 272 | 0.43422 | 0.64313 | 1.2502 | 2.088 | 3.3224 | 4.4755 | 7.7899 | 11.5014 | 15.7747 | 16.783 | 26.4683 | 32.918 | 40.1224 | 39.0502 | 56.8252 | 66.3454 | 76.6257 | 71.5275 | 99.2992 | 111.6728
6494:00 | 272 | 0.49254 | 0.6565 | 1.4205 | 2.3775 | 3.7937 | 4.5699 | 8.9238 | 10.8706 | 14.9107 | 18.3228 | 25.0396 | 31.1617 | 38.0112 | 42.4585 | 53.9286 | 63.0209 | 72.8513 | 77.3667 | 94.5748 | 106.4499
6495:00 | 272 | 0.52278 | 0.74376 | 1.509 | 2.5283 | 4.0398 | 5.2284 | 9.5175 | 10.9406 | 15.0069 | 17.3249 | 25.1977 | 31.3545 | 38.2405 | 40.259 | 54.2361 | 63.3694 | 73.2423 | 73.622 | 95.0523 | 106.9724
6496:00 | 272 | 0.6827 | 0.789 | 1.9665 | 3.2735 | 5.1767 | 5.5728 | 12.0621 | 14.8494 | 20.4087 | 17.4358 | 34.69 | 43.5555 | 53.6756 | 40.4953 | 77.901 | 92.1124 | 107.7191 | 74.0054 | 143.0098 | 162.7308
6497:00 | 272 | 0.92675 | 1.0378 | 2.6698 | 4.4386 | 7.0029 | 7.0929 | 16.2779 | 15.1249 | 20.8272 | 23.8312 | 35.8943 | 45.5249 | 56.749 | 57.4996 | 84.4022 | 101.0264 | 119.5306 | 110.1305 | 162.1994 | 186.4533
6498:00 | 272 | 1.1103 | 1.4117 | 3.1994 | 5.3286 | 8.4329 | 9.5807 | 19.666 | 17.6277 | 24.2538 | 24.4573 | 41.6164 | 52.6203 | 65.3679 | 61.5496 | 96.5113 | 115.1024 | 135.7138 | 123.6088 | 182.9795 | 209.7047
6499:00 | 272 | 1.3173 | 1.6872 | 3.8037 | 6.3558 | 10.1055 | 11.5603 | 23.6898 | 20.2802 | 27.8878 | 28.4286 | 47.6154 | 59.9839 | 74.2038 | 70.6335 | 108.5847 | 128.9284 | 151.3758 | 139.8695 | 202.4938 | 231.2315
6500:00 | 272 | 1.3704 | 1.9969 | 3.9594 | 6.6213 | 10.5391 | 13.897 | 24.7367 | 22.9187 | 31.5042 | 32.6233 | 53.5941 | 67.3297 | 83.0284 | 79.8207 | 120.6764 | 142.7972 | 167.1127 | 155.3726 | 222.1703 | 252.9796
6501:00 | 272 | 1.356 | 2.0764 | 3.9189 | 6.5547 | 10.4349 | 14.504 | 24.4974 | 24.7083 | 33.9572 | 36.8003 | 57.6371 | 72.2845 | 88.962 | 89.0087 | 128.7478 | 152.0175 | 177.5324 | 170.978 | 235.0883 | 267.1979
6502:00 | 272 | 1.3602 | 2.0547 | 3.9326 | 6.5796 | 10.4777 | 14.3624 | 24.6075 | 29.0167 | 39.8626 | 39.6303 | 67.4011 | 84.2821 | 103.3762 | 95.165 | 148.5025 | 174.6778 | 203.2475 | 181.2672 | 267.247 | 302.7451
6503:00 | 272 | 1.3512 | 2.1935 | 3.9074 | 6.5388 | 10.4153 | 15.3649 | 24.4678 | 36.4568 | 50.0578 | 62.3795 | 84.2424 | 104.9637 | 128.2058 | 145.716 | 182.4719 | 213.605 | 247.3761 | 268.3659 | 322.3108 | 363.5356
6504:00 | 272 | 1.2647 | 2.0549 | 3.656 | 6.1128 | 9.7237 | 14.3319 | 22.8101 | 39.4426 | 54.15 | 67.443 | 91.0064 | 113.2734 | 138.1869 | 156.848 | 196.1431 | 229.282 | 265.1603 | 287.2553 | 344.5349 | 388.0911
6505:00 | 273 | 1.189 | 2.0624 | 3.4359 | 5.7405 | 9.1214 | 14.332 | 21.3717 | 38.7061 | 53.1406 | 70.6118 | 89.3221 | 111.1874 | 135.6566 | 164.283 | 192.5981 | 225.1665 | 260.4338 | 301.0232 | 338.4765 | 381.3132
6506:00 | 273 | 0.84581 | 1.4753 | 2.435 | 4.0409 | 6.3571 | 9.9214 | 14.7301 | 33.6294 | 46.1854 | 61.4315 | 77.8256 | 97.06 | 118.6816 | 144.0787 | 169.3296 | 198.4737 | 230.1427 | 266.69 | 300.5953 | 339.4489
6507:00 | 273 | 0.6967 | 1.2202 | 2.0001 | 3.3026 | 5.1565 | 8.0062 | 11.8465 | 29.234 | 40.1638 | 53.4835 | 67.8725 | 84.8294 | 103.9862 | 126.5881 | 149.187 | 175.3674 | 203.9221 | 236.9709 | 267.8054 | 303.2111
6508:00 | 273 | 0.61046 | 1.0725 | 1.7485 | 2.8755 | 4.4625 | 6.8995 | 10.1805 | 24.2554 | 33.342 | 44.4777 | 56.5919 | 70.9635 | 87.3201 | 106.7439 | 126.3244 | 149.129 | 174.133 | 203.1901 | 230.5167 | 261.9801
6509:00 | 273 | 0.43536 | 0.76229 | 1.2462 | 2.0532 | 3.1985 | 4.9574 | 7.326 | 14.8189 | 20.3661 | 27.1717 | 34.5851 | 43.3909 | 53.4256 | 65.3511 | 77.3892 | 91.4176 | 106.806 | 124.6932 | 141.5394 | 160.9209
6510:00 | 273 | 0.27645 | 0.48003 | 0.796 | 1.3252 | 2.0966 | 3.2843 | 4.8875 | 9.9374 | 13.64 | 18.1219 | 22.9217 | 28.531 | 34.8079 | 42.1484 | 49.4082 | 57.7555 | 66.7903 | 77.1833 | 86.7723 | 97.7256
6511:00 | 273 | 0.2782 | 0.48306 | 0.8005 | 1.332 | 2.1062 | 3.2979 | 4.9061 | 9.8795 | 13.5599 | 18.0165 | 22.7912 | 28.3737 | 34.6233 | 41.9342 | 49.1687 | 57.489 | 66.4967 | 76.8603 | 86.4279 | 97.355
6512:00 | 273 | 0.27383 | 0.47566 | 0.78667 | 1.3069 | 2.0627 | 3.2254 | 4.7939 | 11.6382 | 15.9683 | 21.1961 | 26.7757 | 33.275 | 40.5199 | 48.9617 | 57.2734 | 66.8 | 77.0772 | 88.8685 | 99.6959 | 112.0341
6513:00 | 273 | 0.32613 | 0.56519 | 0.93821 | 1.5629 | 2.4765 | 3.883 | 5.7814 | 10.1233 | 13.8912 | 18.4548 | 23.3453 | 29.0645 | 35.4684 | 42.9591 | 50.3729 | 58.8985 | 68.1264 | 78.7406 | 88.5436 | 99.7281
6514:00 | 273 | 0.3309 | 0.57335 | 0.9511 | 1.5834 | 2.5077 | 3.9303 | 5.8498 | 9.8337 | 13.4925 | 17.9274 | 22.6845 | 28.2532 | 34.4948 | 41.8012 | 49.0411 | 57.3721 | 66.3943 | 76.776 | 86.378 | 97.3301
6515:00 | 273 | 0.37019 | 0.64064 | 1.0647 | 1.7748 | 2.8163 | 4.4197 | 6.5838 | 10.6752 | 14.644 | 19.4476 | 24.5907 | 30.6003 | 37.3222 | 45.1756 | 52.9387 | 61.8567 | 71.4979 | 82.5765 | 92.7981 | 104.4424
6516:00 | 273 | 0.42158 | 0.72859 | 1.2139 | 2.0271 | 3.2252 | 5.0701 | 7.5612 | 10.4357 | 14.3147 | 19.0131 | 24.0482 | 29.9369 | 36.5301 | 44.239 | 51.8681 | 60.6381 | 70.1253 | 81.0319 | 91.1084 | 102.5873
6517:00 | 273 | 0.43038 | 0.74373 | 1.2392 | 2.0696 | 3.293 | 5.1772 | 7.7211 | 11.3999 | 15.6355 | 20.7574 | 26.2347 | 32.6275 | 39.7682 | 48.1003 | 56.3236 | 65.7598 | 75.9493 | 87.6469 | 98.4227 | 110.6871
6518:00 | 273 | 0.48819 | 0.84259 | 1.408 | 2.3565 | 3.7602 | 5.9231 | 8.845 | 10.7747 | 14.7791 | 19.6269 | 24.8186 | 30.8867 | 37.6757 | 45.6085 | 53.4526 | 62.4646 | 72.2082 | 83.4047 | 93.74 | 105.5103
6519:00 | 273 | 0.51816 | 0.89384 | 1.4957 | 2.5059 | 4.0041 | 6.3133 | 9.4335 | 10.844 | 14.8744 | 19.7526 | 24.9753 | 31.0777 | 37.903 | 45.8762 | 53.7573 | 62.81 | 72.5958 | 83.8391 | 94.2132 | 106.0281
6520:00 | 273 | 0.67668 | 1.1757 | 1.9491 | 3.2446 | 5.131 | 8.0354 | 11.9556 | 14.7183 | 20.2285 | 26.9978 | 34.3838 | 43.171 | 53.2018 | 65.14 | 77.2133 | 91.2993 | 106.7682 | 124.7644 | 141.7474 | 161.2944
6521:00 | 273 | 0.91857 | 1.5992 | 2.6462 | 4.3995 | 6.9411 | 10.8538 | 16.1343 | 14.9914 | 20.6434 | 27.7071 | 35.5775 | 45.123 | 56.2481 | 69.7281 | 83.6572 | 100.1346 | 118.4755 | 140.0336 | 160.7677 | 184.8074
6522:00 | 273 | 1.1005 | 1.9114 | 3.1711 | 5.2816 | 8.3585 | 13.0964 | 19.4924 | 17.4721 | 24.0397 | 32.2061 | 41.249 | 52.1558 | 64.7909 | 80.0191 | 95.6594 | 114.0864 | 134.5158 | 158.455 | 181.3643 | 207.8536
6523:00 | 273 | 1.3057 | 2.2623 | 3.7701 | 6.2997 | 10.0163 | 15.7436 | 23.4807 | 20.1012 | 27.6416 | 36.9581 | 47.1951 | 59.4544 | 73.5487 | 90.427 | 107.6262 | 127.7903 | 150.0396 | 176.0181 | 200.7064 | 229.1903
6524:00 | 273 | 1.3583 | 2.3523 | 3.9244 | 6.5628 | 10.4461 | 16.4313 | 24.5183 | 22.7164 | 31.2261 | 41.6902 | 53.121 | 66.7354 | 82.2955 | 100.836 | 119.6112 | 141.5367 | 165.6375 | 193.6971 | 220.2092 | 250.7465
6525:00 | 273 | 1.344 | 2.3278 | 3.8843 | 6.4969 | 10.3428 | 16.2708 | 24.2811 | 24.4902 | 33.6574 | 44.8963 | 57.1283 | 71.6464 | 88.1767 | 107.8103 | 127.6113 | 150.6756 | 175.9653 | 205.3535 | 233.0131 | 264.8393
6526:00 | 273 | 1.3482 | 2.335 | 3.8979 | 6.5215 | 10.3853 | 16.3414 | 24.3903 | 28.7605 | 39.5107 | 52.624 | 66.8061 | 83.5381 | 102.4637 | 124.814 | 147.1916 | 173.1359 | 201.4534 | 234.245 | 264.8879 | 300.0727
6527:00 | 273 | 1.3392 | 2.3194 | 3.8729 | 6.4811 | 10.3234 | 16.2467 | 24.2519 | 36.135 | 49.6159 | 65.9596 | 83.4988 | 104.0372 | 127.0741 | 154.0791 | 180.8611 | 211.7194 | 245.1924 | 283.7682 | 319.4657 | 360.3266
6528:00 | 273 | 1.2535 | 2.1729 | 3.6237 | 6.0588 | 9.6379 | 15.1545 | 22.6088 | 39.0944 | 53.672 | 71.3138 | 90.2031 | 112.2735 | 136.9671 | 165.85 | 194.4117 | 227.258 | 262.8197 | 303.7417 | 341.4936 | 384.6653
6529:00 | 274 | 1.1996 | 2.0442 | 3.4665 | 5.7916 | 9.2027 | 14.2054 | 21.562 | 39.0508 | 53.6138 | 69.9885 | 90.1176 | 112.1776 | 136.8648 | 162.8329 | 194.3134 | 227.1718 | 262.7532 | 298.366 | 341.4909 | 384.7091
6530:00 | 274 | 0.85334 | 1.4623 | 2.4567 | 4.0769 | 6.4137 | 9.8338 | 14.8612 | 33.9289 | 46.5967 | 60.8893 | 78.5187 | 97.9244 | 119.7386 | 142.8069 | 170.8376 | 200.2413 | 232.1923 | 264.3359 | 303.2724 | 342.472
6531:00 | 274 | 0.7029 | 1.2094 | 2.0179 | 3.332 | 5.2024 | 7.9355 | 11.952 | 29.4944 | 40.5215 | 53.0114 | 68.477 | 85.5849 | 104.9123 | 125.4707 | 150.5156 | 176.9292 | 205.7382 | 234.8791 | 270.1904 | 305.9115
6532:00 | 274 | 0.61589 | 1.0631 | 1.7641 | 2.9011 | 4.5022 | 6.8386 | 10.2712 | 24.4714 | 33.639 | 44.085 | 57.0959 | 71.5955 | 88.0978 | 105.8016 | 127.4494 | 150.4571 | 175.6838 | 201.3965 | 232.5696 | 264.3133
6533:00 | 274 | 0.43923 | 0.75556 | 1.2573 | 2.0715 | 3.227 | 4.9137 | 7.3913 | 14.9509 | 20.5475 | 26.9319 | 34.8931 | 43.7774 | 53.9014 | 64.7743 | 78.0784 | 92.2318 | 107.7572 | 123.5925 | 142.7999 | 162.354
6534:00 | 274 | 0.27891 | 0.47579 | 0.80309 | 1.337 | 2.1153 | 3.2553 | 4.931 | 10.0259 | 13.7615 | 17.9619 | 23.1258 | 28.7851 | 35.1179 | 41.7763 | 49.8482 | 58.2699 | 67.3851 | 76.502 | 87.5451 | 98.5959
6535:00 | 274 | 0.28068 | 0.4788 | 0.80763 | 1.3439 | 2.1249 | 3.2687 | 4.9498 | 9.9675 | 13.6807 | 17.8575 | 22.9942 | 28.6264 | 34.9316 | 41.5641 | 49.6066 | 58.001 | 67.0889 | 76.1818 | 87.1976 | 98.222
6536:00 | 274 | 0.27627 | 0.47146 | 0.79367 | 1.3186 | 2.081 | 3.197 | 4.8366 | 11.7419 | 16.1105 | 21.009 | 27.0142 | 33.5714 | 40.8807 | 48.5295 | 57.7835 | 67.3949 | 77.7637 | 88.0841 | 100.5838 | 113.0319
6537:00 | 274 | 0.32904 | 0.5602 | 0.94657 | 1.5768 | 2.4986 | 3.8488 | 5.8329 | 10.2134 | 14.0149 | 18.2919 | 23.5532 | 29.3234 | 35.7843 | 42.5799 | 50.8215 | 59.4231 | 68.7331 | 78.0455 | 89.3322 | 100.6162
6538:00 | 274 | 0.33385 | 0.56829 | 0.95957 | 1.5975 | 2.53 | 3.8956 | 5.9019 | 9.9213 | 13.6126 | 17.7691 | 22.8865 | 28.5048 | 34.802 | 41.4322 | 49.4779 | 57.883 | 66.9856 | 76.0983 | 87.1473 | 98.1969
6539:00 | 274 | 0.37349 | 0.63499 | 1.0742 | 1.7906 | 2.8414 | 4.3807 | 6.6424 | 10.7703 | 14.7744 | 19.276 | 24.8097 | 30.8729 | 37.6546 | 44.7768 | 53.4101 | 62.4076 | 72.1347 | 81.8476 | 93.6245 | 105.3725
6540:00 | 274 | 0.42533 | 0.72216 | 1.2247 | 2.0452 | 3.2539 | 5.0254 | 7.6285 | 10.5286 | 14.4421 | 18.8453 | 24.2623 | 30.2035 | 36.8554 | 43.8485 | 52.3301 | 61.1781 | 70.7498 | 80.3166 | 91.9198 | 103.5009
6541:00 | 274 | 0.43422 | 0.73717 | 1.2502 | 2.088 | 3.3224 | 5.1315 | 7.7899 | 11.5014 | 15.7747 | 20.5742 | 26.4683 | 32.918 | 40.1224 | 47.6757 | 56.8252 | 66.3454 | 76.6257 | 86.8733 | 99.2992 | 111.6728
6542:00 | 274 | 0.49254 | 0.83515 | 1.4205 | 2.3775 | 3.7937 | 5.8708 | 8.9238 | 10.8706 | 14.9107 | 19.4537 | 25.0396 | 31.1617 | 38.0112 | 45.2059 | 53.9286 | 63.0209 | 72.8513 | 82.6685 | 94.5748 | 106.4499
6543:00 | 274 | 0.52278 | 0.88595 | 1.509 | 2.5283 | 4.0398 | 6.2575 | 9.5175 | 10.9406 | 15.0069 | 19.5783 | 25.1977 | 31.3545 | 38.2405 | 45.4712 | 54.2361 | 63.3694 | 73.2423 | 83.099 | 95.0523 | 106.9724
6544:00 | 274 | 0.6827 | 1.1653 | 1.9665 | 3.2735 | 5.1767 | 7.9645 | 12.0621 | 14.8494 | 20.4087 | 26.7595 | 34.69 | 43.5555 | 53.6756 | 64.565 | 77.901 | 92.1124 | 107.7191 | 123.663 | 143.0098 | 162.7308
6545:00 | 274 | 0.92675 | 1.5851 | 2.6698 | 4.4386 | 7.0029 | 10.758 | 16.2779 | 15.1249 | 20.8272 | 27.4625 | 35.8943 | 45.5249 | 56.749 | 69.1126 | 84.4022 | 101.0264 | 119.5306 | 138.7975 | 162.1994 | 186.4533
6546:00 | 274 | 1.1103 | 1.8946 | 3.1994 | 5.3286 | 8.4329 | 12.9808 | 19.666 | 17.6277 | 24.2538 | 31.9218 | 41.6164 | 52.6203 | 65.3679 | 79.3127 | 96.5113 | 115.1024 | 135.7138 | 157.0563 | 182.9795 | 209.7047
6547:00 | 274 | 1.3173 | 2.2423 | 3.8037 | 6.3558 | 10.1055 | 15.6046 | 23.6898 | 20.2802 | 27.8878 | 36.6319 | 47.6154 | 59.9839 | 74.2038 | 89.6288 | 108.5847 | 128.9284 | 151.3758 | 174.4643 | 202.4938 | 231.2315
6548:00 | 274 | 1.3704 | 2.3315 | 3.9594 | 6.6213 | 10.5391 | 16.2862 | 24.7367 | 22.9187 | 31.5042 | 41.3222 | 53.5941 | 67.3297 | 83.0284 | 99.9459 | 120.6764 | 142.7972 | 167.1127 | 191.9873 | 222.1703 | 252.9796
6549:00 | 274 | 1.356 | 2.3072 | 3.9189 | 6.5547 | 10.4349 | 16.1272 | 24.4974 | 24.7083 | 33.9572 | 44.5 | 57.6371 | 72.2845 | 88.962 | 106.8586 | 128.7478 | 152.0175 | 177.5324 | 203.5408 | 235.0883 | 267.1979
6550:00 | 274 | 1.3602 | 2.3144 | 3.9326 | 6.5796 | 10.4777 | 16.1971 | 24.6075 | 29.0167 | 39.8626 | 52.1594 | 67.4011 | 84.2821 | 103.3762 | 123.7123 | 148.5025 | 174.6778 | 203.2475 | 232.1773 | 267.247 | 302.7451
6551:00 | 274 | 1.3512 | 2.2989 | 3.9074 | 6.5388 | 10.4153 | 16.1033 | 24.4678 | 36.4568 | 50.0578 | 65.3774 | 84.2424 | 104.9637 | 128.2058 | 152.719 | 182.4719 | 213.605 | 247.3761 | 281.2633 | 322.3108 | 363.5356
6552:00 | 274 | 1.2647 | 2.1537 | 3.656 | 6.1128 | 9.7237 | 15.0207 | 22.8101 | 39.4426 | 54.15 | 70.6843 | 91.0064 | 113.2734 | 138.1869 | 164.386 | 196.1431 | 229.282 | 265.1603 | 301.0605 | 344.5349 | 388.0911
6553:00 | 275 | 1.1635 | 2.0624 | 3.3622 | 5.6174 | 8.9258 | 14.332 | 20.9133 | 37.876 | 52.001 | 70.6118 | 87.4066 | 108.803 | 132.7475 | 164.283 | 188.4679 | 220.3379 | 254.8489 | 301.0232 | 331.218 | 373.136
6554:00 | 275 | 0.82767 | 1.4753 | 2.3828 | 3.9542 | 6.2207 | 9.9214 | 14.4142 | 32.9082 | 45.195 | 61.4315 | 76.1567 | 94.9786 | 116.1365 | 144.0787 | 165.6984 | 194.2175 | 225.2074 | 266.69 | 294.1492 | 332.1696
6555:00 | 275 | 0.68176 | 1.2202 | 1.9572 | 3.2317 | 5.0459 | 8.0062 | 11.5925 | 28.6071 | 39.3025 | 53.4835 | 66.417 | 83.0103 | 101.7563 | 126.5881 | 145.9877 | 171.6067 | 199.549 | 236.9709 | 262.0624 | 296.7089
6556:00 | 275 | 0.59736 | 1.0725 | 1.711 | 2.8138 | 4.3668 | 6.8995 | 9.9622 | 23.7353 | 32.627 | 44.4777 | 55.3783 | 69.4417 | 85.4475 | 106.7439 | 123.6154 | 145.9309 | 170.3987 | 203.1901 | 225.5734 | 256.362
6557:00 | 275 | 0.42602 | 0.76229 | 1.2195 | 2.0092 | 3.1299 | 4.9574 | 7.1689 | 14.5011 | 19.9293 | 27.1717 | 33.8434 | 42.4604 | 52.2799 | 65.3511 | 75.7296 | 89.4572 | 104.5156 | 124.6932 | 138.5042 | 157.47
6558:00 | 275 | 0.27052 | 0.48003 | 0.77893 | 1.2968 | 2.0517 | 3.2843 | 4.7827 | 9.7243 | 13.3475 | 18.1219 | 22.4301 | 27.9192 | 34.0614 | 42.1484 | 48.3487 | 56.517 | 65.358 | 77.1833 | 84.9115 | 95.6299
6559:00 | 275 | 0.27223 | 0.48306 | 0.78334 | 1.3034 | 2.061 | 3.2979 | 4.8009 | 9.6676 | 13.2691 | 18.0165 | 22.3025 | 27.7653 | 33.8808 | 41.9342 | 48.1143 | 56.2562 | 65.0707 | 76.8603 | 84.5745 | 95.2673
6560:00 | 275 | 0.26796 | 0.47566 | 0.7698 | 1.2789 | 2.0184 | 3.2254 | 4.6911 | 11.3886 | 15.6259 | 21.1961 | 26.2016 | 32.5615 | 39.6509 | 48.9617 | 56.0452 | 65.3674 | 75.4243 | 88.8685 | 97.558 | 109.6316
6561:00 | 275 | 0.31914 | 0.56519 | 0.91809 | 1.5294 | 2.4234 | 3.883 | 5.6574 | 9.9062 | 13.5933 | 18.4548 | 22.8446 | 28.4413 | 34.7078 | 42.9591 | 49.2926 | 57.6355 | 66.6655 | 78.7406 | 86.6448 | 97.5894
6562:00 | 275 | 0.32381 | 0.57335 | 0.9307 | 1.5494 | 2.4539 | 3.9303 | 5.7243 | 9.6228 | 13.2031 | 17.9274 | 22.198 | 27.6473 | 33.7551 | 41.8012 | 47.9894 | 56.1418 | 64.9705 | 76.776 | 84.5256 | 95.2429
6563:00 | 275 | 0.36226 | 0.64064 | 1.0418 | 1.7367 | 2.7559 | 4.4197 | 6.4426 | 10.4463 | 14.3299 | 19.4476 | 24.0633 | 29.9441 | 36.5219 | 45.1756 | 51.8034 | 60.5302 | 69.9647 | 82.5765 | 90.8081 | 102.2026
6564:00 | 275 | 0.41254 | 0.72859 | 1.1878 | 1.9837 | 3.156 | 5.0701 | 7.3991 | 10.2119 | 14.0077 | 19.0131 | 23.5325 | 29.2949 | 35.7467 | 44.239 | 50.7558 | 59.3377 | 68.6215 | 81.0319 | 89.1546 | 100.3874
6565:00 | 275 | 0.42115 | 0.74373 | 1.2126 | 2.0252 | 3.2224 | 5.1772 | 7.5555 | 11.1554 | 15.3002 | 20.7574 | 25.6721 | 31.9278 | 38.9154 | 48.1003 | 55.1158 | 64.3496 | 74.3206 | 87.6469 | 96.312 | 108.3134
6566:00 | 275 | 0.47772 | 0.84259 | 1.3778 | 2.3059 | 3.6795 | 5.9231 | 8.6553 | 10.5436 | 14.4621 | 19.6269 | 24.2864 | 30.2243 | 36.8677 | 45.6085 | 52.3063 | 61.1251 | 70.6597 | 83.4047 | 91.7298 | 103.2476
6567:00 | 275 | 0.50705 | 0.89384 | 1.4637 | 2.4522 | 3.9183 | 6.3133 | 9.2312 | 10.6115 | 14.5555 | 19.7526 | 24.4397 | 30.4112 | 37.0901 | 45.8762 | 52.6045 | 61.4631 | 71.039 | 83.8391 | 92.1928 | 103.7544
6568:00 | 275 | 0.66217 | 1.1757 | 1.9073 | 3.175 | 5.021 | 8.0354 | 11.6992 | 14.4027 | 19.7947 | 26.9978 | 33.6464 | 42.2453 | 52.0609 | 65.14 | 75.5575 | 89.3414 | 104.4786 | 124.7644 | 138.7077 | 157.8355
6569:00 | 275 | 0.89887 | 1.5992 | 2.5895 | 4.3051 | 6.7923 | 10.8538 | 15.7883 | 14.6699 | 20.2007 | 27.7071 | 34.8145 | 44.1554 | 55.0419 | 69.7281 | 81.8632 | 97.9872 | 115.9348 | 140.0336 | 157.3201 | 180.8443
6570:00 | 275 | 1.0769 | 1.9114 | 3.1031 | 5.1683 | 8.1792 | 13.0964 | 19.0744 | 17.0974 | 23.5242 | 32.2061 | 40.3644 | 51.0373 | 63.4014 | 80.0191 | 93.608 | 111.6399 | 131.6312 | 158.455 | 177.475 | 203.3962
6571:00 | 275 | 1.2777 | 2.2623 | 3.6893 | 6.1646 | 9.8015 | 15.7436 | 22.9772 | 19.6702 | 27.0489 | 36.9581 | 46.183 | 58.1794 | 71.9715 | 90.427 | 105.3182 | 125.0499 | 146.8221 | 176.0181 | 196.4023 | 224.2754
6572:00 | 275 | 1.3291 | 2.3523 | 3.8403 | 6.4221 | 10.2221 | 16.4313 | 23.9926 | 22.2292 | 30.5565 | 41.6902 | 51.9818 | 65.3042 | 80.5307 | 100.836 | 117.0462 | 138.5015 | 162.0855 | 193.6971 | 215.4869 | 245.3693
6573:00 | 275 | 1.3152 | 2.3278 | 3.801 | 6.3576 | 10.121 | 16.2708 | 23.7604 | 23.965 | 32.9356 | 44.8963 | 55.9032 | 70.11 | 86.2858 | 107.8103 | 124.8748 | 147.4445 | 172.1918 | 205.3535 | 228.0162 | 259.1599
6574:00 | 275 | 1.3193 | 2.335 | 3.8143 | 6.3816 | 10.1626 | 16.3414 | 23.8672 | 28.1438 | 38.6634 | 52.624 | 65.3735 | 81.7467 | 100.2664 | 124.814 | 144.0351 | 169.423 | 197.1333 | 234.245 | 259.2075 | 293.6377
6575:00 | 275 | 1.3105 | 2.3194 | 3.7899 | 6.3421 | 10.102 | 16.2467 | 23.7318 | 35.3601 | 48.5519 | 65.9596 | 81.7082 | 101.8061 | 124.349 | 154.0791 | 176.9826 | 207.1792 | 239.9343 | 283.7682 | 312.6149 | 352.5995
6576:00 | 275 | 1.2267 | 2.1729 | 3.546 | 5.9289 | 9.4312 | 15.1545 | 22.1239 | 38.2561 | 52.521 | 71.3138 | 88.2687 | 109.8659 | 134.0299 | 165.85 | 190.2427 | 222.3846 | 257.1836 | 303.7417 | 334.1704 | 376.4163
6577:00 | 276 | 1.1996 | 2.0004 | 3.4665 | 5.7916 | 9.2027 | 13.9008 | 21.562 | 39.0508 | 53.6138 | 68.4876 | 90.1176 | 112.1776 | 136.8648 | 159.341 | 194.3134 | 227.1718 | 262.7532 | 291.9676 | 341.4909 | 384.7091
6578:00 | 276 | 0.85334 | 1.4309 | 2.4567 | 4.0769 | 6.4137 | 9.6229 | 14.8612 | 33.9289 | 46.5967 | 59.5835 | 78.5187 | 97.9244 | 119.7386 | 139.7444 | 170.8376 | 200.2413 | 232.1923 | 258.6673 | 303.2724 | 342.472
6579:00 | 276 | 0.7029 | 1.1835 | 2.0179 | 3.332 | 5.2024 | 7.7654 | 11.952 | 29.4944 | 40.5215 | 51.8746 | 68.477 | 85.5849 | 104.9123 | 122.78 | 150.5156 | 176.9292 | 205.7382 | 229.8422 | 270.1904 | 305.9115
6580:00 | 276 | 0.61589 | 1.0403 | 1.7641 | 2.9011 | 4.5022 | 6.6919 | 10.2712 | 24.4714 | 33.639 | 43.1397 | 57.0959 | 71.5955 | 88.0978 | 103.5328 | 127.4494 | 150.4571 | 175.6838 | 197.0776 | 232.5696 | 264.3133
6581:00 | 276 | 0.43923 | 0.73936 | 1.2573 | 2.0715 | 3.227 | 4.8083 | 7.3913 | 14.9509 | 20.5475 | 26.3543 | 34.8931 | 43.7774 | 53.9014 | 63.3852 | 78.0784 | 92.2318 | 107.7572 | 120.9421 | 142.7999 | 162.354
6582:00 | 276 | 0.27891 | 0.46559 | 0.80309 | 1.337 | 2.1153 | 3.1855 | 4.931 | 10.0259 | 13.7615 | 17.5767 | 23.1258 | 28.7851 | 35.1179 | 40.8804 | 49.8482 | 58.2699 | 67.3851 | 74.8614 | 87.5451 | 98.5959
6583:00 | 276 | 0.28068 | 0.46853 | 0.80763 | 1.3439 | 2.1249 | 3.1986 | 4.9498 | 9.9675 | 13.6807 | 17.4745 | 22.9942 | 28.6264 | 34.9316 | 40.6728 | 49.6066 | 58.001 | 67.0889 | 74.5481 | 87.1976 | 98.222
6584:00 | 276 | 0.27627 | 0.46135 | 0.79367 | 1.3186 | 2.081 | 3.1284 | 4.8366 | 11.7419 | 16.1105 | 20.5585 | 27.0142 | 33.5714 | 40.8807 | 47.4888 | 57.7835 | 67.3949 | 77.7637 | 86.1951 | 100.5838 | 113.0319
6585:00 | 276 | 0.32904 | 0.54819 | 0.94657 | 1.5768 | 2.4986 | 3.7662 | 5.8329 | 10.2134 | 14.0149 | 17.8996 | 23.5532 | 29.3234 | 35.7843 | 41.6668 | 50.8215 | 59.4231 | 68.7331 | 76.3719 | 89.3322 | 100.6162
6586:00 | 276 | 0.33385 | 0.5561 | 0.95957 | 1.5975 | 2.53 | 3.812 | 5.9019 | 9.9213 | 13.6126 | 17.3881 | 22.8865 | 28.5048 | 34.802 | 40.5437 | 49.4779 | 57.883 | 66.9856 | 74.4664 | 87.1473 | 98.1969
6587:00 | 276 | 0.37349 | 0.62137 | 1.0742 | 1.7906 | 2.8414 | 4.2868 | 6.6424 | 10.7703 | 14.7744 | 18.8626 | 24.8097 | 30.8729 | 37.6546 | 43.8166 | 53.4101 | 62.4076 | 72.1347 | 80.0924 | 93.6245 | 105.3725
6588:00 | 276 | 0.42533 | 0.70667 | 1.2247 | 2.0452 | 3.2539 | 4.9176 | 7.6285 | 10.5286 | 14.4421 | 18.4412 | 24.2623 | 30.2035 | 36.8554 | 42.9082 | 52.3301 | 61.1781 | 70.7498 | 78.5942 | 91.9198 | 103.5009
6589:00 | 276 | 0.43422 | 0.72136 | 1.2502 | 2.088 | 3.3224 | 5.0214 | 7.7899 | 11.5014 | 15.7747 | 20.133 | 26.4683 | 32.918 | 40.1224 | 46.6533 | 56.8252 | 66.3454 | 76.6257 | 85.0103 | 99.2992 | 111.6728
6590:00 | 276 | 0.49254 | 0.81724 | 1.4205 | 2.3775 | 3.7937 | 5.7449 | 8.9238 | 10.8706 | 14.9107 | 19.0365 | 25.0396 | 31.1617 | 38.0112 | 44.2365 | 53.9286 | 63.0209 | 72.8513 | 80.8957 | 94.5748 | 106.4499
6591:00 | 276 | 0.52278 | 0.86695 | 1.509 | 2.5283 | 4.0398 | 6.1233 | 9.5175 | 10.9406 | 15.0069 | 19.1584 | 25.1977 | 31.3545 | 38.2405 | 44.4961 | 54.2361 | 63.3694 | 73.2423 | 81.317 | 95.0523 | 106.9724
6592:00 | 276 | 0.6827 | 1.1403 | 1.9665 | 3.2735 | 5.1767 | 7.7937 | 12.0621 | 14.8494 | 20.4087 | 26.1856 | 34.69 | 43.5555 | 53.6756 | 63.1804 | 77.901 | 92.1124 | 107.7191 | 121.0111 | 143.0098 | 162.7308
6593:00 | 276 | 0.92675 | 1.5511 | 2.6698 | 4.4386 | 7.0029 | 10.5273 | 16.2779 | 15.1249 | 20.8272 | 26.8736 | 35.8943 | 45.5249 | 56.749 | 67.6305 | 84.4022 | 101.0264 | 119.5306 | 135.821 | 162.1994 | 186.4533
6594:00 | 276 | 1.1103 | 1.8539 | 3.1994 | 5.3286 | 8.4329 | 12.7024 | 19.666 | 17.6277 | 24.2538 | 31.2373 | 41.6164 | 52.6203 | 65.3679 | 77.6119 | 96.5113 | 115.1024 | 135.7138 | 153.6882 | 182.9795 | 209.7047
6595:00 | 276 | 1.3173 | 2.1942 | 3.8037 | 6.3558 | 10.1055 | 15.27 | 23.6898 | 20.2802 | 27.8878 | 35.8463 | 47.6154 | 59.9839 | 74.2038 | 87.7067 | 108.5847 | 128.9284 | 151.3758 | 170.723 | 202.4938 | 231.2315
6596:00 | 276 | 1.3704 | 2.2815 | 3.9594 | 6.6213 | 10.5391 | 15.937 | 24.7367 | 22.9187 | 31.5042 | 40.4361 | 53.5941 | 67.3297 | 83.0284 | 97.8026 | 120.6764 | 142.7972 | 167.1127 | 187.8702 | 222.1703 | 252.9796
6597:00 | 276 | 1.356 | 2.2577 | 3.9189 | 6.5547 | 10.4349 | 15.7813 | 24.4974 | 24.7083 | 33.9572 | 43.5457 | 57.6371 | 72.2845 | 88.962 | 104.5671 | 128.7478 | 152.0175 | 177.5324 | 199.1759 | 235.0883 | 267.1979
6598:00 | 276 | 1.3602 | 2.2648 | 3.9326 | 6.5796 | 10.4777 | 15.8498 | 24.6075 | 29.0167 | 39.8626 | 51.0409 | 67.4011 | 84.2821 | 103.3762 | 121.0593 | 148.5025 | 174.6778 | 203.2475 | 227.1983 | 267.247 | 302.7451
6599:00 | 276 | 1.3512 | 2.2496 | 3.9074 | 6.5388 | 10.4153 | 15.7579 | 24.4678 | 36.4568 | 50.0578 | 63.9754 | 84.2424 | 104.9637 | 128.2058 | 149.444 | 182.4719 | 213.605 | 247.3761 | 275.2317 | 322.3108 | 363.5356
6600:00 | 276 | 1.2647 | 2.1075 | 3.656 | 6.1128 | 9.7237 | 14.6986 | 22.8101 | 39.4426 | 54.15 | 69.1685 | 91.0064 | 113.2734 | 138.1869 | 160.8608 | 196.1431 | 229.282 | 265.1603 | 294.6043 | 344.5349 | 388.0911
6601:00 | 277 | 1.2221 | 2.0624 | 3.5316 | 5.9003 | 9.3754 | 14.332 | 21.9667 | 39.7837 | 54.6201 | 70.6118 | 91.809 | 114.2831 | 139.4336 | 164.283 | 197.9604 | 231.4356 | 267.6848 | 301.0232 | 347.9003 | 391.9296
6602:00 | 277 | 0.86936 | 1.4753 | 2.5028 | 4.1534 | 6.534 | 9.9214 | 15.1402 | 34.5657 | 47.4713 | 61.4315 | 79.9924 | 99.7623 | 121.9859 | 144.0787 | 174.0441 | 203.9996 | 236.5503 | 266.69 | 308.9645 | 348.8998
6603:00 | 277 | 0.7161 | 1.2202 | 2.0558 | 3.3945 | 5.3001 | 8.0062 | 12.1764 | 30.048 | 41.282 | 53.4835 | 69.7622 | 87.1912 | 106.8814 | 126.5881 | 153.3406 | 180.25 | 209.5997 | 236.9709 | 275.2616 | 311.6531
6604:00 | 277 | 0.62745 | 1.0725 | 1.7972 | 2.9556 | 4.5867 | 6.8995 | 10.464 | 24.9307 | 34.2703 | 44.4777 | 58.1675 | 72.9393 | 89.7512 | 106.7439 | 129.8415 | 153.281 | 178.9811 | 203.1901 | 236.9347 | 269.2741
6605:00 | 277 | 0.44748 | 0.76229 | 1.2809 | 2.1104 | 3.2875 | 4.9574 | 7.53 | 15.2315 | 20.9331 | 27.1717 | 35.548 | 44.599 | 54.913 | 65.3511 | 79.5439 | 93.9628 | 109.7797 | 124.6932 | 145.4801 | 165.4012
6606:00 | 277 | 0.28414 | 0.48003 | 0.81817 | 1.3621 | 2.155 | 3.2843 | 5.0236 | 10.2141 | 14.0198 | 18.1219 | 23.5599 | 29.3254 | 35.777 | 42.1484 | 50.7838 | 59.3636 | 68.6498 | 77.1833 | 89.1882 | 100.4465
6607:00 | 277 | 0.28595 | 0.48306 | 0.82279 | 1.3691 | 2.1648 | 3.2979 | 5.0427 | 10.1546 | 13.9374 | 18.0165 | 23.4258 | 29.1637 | 35.5873 | 41.9342 | 50.5376 | 59.0896 | 68.3481 | 76.8603 | 88.8342 | 100.0656
6608:00 | 277 | 0.28146 | 0.47566 | 0.80857 | 1.3433 | 2.1201 | 3.2254 | 4.9274 | 11.9623 | 16.4129 | 21.1961 | 27.5212 | 34.2015 | 41.648 | 48.9617 | 58.868 | 68.6598 | 79.2232 | 88.8685 | 102.4716 | 115.1534
6609:00 | 277 | 0.33521 | 0.56519 | 0.96433 | 1.6064 | 2.5455 | 3.883 | 5.9424 | 10.4051 | 14.2779 | 18.4548 | 23.9952 | 29.8738 | 36.4559 | 42.9591 | 51.7753 | 60.5384 | 70.0232 | 78.7406 | 91.0088 | 102.5047
6610:00 | 277 | 0.34012 | 0.57335 | 0.97758 | 1.6275 | 2.5775 | 3.9303 | 6.0126 | 10.1075 | 13.8681 | 17.9274 | 23.3161 | 29.0398 | 35.4552 | 41.8012 | 50.4065 | 58.9694 | 68.2429 | 76.776 | 88.7829 | 100.04
6611:00 | 277 | 0.3805 | 0.64064 | 1.0943 | 1.8242 | 2.8948 | 4.4197 | 6.7671 | 10.9725 | 15.0517 | 19.4476 | 25.2753 | 31.4523 | 38.3614 | 45.1756 | 54.4126 | 63.5789 | 73.4886 | 82.5765 | 95.3818 | 107.3502
6612:00 | 277 | 0.43331 | 0.72859 | 1.2477 | 2.0836 | 3.315 | 5.0701 | 7.7717 | 10.7262 | 14.7132 | 19.0131 | 24.7177 | 30.7704 | 37.5471 | 44.239 | 53.3122 | 62.3264 | 72.0777 | 81.0319 | 93.645 | 105.4435
6613:00 | 277 | 0.44237 | 0.74373 | 1.2737 | 2.1272 | 3.3847 | 5.1772 | 7.9361 | 11.7172 | 16.0708 | 20.7574 | 26.9651 | 33.5359 | 40.8755 | 48.1003 | 57.8918 | 67.5907 | 78.0639 | 87.6469 | 101.1629 | 113.7688
6614:00 | 277 | 0.50178 | 0.84259 | 1.4472 | 2.4221 | 3.8649 | 5.9231 | 9.0913 | 11.0747 | 15.1906 | 19.6269 | 25.5096 | 31.7466 | 38.7246 | 45.6085 | 54.9408 | 64.2037 | 74.2186 | 83.4047 | 96.3499 | 108.4479
6615:00 | 277 | 0.53259 | 0.89384 | 1.5374 | 2.5757 | 4.1156 | 6.3133 | 9.6961 | 11.1459 | 15.2886 | 19.7526 | 25.6706 | 31.9429 | 38.9582 | 45.8762 | 55.254 | 64.5588 | 74.617 | 83.8391 | 96.8363 | 108.9802
6616:00 | 277 | 0.69552 | 1.1757 | 2.0034 | 3.3349 | 5.2739 | 8.0354 | 12.2885 | 15.1281 | 20.7917 | 26.9978 | 35.3411 | 44.373 | 54.683 | 65.14 | 79.3631 | 93.8413 | 109.7408 | 124.7644 | 145.6939 | 165.7851
6617:00 | 277 | 0.94415 | 1.5992 | 2.7199 | 4.5219 | 7.1344 | 10.8538 | 16.5835 | 15.4088 | 21.2181 | 27.7071 | 36.568 | 46.3794 | 57.8141 | 69.7281 | 85.9864 | 102.9225 | 121.7741 | 140.0336 | 165.2437 | 189.9528
6618:00 | 277 | 1.1311 | 1.9114 | 3.2594 | 5.4286 | 8.5912 | 13.0964 | 20.0351 | 17.9585 | 24.709 | 32.2061 | 42.3975 | 53.6079 | 66.5948 | 80.0191 | 98.3227 | 117.2628 | 138.261 | 158.455 | 186.4139 | 213.6406
6619:00 | 277 | 1.342 | 2.2623 | 3.8751 | 6.4751 | 10.2952 | 15.7436 | 24.1344 | 20.6609 | 28.4112 | 36.9581 | 48.5091 | 61.1097 | 75.5965 | 90.427 | 110.6227 | 131.3482 | 154.217 | 176.0181 | 206.2944 | 235.5714
6620:00 | 277 | 1.3961 | 2.3523 | 4.0337 | 6.7456 | 10.7369 | 16.4313 | 25.201 | 23.3488 | 32.0955 | 41.6902 | 54.6 | 68.5934 | 84.5867 | 100.836 | 122.9414 | 145.4773 | 170.2492 | 193.6971 | 226.3402 | 257.7278
6621:00 | 277 | 1.3814 | 2.3278 | 3.9925 | 6.6778 | 10.6308 | 16.2708 | 24.9571 | 25.172 | 34.5945 | 44.8963 | 58.7189 | 73.6412 | 90.6317 | 107.8103 | 131.1643 | 154.8707 | 180.8645 | 205.3535 | 239.5006 | 272.2129
6622:00 | 277 | 1.3858 | 2.335 | 4.0064 | 6.7031 | 10.6744 | 16.3414 | 25.0694 | 29.5613 | 40.6108 | 52.624 | 68.6661 | 85.864 | 105.3165 | 124.814 | 151.2897 | 177.9563 | 207.0622 | 234.245 | 272.2629 | 308.4273
6623:00 | 277 | 1.3765 | 2.3194 | 3.9807 | 6.6616 | 10.6108 | 16.2467 | 24.9271 | 37.1411 | 50.9973 | 65.9596 | 85.8236 | 106.9338 | 130.6121 | 154.0791 | 185.8966 | 217.6141 | 252.019 | 283.7682 | 328.3602 | 370.3588
6624:00 | 277 | 1.2884 | 2.1729 | 3.7246 | 6.2275 | 9.9062 | 15.1545 | 23.2382 | 40.1829 | 55.1663 | 71.3138 | 92.7145 | 115.3994 | 140.7805 | 165.85 | 199.8245 | 233.5853 | 270.137 | 303.7417 | 351.0014 | 395.3751
6625:00 | 278 | 1.239 | 2.1011 | 3.5802 | 5.9817 | 9.5046 | 14.601 | 22.2694 | 40.332 | 55.3728 | 71.9371 | 93.0742 | 115.858 | 141.3551 | 167.3664 | 200.6885 | 234.6249 | 271.3737 | 306.6731 | 352.6947 | 397.3308
6626:00 | 278 | 0.88134 | 1.503 | 2.5373 | 4.2106 | 6.6241 | 10.1076 | 15.3488 | 35.042 | 48.1255 | 62.5845 | 81.0948 | 101.1371 | 123.667 | 146.7829 | 176.4425 | 206.8109 | 239.8102 | 271.6955 | 313.2223 | 353.708
6627:00 | 278 | 0.72596 | 1.2431 | 2.0841 | 3.4413 | 5.3731 | 8.1565 | 12.3442 | 30.4621 | 41.8509 | 54.4873 | 70.7236 | 88.3928 | 108.3543 | 128.964 | 155.4538 | 182.734 | 212.4881 | 241.4186 | 279.0549 | 315.9479
6628:00 | 278 | 0.6361 | 1.0927 | 1.822 | 2.9963 | 4.6499 | 7.029 | 10.6082 | 25.2743 | 34.7426 | 45.3124 | 58.9691 | 73.9444 | 90.9881 | 108.7474 | 131.6308 | 155.3933 | 181.4477 | 207.0037 | 240.1999 | 272.9849
6629:00 | 278 | 0.45365 | 0.7766 | 1.2986 | 2.1395 | 3.3328 | 5.0505 | 7.6338 | 15.4414 | 21.2216 | 27.6817 | 36.0379 | 45.2136 | 55.6698 | 66.5777 | 80.64 | 95.2577 | 111.2925 | 127.0335 | 147.485 | 167.6806
6630:00 | 278 | 0.28806 | 0.48904 | 0.82944 | 1.3809 | 2.1847 | 3.346 | 5.0928 | 10.3549 | 14.213 | 18.462 | 23.8845 | 29.7295 | 36.27 | 42.9394 | 51.4837 | 60.1816 | 69.5959 | 78.6319 | 90.4173 | 101.8307
6631:00 | 278 | 0.28989 | 0.49213 | 0.83413 | 1.388 | 2.1946 | 3.3598 | 5.1122 | 10.2945 | 14.1295 | 18.3546 | 23.7486 | 29.5656 | 36.0777 | 42.7213 | 51.2341 | 59.9039 | 69.29 | 78.3029 | 90.0584 | 101.4445
6632:00 | 278 | 0.28533 | 0.48459 | 0.81971 | 1.3618 | 2.1493 | 3.286 | 4.9953 | 12.1271 | 16.6391 | 21.594 | 27.9005 | 34.6728 | 42.2219 | 49.8807 | 59.6793 | 69.606 | 80.315 | 90.5365 | 103.8838 | 116.7403
6633:00 | 278 | 0.33983 | 0.5758 | 0.97762 | 1.6285 | 2.5806 | 3.9559 | 6.0243 | 10.5485 | 14.4747 | 18.8011 | 24.3259 | 30.2854 | 36.9583 | 43.7654 | 52.4889 | 61.3727 | 70.9882 | 80.2184 | 92.263 | 103.9173
6634:00 | 278 | 0.3448 | 0.58411 | 0.99105 | 1.6499 | 2.6131 | 4.004 | 6.0955 | 10.2468 | 14.0592 | 18.2638 | 23.6374 | 29.44 | 35.9438 | 42.5858 | 51.1011 | 59.7821 | 69.1833 | 78.217 | 90.0064 | 101.4186
6635:00 | 278 | 0.38574 | 0.65267 | 1.1094 | 1.8493 | 2.9346 | 4.5027 | 6.8603 | 11.1237 | 15.2591 | 19.8126 | 25.6236 | 31.8857 | 38.89 | 46.0235 | 55.1624 | 64.4551 | 74.5013 | 84.1264 | 96.6962 | 108.8296
6636:00 | 278 | 0.43929 | 0.74227 | 1.2649 | 2.1123 | 3.3606 | 5.1653 | 7.8788 | 10.874 | 14.916 | 19.37 | 25.0583 | 31.1945 | 38.0646 | 45.0693 | 54.0469 | 63.1853 | 73.071 | 82.5527 | 94.9355 | 106.8966
6637:00 | 278 | 0.44846 | 0.75769 | 1.2913 | 2.1565 | 3.4314 | 5.2743 | 8.0455 | 11.8787 | 16.2923 | 21.147 | 27.3367 | 33.998 | 41.4388 | 49.0031 | 58.6896 | 68.5221 | 79.1397 | 89.292 | 102.557 | 115.3366
6638:00 | 278 | 0.5087 | 0.8584 | 1.4671 | 2.4555 | 3.9181 | 6.0343 | 9.2166 | 11.2273 | 15.3999 | 19.9953 | 25.8611 | 32.1841 | 39.2583 | 46.4645 | 55.6979 | 65.0885 | 75.2414 | 84.9701 | 97.6777 | 109.9424
6639:00 | 278 | 0.53993 | 0.91061 | 1.5586 | 2.6112 | 4.1723 | 6.4317 | 9.8297 | 11.2995 | 15.4993 | 20.1234 | 26.0244 | 32.3831 | 39.4951 | 46.7373 | 56.0155 | 65.4485 | 75.6452 | 85.4126 | 98.1708 | 110.482
6640:00 | 278 | 0.7051 | 1.1978 | 2.031 | 3.3808 | 5.3466 | 8.1862 | 12.4578 | 15.3366 | 21.0782 | 27.5045 | 35.8281 | 44.9845 | 55.4366 | 66.3626 | 80.4568 | 95.1345 | 111.2531 | 127.1061 | 147.7017 | 168.0698
6641:00 | 278 | 0.95716 | 1.6293 | 2.7574 | 4.5843 | 7.2327 | 11.0575 | 16.812 | 15.6211 | 21.5105 | 28.2271 | 37.072 | 47.0185 | 58.6109 | 71.0368 | 87.1713 | 104.3409 | 123.4522 | 142.6618 | 167.5209 | 192.5705
6642:00 | 278 | 1.1467 | 1.9473 | 3.3044 | 5.5035 | 8.7096 | 13.3422 | 20.3112 | 18.206 | 25.0495 | 32.8106 | 42.9817 | 54.3466 | 67.5125 | 81.5209 | 99.6777 | 118.8787 | 140.1664 | 161.429 | 188.9828 | 216.5847
6643:00 | 278 | 1.3605 | 2.3047 | 3.9285 | 6.5643 | 10.437 | 16.039 | 24.467 | 20.9456 | 28.8028 | 37.6518 | 49.1776 | 61.9519 | 76.6383 | 92.1242 | 112.1472 | 133.1583 | 156.3422 | 179.3217 | 209.1373 | 238.8178
6644:00 | 278 | 1.4153 | 2.3965 | 4.0893 | 6.8385 | 10.8849 | 16.7396 | 25.5483 | 23.6706 | 32.5378 | 42.4727 | 55.3524 | 69.5387 | 85.7524 | 102.7286 | 124.6356 | 147.4821 | 172.5954 | 197.3325 | 229.4594 | 261.2795
6645:00 | 278 | 1.4005 | 2.3715 | 4.0475 | 6.7698 | 10.7773 | 16.5762 | 25.3011 | 25.5189 | 35.0712 | 45.739 | 59.528 | 74.656 | 91.8807 | 109.8337 | 132.9718 | 157.005 | 183.357 | 209.2077 | 242.8011 | 275.9642
6646:00 | 278 | 1.4049 | 2.3789 | 4.0616 | 6.7954 | 10.8215 | 16.6481 | 25.4148 | 29.9686 | 41.1704 | 53.6117 | 69.6124 | 87.0473 | 106.7679 | 127.1567 | 153.3746 | 180.4087 | 209.9157 | 238.6415 | 276.0149 | 312.6777
6647:00 | 278 | 1.3955 | 2.3629 | 4.0356 | 6.7534 | 10.757 | 16.5516 | 25.2706 | 37.6529 | 51.7001 | 67.1976 | 87.0063 | 108.4074 | 132.412 | 156.9709 | 188.4584 | 220.613 | 255.4921 | 289.0942 | 332.8853 | 375.4626
6648:00 | 278 | 1.3062 | 2.2137 | 3.7759 | 6.3133 | 10.0427 | 15.4389 | 23.5585 | 40.7367 | 55.9266 | 72.6523 | 93.9922 | 116.9897 | 142.7206 | 168.9628 | 202.5783 | 236.8043 | 273.8598 | 309.4426 | 355.8385 | 400.8237
6649:00 | 279 | 1.1789 | 2.1301 | 3.4066 | 5.6915 | 9.0436 | 14.8022 | 21.1892 | 38.3756 | 52.6869 | 72.9285 | 88.5594 | 110.238 | 134.4984 | 169.6729 | 190.9537 | 223.244 | 258.2102 | 310.8993 | 335.5865 | 378.0574
6650:00 | 279 | 0.83859 | 1.5237 | 2.4142 | 4.0064 | 6.3028 | 10.2469 | 14.6043 | 33.3422 | 45.7911 | 63.447 | 77.1611 | 96.2313 | 117.6683 | 148.8057 | 167.8838 | 196.7791 | 228.1777 | 275.4397 | 298.0288 | 336.5506
6651:00 | 279 | 0.69075 | 1.2602 | 1.983 | 3.2744 | 5.1125 | 8.2689 | 11.7454 | 28.9844 | 39.8208 | 55.2382 | 67.293 | 84.1051 | 103.0984 | 130.7412 | 147.9132 | 173.8701 | 202.181 | 244.7455 | 265.5188 | 300.6222
6652:00 | 279 | 0.60524 | 1.1077 | 1.7336 | 2.851 | 4.4244 | 7.1258 | 10.0936 | 24.0483 | 33.0573 | 45.9369 | 56.1087 | 70.3576 | 86.5745 | 110.246 | 125.2458 | 147.8557 | 172.6462 | 209.8564 | 228.5485 | 259.7433
6653:00 | 279 | 0.43164 | 0.7873 | 1.2356 | 2.0357 | 3.1712 | 5.1201 | 7.2635 | 14.6923 | 20.1922 | 28.0632 | 34.2898 | 43.0204 | 52.9694 | 67.4952 | 76.7284 | 90.6371 | 105.8941 | 128.7842 | 140.3309 | 159.5469
6654:00 | 279 | 0.27409 | 0.49578 | 0.78921 | 1.3139 | 2.0787 | 3.3921 | 4.8458 | 9.8526 | 13.5236 | 18.7164 | 22.726 | 28.2874 | 34.5107 | 43.5312 | 48.9863 | 57.2624 | 66.22 | 79.7156 | 86.0315 | 96.8912
6655:00 | 279 | 0.27582 | 0.49891 | 0.79367 | 1.3206 | 2.0882 | 3.4061 | 4.8642 | 9.7951 | 13.4441 | 18.6076 | 22.5966 | 28.1315 | 34.3277 | 43.31 | 48.7489 | 56.9982 | 65.9289 | 79.3819 | 85.6899 | 96.5238
6656:00 | 279 | 0.27149 | 0.49127 | 0.77995 | 1.2958 | 2.0451 | 3.3313 | 4.753 | 11.5389 | 15.832 | 21.8915 | 26.5471 | 32.9909 | 40.1739 | 50.5681 | 56.7844 | 66.2296 | 76.4191 | 91.7842 | 98.8447 | 111.0776
6657:00 | 279 | 0.32335 | 0.58373 | 0.9302 | 1.5495 | 2.4554 | 4.0104 | 5.732 | 10.0368 | 13.7726 | 19.0602 | 23.1459 | 28.8164 | 35.1656 | 44.3685 | 49.9428 | 58.3957 | 67.5447 | 81.3239 | 87.7876 | 98.8766
6658:00 | 279 | 0.32808 | 0.59216 | 0.94298 | 1.5699 | 2.4863 | 4.0592 | 5.7998 | 9.7498 | 13.3773 | 18.5155 | 22.4908 | 28.0119 | 34.2003 | 43.1726 | 48.6224 | 56.8822 | 65.8274 | 79.2949 | 85.6405 | 96.4991
6659:00 | 279 | 0.36703 | 0.66166 | 1.0556 | 1.7596 | 2.7923 | 4.5647 | 6.5276 | 10.5841 | 14.5189 | 20.0857 | 24.3807 | 30.3391 | 37.0036 | 46.6577 | 52.4866 | 61.3285 | 70.8875 | 85.2857 | 92.0058 | 103.5506
6660:00 | 279 | 0.41798 | 0.75249 | 1.2035 | 2.0098 | 3.1976 | 5.2365 | 7.4966 | 10.3466 | 14.1924 | 19.6369 | 23.8428 | 29.6813 | 36.2182 | 45.6904 | 51.4253 | 60.1204 | 69.5265 | 83.6904 | 90.3305 | 101.7114
6661:00 | 279 | 0.42671 | 0.76813 | 1.2286 | 2.0519 | 3.2649 | 5.347 | 7.6552 | 11.3025 | 15.502 | 21.4385 | 26.0107 | 32.3489 | 39.4287 | 49.6784 | 55.8427 | 65.1983 | 75.3008 | 90.5225 | 97.5823 | 109.742
6662:00 | 279 | 0.48402 | 0.87023 | 1.396 | 2.3363 | 3.7281 | 6.1174 | 8.7695 | 10.6827 | 14.6529 | 20.2709 | 24.6067 | 30.623 | 37.354 | 47.1049 | 52.9962 | 61.9313 | 71.5917 | 86.1411 | 92.9396 | 104.6094
6663:00 | 279 | 0.51374 | 0.92316 | 1.483 | 2.4845 | 3.9699 | 6.5204 | 9.3529 | 10.7514 | 14.7474 | 20.4007 | 24.762 | 30.8123 | 37.5793 | 47.3813 | 53.2983 | 62.2738 | 71.9759 | 86.5897 | 93.4088 | 105.1228
6664:00 | 279 | 0.6709 | 1.2143 | 1.9325 | 3.2169 | 5.0872 | 8.299 | 11.8535 | 14.5927 | 20.0558 | 27.8836 | 34.0902 | 42.8024 | 52.7475 | 67.2771 | 76.5541 | 90.5198 | 105.8566 | 128.8577 | 140.5372 | 159.9172
6665:00 | 279 | 0.91073 | 1.6517 | 2.6237 | 4.3619 | 6.8818 | 11.2099 | 15.9965 | 14.8634 | 20.4671 | 28.6161 | 35.2737 | 44.7378 | 55.7678 | 72.0158 | 82.9429 | 99.2796 | 117.4639 | 144.6278 | 159.395 | 183.2295
6666:00 | 279 | 1.0911 | 1.9741 | 3.1441 | 5.2365 | 8.2871 | 13.5261 | 19.326 | 17.3229 | 23.8344 | 33.2628 | 40.8968 | 51.7105 | 64.2377 | 82.6444 | 94.8426 | 113.1123 | 133.3673 | 163.6536 | 179.8158 | 206.0789
6667:00 | 279 | 1.2945 | 2.3365 | 3.7379 | 6.2459 | 9.9308 | 16.2601 | 23.2802 | 19.9296 | 27.4056 | 38.1707 | 46.7921 | 58.9468 | 72.9208 | 93.3938 | 106.7073 | 126.6992 | 148.7585 | 181.7929 | 198.9927 | 227.2335
6668:00 | 279 | 1.3467 | 2.4295 | 3.8909 | 6.5068 | 10.3569 | 16.9703 | 24.309 | 22.5224 | 30.9595 | 43.058 | 52.6674 | 66.1656 | 81.5928 | 104.1442 | 118.5899 | 140.3282 | 164.2233 | 200.0519 | 218.329 | 248.6056
6669:00 | 279 | 1.3326 | 2.4041 | 3.8512 | 6.4414 | 10.2545 | 16.8046 | 24.0738 | 24.2811 | 33.37 | 46.3693 | 56.6405 | 71.0347 | 87.4239 | 111.3473 | 126.5218 | 149.3891 | 174.4629 | 212.0908 | 231.0236 | 262.578
6670:00 | 279 | 1.3367 | 2.4116 | 3.8646 | 6.4658 | 10.2966 | 16.8775 | 24.182 | 28.515 | 39.1734 | 54.3505 | 66.2357 | 82.8249 | 101.5889 | 128.909 | 145.9349 | 171.6576 | 199.7333 | 241.9302 | 262.6262 | 297.5106
6671:00 | 279 | 1.3278 | 2.3955 | 3.8398 | 6.4258 | 10.2352 | 16.7797 | 24.0448 | 35.8265 | 49.1923 | 68.1236 | 82.7859 | 103.1489 | 125.9891 | 159.1341 | 179.3169 | 209.9117 | 243.0989 | 293.0782 | 316.738 | 357.25
6672:00 | 279 | 1.2428 | 2.2442 | 3.5928 | 6.0071 | 9.5556 | 15.6517 | 22.4157 | 38.7607 | 53.2137 | 73.6535 | 89.4329 | 111.3149 | 135.7977 | 171.2913 | 192.7518 | 225.3177 | 260.5757 | 313.7069 | 338.5778 | 381.3809
6673:00 | 280 | 1.2221 | 2.0267 | 3.5316 | 5.9003 | 9.3754 | 14.0842 | 21.9667 | 39.7837 | 54.6201 | 69.3909 | 91.809 | 114.2831 | 139.4336 | 161.4426 | 197.9604 | 231.4356 | 267.6848 | 295.8185 | 347.9003 | 391.9296
6674:00 | 280 | 0.86936 | 1.4498 | 2.5028 | 4.1534 | 6.534 | 9.7498 | 15.1402 | 34.5657 | 47.4713 | 60.3694 | 79.9924 | 99.7623 | 121.9859 | 141.5875 | 174.0441 | 203.9996 | 236.5503 | 262.0789 | 308.9645 | 348.8998
6675:00 | 280 | 0.7161 | 1.1991 | 2.0558 | 3.3945 | 5.3001 | 7.8678 | 12.1764 | 30.048 | 41.282 | 52.5588 | 69.7622 | 87.1912 | 106.8814 | 124.3994 | 153.3406 | 180.25 | 209.5997 | 232.8737 | 275.2616 | 311.6531
6676:00 | 280 | 0.62745 | 1.054 | 1.7972 | 2.9556 | 4.5867 | 6.7802 | 10.464 | 24.9307 | 34.2703 | 43.7086 | 58.1675 | 72.9393 | 89.7512 | 104.8983 | 129.8415 | 153.281 | 178.9811 | 199.6769 | 236.9347 | 269.2741
6677:00 | 280 | 0.44748 | 0.74911 | 1.2809 | 2.1104 | 3.2875 | 4.8717 | 7.53 | 15.2315 | 20.9331 | 26.7019 | 35.548 | 44.599 | 54.913 | 64.2212 | 79.5439 | 93.9628 | 109.7797 | 122.5372 | 145.4801 | 165.4012
6678:00 | 280 | 0.28414 | 0.47173 | 0.81817 | 1.3621 | 2.155 | 3.2275 | 5.0236 | 10.2141 | 14.0198 | 17.8086 | 23.5599 | 29.3254 | 35.777 | 41.4196 | 50.7838 | 59.3636 | 68.6498 | 75.8488 | 89.1882 | 100.4465
6679:00 | 280 | 0.28595 | 0.47471 | 0.82279 | 1.3691 | 2.1648 | 3.2408 | 5.0427 | 10.1546 | 13.9374 | 17.705 | 23.4258 | 29.1637 | 35.5873 | 41.2092 | 50.5376 | 59.0896 | 68.3481 | 75.5314 | 88.8342 | 100.0656
6680:00 | 280 | 0.28146 | 0.46744 | 0.80857 | 1.3433 | 2.1201 | 3.1697 | 4.9274 | 11.9623 | 16.4129 | 20.8296 | 27.5212 | 34.2015 | 41.648 | 48.1152 | 58.868 | 68.6598 | 79.2232 | 87.332 | 102.4716 | 115.1534
6681:00 | 280 | 0.33521 | 0.55542 | 0.96433 | 1.6064 | 2.5455 | 3.8159 | 5.9424 | 10.4051 | 14.2779 | 18.1357 | 23.9952 | 29.8738 | 36.4559 | 42.2163 | 51.7753 | 60.5384 | 70.0232 | 77.3791 | 91.0088 | 102.5047
6682:00 | 280 | 0.34012 | 0.56343 | 0.97758 | 1.6275 | 2.5775 | 3.8623 | 6.0126 | 10.1075 | 13.8681 | 17.6174 | 23.3161 | 29.0398 | 35.4552 | 41.0785 | 50.4065 | 58.9694 | 68.2429 | 75.4485 | 88.7829 | 100.04
6683:00 | 280 | 0.3805 | 0.62957 | 1.0943 | 1.8242 | 2.8948 | 4.3433 | 6.7671 | 10.9725 | 15.0517 | 19.1114 | 25.2753 | 31.4523 | 38.3614 | 44.3945 | 54.4126 | 63.5789 | 73.4886 | 81.1488 | 95.3818 | 107.3502
6684:00 | 280 | 0.43331 | 0.71599 | 1.2477 | 2.0836 | 3.315 | 4.9825 | 7.7717 | 10.7262 | 14.7132 | 18.6844 | 24.7177 | 30.7704 | 37.5471 | 43.4741 | 53.3122 | 62.3264 | 72.0777 | 79.6308 | 93.645 | 105.4435
6685:00 | 280 | 0.44237 | 0.73087 | 1.2737 | 2.1272 | 3.3847 | 5.0877 | 7.9361 | 11.7172 | 16.0708 | 20.3985 | 26.9651 | 33.5359 | 40.8755 | 47.2686 | 57.8918 | 67.5907 | 78.0639 | 86.1315 | 101.1629 | 113.7688
6686:00 | 280 | 0.50178 | 0.82802 | 1.4472 | 2.4221 | 3.8649 | 5.8207 | 9.0913 | 11.0747 | 15.1906 | 19.2876 | 25.5096 | 31.7466 | 38.7246 | 44.8199 | 54.9408 | 64.2037 | 74.2186 | 81.9627 | 96.3499 | 108.4479
6687:00 | 280 | 0.53259 | 0.87838 | 1.5374 | 2.5757 | 4.1156 | 6.2041 | 9.6961 | 11.1459 | 15.2886 | 19.4111 | 25.6706 | 31.9429 | 38.9582 | 45.083 | 55.254 | 64.5588 | 74.617 | 82.3895 | 96.8363 | 108.9802
6688:00 | 280 | 0.69552 | 1.1554 | 2.0034 | 3.3349 | 5.2739 | 7.8965 | 12.2885 | 15.1281 | 20.7917 | 26.531 | 35.3411 | 44.373 | 54.683 | 64.0137 | 79.3631 | 93.8413 | 109.7408 | 122.6072 | 145.6939 | 165.7851
6689:00 | 280 | 0.94415 | 1.5716 | 2.7199 | 4.5219 | 7.1344 | 10.6661 | 16.5835 | 15.4088 | 21.2181 | 27.228 | 36.568 | 46.3794 | 57.8141 | 68.5225 | 85.9864 | 102.9225 | 121.7741 | 137.6124 | 165.2437 | 189.9528
6690:00 | 280 | 1.1311 | 1.8784 | 3.2594 | 5.4286 | 8.5912 | 12.87 | 20.0351 | 17.9585 | 24.709 | 31.6493 | 42.3975 | 53.6079 | 66.5948 | 78.6355 | 98.3227 | 117.2628 | 138.261 | 155.7153 | 186.4139 | 213.6406
6691:00 | 280 | 1.342 | 2.2232 | 3.8751 | 6.4751 | 10.2952 | 15.4714 | 24.1344 | 20.6609 | 28.4112 | 36.3191 | 48.5091 | 61.1097 | 75.5965 | 88.8635 | 110.6227 | 131.3482 | 154.217 | 172.9747 | 206.2944 | 235.5714
6692:00 | 280 | 1.3961 | 2.3116 | 4.0337 | 6.7456 | 10.7369 | 16.1472 | 25.201 | 23.3488 | 32.0955 | 40.9694 | 54.6 | 68.5934 | 84.5867 | 99.0925 | 122.9414 | 145.4773 | 170.2492 | 190.348 | 226.3402 | 257.7278
6693:00 | 280 | 1.3814 | 2.2875 | 3.9925 | 6.6778 | 10.6308 | 15.9895 | 24.9571 | 25.172 | 34.5945 | 44.1201 | 58.7189 | 73.6412 | 90.6317 | 105.9462 | 131.1643 | 154.8707 | 180.8645 | 201.8029 | 239.5006 | 272.2129
6694:00 | 280 | 1.3858 | 2.2947 | 4.0064 | 6.7031 | 10.6744 | 16.0588 | 25.0694 | 29.5613 | 40.6108 | 51.7141 | 68.6661 | 85.864 | 105.3165 | 122.656 | 151.2897 | 177.9563 | 207.0622 | 230.1949 | 272.2629 | 308.4273
6695:00 | 280 | 1.3765 | 2.2793 | 3.9807 | 6.6616 | 10.6108 | 15.9658 | 24.9271 | 37.1411 | 50.9973 | 64.8192 | 85.8236 | 106.9338 | 130.6121 | 151.415 | 185.8966 | 217.6141 | 252.019 | 278.8618 | 328.3602 | 370.3588
6696:00 | 280 | 1.2884 | 2.1353 | 3.7246 | 6.2275 | 9.9062 | 14.8925 | 23.2382 | 40.1829 | 55.1663 | 70.0808 | 92.7145 | 115.3994 | 140.7805 | 162.9825 | 199.8245 | 233.5853 | 270.137 | 298.49 | 351.0014 | 395.3751
6697:00 | 281 | 1.3468 | 2.1011 | 3.8918 | 6.5022 | 10.3317 | 14.601 | 24.2074 | 43.842 | 60.1918 | 71.9371 | 101.1742 | 125.9407 | 153.6568 | 167.3664 | 218.1538 | 255.0436 | 294.9905 | 306.6731 | 383.3886 | 431.9093
6698:00 | 281 | 0.95804 | 1.503 | 2.7581 | 4.5771 | 7.2006 | 10.1076 | 16.6846 | 38.0916 | 52.3137 | 62.5845 | 88.1522 | 109.9388 | 134.4294 | 146.7829 | 191.7978 | 224.809 | 260.6801 | 271.6955 | 340.481 | 384.4901
6699:00 | 281 | 0.78914 | 1.2431 | 2.2655 | 3.7408 | 5.8407 | 8.1565 | 13.4184 | 33.1131 | 45.4931 | 54.4873 | 76.8785 | 96.0854 | 117.7841 | 128.964 | 168.9825 | 198.6368 | 230.9803 | 241.4186 | 303.3402 | 343.4439
6700:00 | 281 | 0.69146 | 1.0927 | 1.9805 | 3.2571 | 5.0546 | 7.029 | 11.5314 | 27.4738 | 37.7662 | 45.3124 | 64.101 | 80.3796 | 98.9065 | 108.7474 | 143.0863 | 168.9167 | 197.2385 | 207.0037 | 261.1037 | 296.742
6701:00 | 281 | 0.49312 | 0.7766 | 1.4116 | 2.3257 | 3.6229 | 5.0505 | 8.2981 | 16.7852 | 23.0684 | 27.6817 | 39.1741 | 49.1484 | 60.5146 | 66.5777 | 87.6579 | 103.5477 | 120.978 | 127.0335 | 160.3202 | 182.2733
6702:00 | 281 | 0.31313 | 0.48904 | 0.90162 | 1.5011 | 2.3748 | 3.346 | 5.536 | 11.256 | 15.4499 | 18.462 | 25.9631 | 32.3168 | 39.4265 | 42.9394 | 55.9641 | 65.4191 | 75.6526 | 78.6319 | 98.2861 | 110.6927
6703:00 | 281 | 0.31511 | 0.49213 | 0.90672 | 1.5087 | 2.3856 | 3.3598 | 5.5571 | 11.1904 | 15.3592 | 18.3546 | 25.8154 | 32.1386 | 39.2174 | 42.7213 | 55.6928 | 65.1172 | 75.3201 | 78.3029 | 97.8959 | 110.273
6704:00 | 281 | 0.31017 | 0.48459 | 0.89105 | 1.4804 | 2.3364 | 3.286 | 5.43 | 13.1825 | 18.0871 | 21.594 | 30.3286 | 37.6903 | 45.8964 | 49.8807 | 64.873 | 75.6636 | 87.3045 | 90.5365 | 112.9245 | 126.8998
6705:00 | 281 | 0.36941 | 0.5758 | 1.0627 | 1.7703 | 2.8051 | 3.9559 | 6.5485 | 11.4665 | 15.7344 | 18.8011 | 26.4429 | 32.9211 | 40.1747 | 43.7654 | 57.0568 | 66.7137 | 77.166 | 80.2184 | 100.2924 | 112.9609
6706:00 | 281 | 0.37481 | 0.58411 | 1.0773 | 1.7935 | 2.8405 | 4.004 | 6.626 | 11.1385 | 15.2828 | 18.2638 | 25.6945 | 32.0021 | 39.0719 | 42.5858 | 55.5483 | 64.9847 | 75.2041 | 78.217 | 97.8394 | 110.2448
6707:00 | 281 | 0.41931 | 0.65267 | 1.2059 | 2.0102 | 3.19 | 4.5027 | 7.4574 | 12.0917 | 16.5871 | 19.8126 | 27.8536 | 34.6607 | 42.2745 | 46.0235 | 59.963 | 70.0644 | 80.9849 | 84.1264 | 105.1114 | 118.3007
6708:00 | 281 | 0.47752 | 0.74227 | 1.3749 | 2.2961 | 3.6531 | 5.1653 | 8.5645 | 11.8204 | 16.2141 | 19.37 | 27.2391 | 33.9092 | 41.3772 | 45.0693 | 58.7505 | 68.6841 | 79.4301 | 82.5527 | 103.1975 | 116.1995
6709:00 | 281 | 0.48749 | 0.75769 | 1.4036 | 2.3442 | 3.73 | 5.2743 | 8.7456 | 12.9125 | 17.7101 | 21.147 | 29.7158 | 36.9568 | 45.0451 | 49.0031 | 63.7971 | 74.4854 | 86.027 | 89.292 | 111.4823 | 125.374
6710:00 | 281 | 0.55297 | 0.8584 | 1.5948 | 2.6691 | 4.2591 | 6.0343 | 10.0187 | 12.2044 | 16.7401 | 19.9953 | 28.1118 | 34.985 | 42.6748 | 46.4645 | 60.5451 | 70.753 | 81.7895 | 84.9701 | 106.1783 | 119.5103
6711:00 | 281 | 0.58692 | 0.91061 | 1.6942 | 2.8384 | 4.5354 | 6.4317 | 10.6852 | 12.2829 | 16.8481 | 20.1234 | 28.2892 | 35.2013 | 42.9323 | 46.7373 | 60.8903 | 71.1443 | 82.2284 | 85.4126 | 106.7143 | 120.0969
6712:00 | 281 | 0.76646 | 1.1978 | 2.2078 | 3.6751 | 5.8118 | 8.1862 | 13.542 | 16.6713 | 22.9126 | 27.5045 | 38.9461 | 48.8994 | 60.2611 | 66.3626 | 87.4587 | 103.4137 | 120.9352 | 127.1061 | 160.5558 | 182.6964
6713:00 | 281 | 1.0405 | 1.6293 | 2.9974 | 4.9832 | 7.8621 | 11.0575 | 18.2751 | 16.9806 | 23.3825 | 28.2271 | 40.2982 | 51.1104 | 63.7116 | 71.0368 | 94.7576 | 113.4213 | 134.1959 | 142.6618 | 182.0998 | 209.3293
6714:00 | 281 | 1.2465 | 1.9473 | 3.5919 | 5.9824 | 9.4676 | 13.3422 | 22.0789 | 19.7904 | 27.2295 | 32.8106 | 46.7223 | 59.0763 | 73.3879 | 81.5209 | 108.3523 | 129.2244 | 152.3646 | 161.429 | 205.4294 | 235.4335
6715:00 | 281 | 1.4789 | 2.3047 | 4.2704 | 7.1356 | 11.3453 | 16.039 | 26.5963 | 22.7684 | 31.3094 | 37.6518 | 53.4573 | 67.3433 | 83.3079 | 92.1242 | 121.907 | 144.7467 | 169.9482 | 179.3217 | 227.3379 | 259.6014
6716:00 | 281 | 1.5385 | 2.3965 | 4.4452 | 7.4336 | 11.8321 | 16.7396 | 27.7717 | 25.7306 | 35.3695 | 42.4727 | 60.1696 | 75.5904 | 93.2152 | 102.7286 | 135.4823 | 160.317 | 187.6158 | 197.3325 | 249.4285 | 284.0178
6717:00 | 281 | 1.5224 | 2.3715 | 4.3997 | 7.359 | 11.7152 | 16.5762 | 27.5029 | 27.7397 | 38.1234 | 45.739 | 64.7086 | 81.1531 | 99.8768 | 109.8337 | 144.544 | 170.6687 | 199.314 | 209.2077 | 263.9314 | 299.9806
6718:00 | 281 | 1.5271 | 2.3789 | 4.4151 | 7.3868 | 11.7633 | 16.6481 | 27.6266 | 32.5767 | 44.7534 | 53.6117 | 75.6705 | 94.6227 | 116.0595 | 127.1567 | 166.7223 | 196.1091 | 228.184 | 238.6415 | 300.0356 | 339.8891
6719:00 | 281 | 1.5169 | 2.3629 | 4.3868 | 7.3411 | 11.6931 | 16.5516 | 27.4698 | 40.9297 | 56.1994 | 67.1976 | 94.5782 | 117.8418 | 143.9354 | 156.9709 | 204.8594 | 239.8123 | 277.7268 | 289.0942 | 361.8553 | 408.138
6720:00 | 281 | 1.4199 | 2.2137 | 4.1046 | 6.8628 | 10.9167 | 15.4389 | 25.6087 | 44.2819 | 60.7937 | 72.6523 | 102.172 | 127.171 | 155.1411 | 168.9628 | 220.2081 | 257.4127 | 297.693 | 309.4426 | 386.806 | 435.7062
6721:00 | 282 | 1.3869 | 2.3154 | 4.0078 | 6.696 | 10.6396 | 16.0904 | 24.9288 | 45.1484 | 61.9854 | 79.2752 | 104.189 | 129.6936 | 158.2356 | 184.439 | 224.6545 | 262.6436 | 303.7809 | 337.9559 | 394.8131 | 444.7796
6722:00 | 282 | 0.98659 | 1.6563 | 2.8402 | 4.7135 | 7.4151 | 11.1386 | 17.1818 | 39.2267 | 53.8726 | 68.9686 | 90.779 | 113.2148 | 138.4352 | 161.7558 | 197.5131 | 231.508 | 268.4481 | 299.4103 | 350.6269 | 395.9474
6723:00 | 282 | 0.81266 | 1.3699 | 2.333 | 3.8522 | 6.0147 | 8.9885 | 13.8183 | 34.0998 | 46.8487 | 60.0454 | 79.1693 | 98.9486 | 121.2939 | 142.1193 | 174.0179 | 204.5559 | 237.8632 | 266.045 | 312.3793 | 353.6781
6724:00 | 282 | 0.71206 | 1.2041 | 2.0395 | 3.3541 | 5.2052 | 7.746 | 11.875 | 28.2925 | 38.8915 | 49.9346 | 66.0111 | 82.7748 | 101.8538 | 119.8404 | 147.35 | 173.9502 | 203.1159 | 228.1196 | 268.8843 | 305.5845
6725:00 | 282 | 0.50782 | 0.85582 | 1.4536 | 2.395 | 3.7308 | 5.5656 | 8.5454 | 17.2854 | 23.7558 | 30.5054 | 40.3415 | 50.613 | 62.3178 | 73.3691 | 90.27 | 106.6333 | 124.583 | 139.9919 | 165.0975 | 187.7048
6726:00 | 282 | 0.32246 | 0.53892 | 0.92849 | 1.5458 | 2.4456 | 3.6873 | 5.701 | 11.5914 | 15.9103 | 20.3453 | 26.7368 | 33.2798 | 40.6014 | 47.3196 | 57.6318 | 67.3685 | 77.9069 | 86.653 | 101.2149 | 113.9912
6727:00 | 282 | 0.3245 | 0.54233 | 0.93374 | 1.5537 | 2.4567 | 3.7025 | 5.7227 | 11.5239 | 15.8168 | 20.2269 | 26.5846 | 33.0963 | 40.3861 | 47.0792 | 57.3524 | 67.0576 | 77.5645 | 86.2903 | 100.8131 | 113.5589
6728:00 | 282 | 0.31941 | 0.53402 | 0.9176 | 1.5245 | 2.406 | 3.6212 | 5.5919 | 13.5753 | 18.6261 | 23.7967 | 31.2323 | 38.8134 | 47.264 | 54.9689 | 66.8061 | 77.9182 | 89.9061 | 99.7719 | 116.2895 | 130.6813
6729:00 | 282 | 0.38041 | 0.63453 | 1.0944 | 1.823 | 2.8887 | 4.3595 | 6.7437 | 11.8082 | 16.2032 | 20.719 | 27.2309 | 33.9021 | 41.3718 | 48.2298 | 58.757 | 68.7017 | 79.4655 | 88.4013 | 103.281 | 116.327
6730:00 | 282 | 0.38598 | 0.64369 | 1.1094 | 1.8469 | 2.9251 | 4.4125 | 6.8234 | 11.4705 | 15.7382 | 20.1269 | 26.4601 | 32.9557 | 40.2362 | 46.9298 | 57.2036 | 66.9212 | 77.4451 | 86.1957 | 100.7549 | 113.5299
6731:00 | 282 | 0.43181 | 0.71924 | 1.2419 | 2.0702 | 3.2851 | 4.962 | 7.6796 | 12.452 | 17.0813 | 21.8337 | 28.6836 | 35.6935 | 43.5342 | 50.7182 | 61.7498 | 72.1522 | 83.3982 | 92.7079 | 108.2436 | 121.8259
6732:00 | 282 | 0.49174 | 0.81798 | 1.4159 | 2.3645 | 3.762 | 5.6922 | 8.8197 | 12.1726 | 16.6972 | 21.3459 | 28.0508 | 34.9197 | 42.6102 | 49.6667 | 60.5011 | 70.7308 | 81.797 | 90.9737 | 106.2726 | 119.6621
6733:00 | 282 | 0.50202 | 0.83498 | 1.4455 | 2.414 | 3.8411 | 5.8124 | 9.0062 | 13.2973 | 18.2379 | 23.3042 | 30.6013 | 38.058 | 46.3873 | 54.0017 | 65.6982 | 76.7049 | 88.5904 | 98.4004 | 114.8043 | 129.11
6734:00 | 282 | 0.56944 | 0.94597 | 1.6423 | 2.7487 | 4.386 | 6.6498 | 10.3172 | 12.568 | 17.2389 | 22.035 | 28.9495 | 36.0275 | 43.9465 | 51.2042 | 62.3493 | 72.8613 | 84.2267 | 93.6377 | 109.3422 | 123.0716
6735:00 | 282 | 0.60441 | 1.0035 | 1.7447 | 2.923 | 4.6706 | 7.0878 | 11.0036 | 12.6489 | 17.3502 | 22.1761 | 29.1322 | 36.2503 | 44.2116 | 51.5048 | 62.7048 | 73.2643 | 84.6787 | 94.1253 | 109.8942 | 123.6756
6736:00 | 282 | 0.7893 | 1.32 | 2.2736 | 3.7846 | 5.985 | 9.0213 | 13.9455 | 17.1681 | 23.5954 | 30.3102 | 40.1066 | 50.3565 | 62.0567 | 73.1321 | 90.0649 | 106.4953 | 124.5389 | 140.0718 | 165.3401 | 188.1405
6737:00 | 282 | 1.0715 | 1.7954 | 3.0867 | 5.1317 | 8.0964 | 12.1854 | 18.8197 | 17.4866 | 24.0793 | 31.1065 | 41.499 | 52.6334 | 65.6101 | 78.2831 | 97.5812 | 116.8011 | 138.1947 | 157.2144 | 187.5261 | 215.5671
6738:00 | 282 | 1.2836 | 2.1459 | 3.699 | 6.1607 | 9.7497 | 14.7032 | 22.7368 | 20.3802 | 28.0409 | 36.1575 | 48.1146 | 60.8367 | 75.5748 | 89.8367 | 111.5811 | 133.0751 | 156.9049 | 177.8959 | 211.5509 | 242.4491
6739:00 | 282 | 1.523 | 2.5398 | 4.3976 | 7.3482 | 11.6834 | 17.6751 | 27.3889 | 23.4469 | 32.2424 | 41.4926 | 55.0503 | 69.3501 | 85.7903 | 101.5215 | 125.5397 | 149.0599 | 175.0124 | 197.6138 | 234.1123 | 267.3371
6740:00 | 282 | 1.5843 | 2.6409 | 4.5776 | 7.6552 | 12.1847 | 18.4472 | 28.5992 | 26.4973 | 36.4235 | 46.8052 | 61.9625 | 77.8429 | 95.9928 | 113.2076 | 139.5195 | 165.0943 | 193.2065 | 217.4619 | 256.8612 | 292.4812
6741:00 | 282 | 1.5677 | 2.6134 | 4.5308 | 7.5782 | 12.0643 | 18.2671 | 28.3225 | 28.5663 | 39.2594 | 50.4047 | 66.6368 | 83.5713 | 102.853 | 121.0376 | 148.8512 | 175.7543 | 205.2533 | 230.5484 | 271.7962 | 308.9196
6742:00 | 282 | 1.5726 | 2.6215 | 4.5467 | 7.6069 | 12.1138 | 18.3463 | 28.4498 | 33.5475 | 46.087 | 59.0804 | 77.9254 | 97.4424 | 119.518 | 140.1276 | 171.6904 | 201.9529 | 234.9836 | 262.9847 | 308.9763 | 350.0173
6743:00 | 282 | 1.5621 | 2.604 | 4.5175 | 7.5598 | 12.0416 | 18.24 | 28.2884 | 42.1494 | 57.8741 | 74.0522 | 97.3965 | 121.3533 | 148.2245 | 172.9831 | 210.964 | 246.9583 | 286.0026 | 318.5839 | 372.6381 | 420.2999
6744:00 | 282 | 1.4622 | 2.4395 | 4.2269 | 7.0673 | 11.242 | 17.0138 | 26.3718 | 45.6014 | 62.6053 | 80.0633 | 105.2166 | 130.9605 | 159.7641 | 186.1982 | 226.77 | 265.0832 | 306.5638 | 341.0079 | 398.3323 | 448.6896
6745:00 | 283 | 1.3008 | 2.3844 | 3.759 | 6.2803 | 9.9791 | 16.5698 | 23.3812 | 42.3455 | 58.1373 | 81.6375 | 97.7209 | 121.6422 | 148.4122 | 189.935 | 210.7078 | 246.3385 | 284.922 | 348.0265 | 370.3029 | 417.1674
6746:00 | 283 | 0.92534 | 1.7057 | 2.6639 | 4.4208 | 6.9548 | 11.4706 | 16.1151 | 36.7915 | 50.5282 | 71.0238 | 85.1434 | 106.1864 | 129.841 | 166.5759 | 185.2514 | 217.1359 | 251.7827 | 308.3324 | 328.8598 | 371.3668
6747:00 | 283 | 0.76221 | 1.4107 | 2.1882 | 3.6131 | 5.6413 | 9.2563 | 12.9605 | 31.9829 | 43.9403 | 61.8347 | 74.2545 | 92.8058 | 113.7639 | 146.3542 | 163.2148 | 191.8569 | 223.0965 | 273.9728 | 292.9867 | 331.7215
6748:00 | 283 | 0.66786 | 1.24 | 1.9129 | 3.1459 | 4.8821 | 7.9768 | 11.1378 | 26.5361 | 36.4771 | 51.4226 | 61.9131 | 77.6361 | 95.5307 | 123.4114 | 138.2025 | 163.1513 | 190.5064 | 234.9172 | 252.1918 | 286.6137
6749:00 | 283 | 0.47629 | 0.88132 | 1.3634 | 2.2463 | 3.4992 | 5.7315 | 8.0149 | 16.2123 | 22.2811 | 31.4145 | 37.837 | 47.4709 | 58.4491 | 75.5554 | 84.666 | 100.0135 | 116.8488 | 144.1634 | 154.8481 | 176.052
6750:00 | 283 | 0.30244 | 0.55498 | 0.87085 | 1.4498 | 2.2938 | 3.7972 | 5.3471 | 10.8718 | 14.9226 | 20.9515 | 25.077 | 31.2138 | 38.0808 | 48.7296 | 54.054 | 63.1862 | 73.0704 | 89.2351 | 94.9314 | 106.9146
6751:00 | 283 | 0.30436 | 0.55849 | 0.87577 | 1.4572 | 2.3042 | 3.8128 | 5.3674 | 10.8085 | 14.8349 | 20.8297 | 24.9343 | 31.0416 | 37.8789 | 48.4821 | 53.7919 | 62.8946 | 72.7493 | 88.8616 | 94.5545 | 106.5091
6752:00 | 283 | 0.29958 | 0.54994 | 0.86063 | 1.4298 | 2.2566 | 3.7291 | 5.2447 | 12.7325 | 17.4698 | 24.5058 | 29.2934 | 36.4038 | 44.3299 | 56.6069 | 62.6587 | 73.081 | 84.3247 | 102.7449 | 109.0701 | 122.5685
6753:00 | 283 | 0.3568 | 0.65344 | 1.0264 | 1.7098 | 2.7094 | 4.4894 | 6.325 | 11.0751 | 15.1973 | 21.3364 | 25.5404 | 31.7974 | 38.8035 | 49.667 | 55.1094 | 64.4367 | 74.5322 | 91.0355 | 96.8692 | 109.1053
6754:00 | 283 | 0.36202 | 0.66287 | 1.0405 | 1.7323 | 2.7435 | 4.544 | 6.3998 | 10.7584 | 14.7612 | 20.7266 | 24.8175 | 30.9098 | 37.7383 | 48.3283 | 53.6524 | 62.7667 | 72.6373 | 88.7642 | 94.5 | 106.4819
6755:00 | 283 | 0.405 | 0.74068 | 1.1648 | 1.9416 | 3.0812 | 5.1099 | 7.2028 | 11.679 | 16.0209 | 22.4843 | 26.9029 | 33.4776 | 40.8316 | 52.2295 | 57.9164 | 67.673 | 78.2208 | 95.4704 | 101.5237 | 114.2629
6756:00 | 283 | 0.46122 | 0.84236 | 1.328 | 2.2178 | 3.5284 | 5.8618 | 8.2722 | 11.4169 | 15.6606 | 21.9819 | 26.3094 | 32.7518 | 39.9649 | 51.1467 | 56.7452 | 66.3398 | 76.719 | 93.6846 | 99.6751 | 112.2334
6757:00 | 283 | 0.47085 | 0.85986 | 1.3557 | 2.2642 | 3.6027 | 5.9856 | 8.4471 | 12.4718 | 17.1057 | 23.9986 | 28.7015 | 35.6954 | 43.5076 | 55.6109 | 61.6196 | 71.9431 | 83.0907 | 101.3326 | 107.6772 | 121.0948
6758:00 | 283 | 0.53409 | 0.97416 | 1.5404 | 2.578 | 4.1137 | 6.848 | 9.6767 | 11.7878 | 16.1687 | 22.6916 | 27.1523 | 33.7909 | 41.2183 | 52.7301 | 58.4786 | 68.3381 | 78.9978 | 96.428 | 102.5542 | 115.4312
6759:00 | 283 | 0.56688 | 1.0334 | 1.6364 | 2.7416 | 4.3806 | 7.299 | 10.3205 | 11.8637 | 16.2731 | 22.8369 | 27.3236 | 33.9999 | 41.4669 | 53.0396 | 58.812 | 68.716 | 79.4218 | 96.9301 | 103.0719 | 115.9978
6760:00 | 283 | 0.7403 | 1.3593 | 2.1324 | 3.5496 | 5.6135 | 9.2901 | 13.0798 | 16.1023 | 22.1306 | 31.2134 | 37.6168 | 47.2303 | 58.2042 | 75.3113 | 84.4736 | 99.884 | 116.8074 | 144.2457 | 155.0757 | 176.4606
6761:00 | 283 | 1.0049 | 1.8489 | 2.8951 | 4.8131 | 7.5938 | 12.5485 | 17.6513 | 16.401 | 22.5844 | 32.0334 | 38.9228 | 49.3659 | 61.537 | 80.6158 | 91.5233 | 109.5501 | 129.6155 | 161.8992 | 175.8844 | 202.1845
6762:00 | 283 | 1.2039 | 2.2099 | 3.4693 | 5.7782 | 9.1444 | 15.1414 | 21.3253 | 19.1149 | 26.3001 | 37.235 | 45.1276 | 57.0599 | 70.883 | 92.5137 | 104.6541 | 124.8137 | 147.1641 | 183.197 | 198.4177 | 227.3977
6763:00 | 283 | 1.4284 | 2.6155 | 4.1246 | 6.892 | 10.9581 | 18.2018 | 25.6886 | 21.9913 | 30.2407 | 42.729 | 51.6327 | 65.0448 | 80.4644 | 104.5467 | 117.7461 | 139.8062 | 164.1476 | 203.5025 | 219.5784 | 250.7407
6764:00 | 283 | 1.486 | 2.7196 | 4.2934 | 7.1799 | 11.4283 | 18.9969 | 26.8238 | 24.8523 | 34.1623 | 48.2 | 58.1159 | 73.0104 | 90.0336 | 116.581 | 130.858 | 154.8451 | 181.2122 | 223.9419 | 240.9151 | 274.3238
6765:00 | 283 | 1.4704 | 2.6912 | 4.2496 | 7.1078 | 11.3153 | 18.8114 | 26.5642 | 26.7929 | 36.8222 | 51.9067 | 62.5 | 78.3832 | 96.4679 | 124.6443 | 139.6104 | 164.8434 | 192.511 | 237.4184 | 254.9229 | 289.7417
6766:00 | 283 | 1.475 | 2.6996 | 4.2644 | 7.1347 | 11.3618 | 18.893 | 26.6837 | 31.4648 | 43.2259 | 60.8409 | 73.0878 | 91.3931 | 112.0982 | 144.3032 | 161.0318 | 189.4155 | 220.3957 | 270.8212 | 289.7949 | 328.288
6767:00 | 283 | 1.4651 | 2.6816 | 4.2371 | 7.0905 | 11.294 | 18.7835 | 26.5322 | 39.5327 | 54.2812 | 76.2589 | 91.3501 | 113.8196 | 139.0226 | 178.1378 | 197.8672 | 231.627 | 268.2474 | 328.0773 | 349.5045 | 394.2075
6768:00 | 283 | 1.3714 | 2.5122 | 3.9645 | 6.6285 | 10.5441 | 17.5208 | 24.7346 | 42.7704 | 58.7187 | 82.4491 | 98.6847 | 122.8304 | 149.8459 | 191.7467 | 212.692 | 248.6267 | 287.5322 | 351.1695 | 373.6037 | 420.8347
6769:00 | 284 | 1.189 | 2.2364 | 3.4359 | 5.7405 | 9.1214 | 15.5412 | 21.3717 | 38.7061 | 53.1406 | 76.5694 | 89.3221 | 111.1874 | 135.6566 | 178.1438 | 192.5981 | 225.1665 | 260.4338 | 326.4208 | 338.4765 | 381.3132
6770:00 | 284 | 0.84581 | 1.5998 | 2.435 | 4.0409 | 6.3571 | 10.7585 | 14.7301 | 33.6294 | 46.1854 | 66.6146 | 77.8256 | 97.06 | 118.6816 | 156.2348 | 169.3296 | 198.4737 | 230.1427 | 289.1909 | 300.5953 | 339.4489
6771:00 | 284 | 0.6967 | 1.3231 | 2.0001 | 3.3026 | 5.1565 | 8.6817 | 11.8465 | 29.234 | 40.1638 | 57.996 | 67.8725 | 84.8294 | 103.9862 | 137.2685 | 149.187 | 175.3674 | 203.9221 | 256.9644 | 267.8054 | 303.2111
6772:00 | 284 | 0.61046 | 1.163 | 1.7485 | 2.8755 | 4.4625 | 7.4816 | 10.1805 | 24.2554 | 33.342 | 48.2303 | 56.5919 | 70.9635 | 87.3201 | 115.75 | 126.3244 | 149.129 | 174.133 | 220.3334 | 230.5167 | 261.9801
6773:00 | 284 | 0.43536 | 0.82661 | 1.2462 | 2.0532 | 3.1985 | 5.3757 | 7.326 | 14.8189 | 20.3661 | 29.4642 | 34.5851 | 43.3909 | 53.4256 | 70.8649 | 77.3892 | 91.4176 | 106.806 | 135.2137 | 141.5394 | 160.9209
6774:00 | 284 | 0.27645 | 0.52053 | 0.796 | 1.3252 | 2.0966 | 3.5614 | 4.8875 | 9.9374 | 13.64 | 19.6509 | 22.9217 | 28.531 | 34.8079 | 45.7045 | 49.4082 | 57.7555 | 66.7903 | 83.6953 | 86.7723 | 97.7256
6775:00 | 284 | 0.2782 | 0.52382 | 0.8005 | 1.332 | 2.1062 | 3.5761 | 4.9061 | 9.8795 | 13.5599 | 19.5366 | 22.7912 | 28.3737 | 34.6233 | 45.4723 | 49.1687 | 57.489 | 66.4967 | 83.3451 | 86.4279 | 97.355
6776:00 | 284 | 0.27383 | 0.5158 | 0.78667 | 1.3069 | 2.0627 | 3.4976 | 4.7939 | 11.6382 | 15.9683 | 22.9845 | 26.7757 | 33.275 | 40.5199 | 53.0927 | 57.2734 | 66.8 | 77.0772 | 96.3665 | 99.6959 | 112.0341
6777:00 | 284 | 0.32613 | 0.61287 | 0.93821 | 1.5629 | 2.4765 | 4.2107 | 5.7814 | 10.1233 | 13.8912 | 20.0118 | 23.3453 | 29.0645 | 35.4684 | 46.5836 | 50.3729 | 58.8985 | 68.1264 | 85.384 | 88.5436 | 99.7281
6778:00 | 284 | 0.3309 | 0.62172 | 0.9511 | 1.5834 | 2.5077 | 4.2619 | 5.8498 | 9.8337 | 13.4925 | 19.4399 | 22.6845 | 28.2532 | 34.4948 | 45.328 | 49.0411 | 57.3721 | 66.3943 | 83.2537 | 86.378 | 97.3301
6779:00 | 284 | 0.37019 | 0.6947 | 1.0647 | 1.7748 | 2.8163 | 4.7926 | 6.5838 | 10.6752 | 14.644 | 21.0884 | 24.5907 | 30.6003 | 37.3222 | 48.9871 | 52.9387 | 61.8567 | 71.4979 | 89.5436 | 92.7981 | 104.4424
6780:00 | 284 | 0.42158 | 0.79006 | 1.2139 | 2.0271 | 3.2252 | 5.4979 | 7.5612 | 10.4357 | 14.3147 | 20.6173 | 24.0482 | 29.9369 | 36.5301 | 47.9715 | 51.8681 | 60.6381 | 70.1253 | 87.8686 | 91.1084 | 102.5873
6781:00 | 284 | 0.43038 | 0.80648 | 1.2392 | 2.0696 | 3.293 | 5.614 | 7.7211 | 11.3999 | 15.6355 | 22.5088 | 26.2347 | 32.6275 | 39.7682 | 52.1586 | 56.3236 | 65.7598 | 75.9493 | 95.0418 | 98.4227 | 110.6871
6782:00 | 284 | 0.48819 | 0.91368 | 1.408 | 2.3565 | 3.7602 | 6.4229 | 8.845 | 10.7747 | 14.7791 | 21.2829 | 24.8186 | 30.8867 | 37.6757 | 49.4566 | 53.4526 | 62.4646 | 72.2082 | 90.4417 | 93.74 | 105.5103
6783:00 | 284 | 0.51816 | 0.96925 | 1.4957 | 2.5059 | 4.0041 | 6.8459 | 9.4335 | 10.844 | 14.8744 | 21.4192 | 24.9753 | 31.0777 | 37.903 | 49.7468 | 53.7573 | 62.81 | 72.5958 | 90.9127 | 94.2132 | 106.0281
6784:00 | 284 | 0.67668 | 1.2749 | 1.9491 | 3.2446 | 5.131 | 8.7134 | 11.9556 | 14.7183 | 20.2285 | 29.2756 | 34.3838 | 43.171 | 53.2018 | 70.6359 | 77.2133 | 91.2993 | 106.7682 | 135.2909 | 141.7474 | 161.2944
6785:00 | 284 | 0.91857 | 1.7342 | 2.6462 | 4.3995 | 6.9411 | 11.7695 | 16.1343 | 14.9914 | 20.6434 | 30.0448 | 35.5775 | 45.123 | 56.2481 | 75.6112 | 83.6572 | 100.1346 | 118.4755 | 151.8484 | 160.7677 | 184.8074
6786:00 | 284 | 1.1005 | 2.0727 | 3.1711 | 5.2816 | 8.3585 | 14.2014 | 19.4924 | 17.4721 | 24.0397 | 34.9234 | 41.249 | 52.1558 | 64.7909 | 86.7704 | 95.6594 | 114.0864 | 134.5158 | 171.824 | 181.3643 | 207.8536
6787:00 | 284 | 1.3057 | 2.4532 | 3.7701 | 6.2997 | 10.0163 | 17.0719 | 23.4807 | 20.1012 | 27.6416 | 40.0763 | 47.1951 | 59.4544 | 73.5487 | 98.0564 | 107.6262 | 127.7903 | 150.0396 | 190.8689 | 200.7064 | 229.1903
6788:00 | 284 | 1.3583 | 2.5508 | 3.9244 | 6.5628 | 10.4461 | 17.8176 | 24.5183 | 22.7164 | 31.2261 | 45.2077 | 53.121 | 66.7354 | 82.2955 | 109.3436 | 119.6112 | 141.5367 | 165.6375 | 210.0395 | 220.2092 | 250.7465
6789:00 | 284 | 1.344 | 2.5242 | 3.8843 | 6.4969 | 10.3428 | 17.6436 | 24.2811 | 24.4902 | 33.6574 | 48.6843 | 57.1283 | 71.6464 | 88.1767 | 116.9063 | 127.6113 | 150.6756 | 175.9653 | 222.6794 | 233.0131 | 264.8393
6790:00 | 284 | 1.3482 | 2.532 | 3.8979 | 6.5215 | 10.3853 | 17.7201 | 24.3903 | 28.7605 | 39.5107 | 57.0639 | 66.8061 | 83.5381 | 102.4637 | 135.3447 | 147.1916 | 173.1359 | 201.4534 | 254.0085 | 264.8879 | 300.0727
6791:00 | 284 | 1.3392 | 2.5151 | 3.8729 | 6.4811 | 10.3234 | 17.6174 | 24.2519 | 36.135 | 49.6159 | 71.5247 | 83.4988 | 104.0372 | 127.0741 | 167.0789 | 180.8611 | 211.7194 | 245.1924 | 307.71 | 319.4657 | 360.3266
6792:00 | 284 | 1.2535 | 2.3562 | 3.6237 | 6.0588 | 9.6379 | 16.4331 | 22.6088 | 39.0944 | 53.672 | 77.3306 | 90.2031 | 112.2735 | 136.9671 | 179.843 | 194.4117 | 227.258 | 262.8197 | 329.3687 | 341.4936 | 384.6653
6793:00 | 285 | 1.1635 | 2.0442 | 3.3622 | 5.6174 | 8.9258 | 14.2054 | 20.9133 | 37.876 | 52.001 | 69.9885 | 87.4066 | 108.803 | 132.7475 | 162.8329 | 188.4679 | 220.3379 | 254.8489 | 298.366 | 331.218 | 373.136
6794:00 | 285 | 0.82767 | 1.4623 | 2.3828 | 3.9542 | 6.2207 | 9.8338 | 14.4142 | 32.9082 | 45.195 | 60.8893 | 76.1567 | 94.9786 | 116.1365 | 142.8069 | 165.6984 | 194.2175 | 225.2074 | 264.3359 | 294.1492 | 332.1696
6795:00 | 285 | 0.68176 | 1.2094 | 1.9572 | 3.2317 | 5.0459 | 7.9355 | 11.5925 | 28.6071 | 39.3025 | 53.0114 | 66.417 | 83.0103 | 101.7563 | 125.4707 | 145.9877 | 171.6067 | 199.549 | 234.8791 | 262.0624 | 296.7089
6796:00 | 285 | 0.59736 | 1.0631 | 1.711 | 2.8138 | 4.3668 | 6.8386 | 9.9622 | 23.7353 | 32.627 | 44.085 | 55.3783 | 69.4417 | 85.4475 | 105.8016 | 123.6154 | 145.9309 | 170.3987 | 201.3965 | 225.5734 | 256.362
6797:00 | 285 | 0.42602 | 0.75556 | 1.2195 | 2.0092 | 3.1299 | 4.9137 | 7.1689 | 14.5011 | 19.9293 | 26.9319 | 33.8434 | 42.4604 | 52.2799 | 64.7743 | 75.7296 | 89.4572 | 104.5156 | 123.5925 | 138.5042 | 157.47
6798:00 | 285 | 0.27052 | 0.47579 | 0.77893 | 1.2968 | 2.0517 | 3.2553 | 4.7827 | 9.7243 | 13.3475 | 17.9619 | 22.4301 | 27.9192 | 34.0614 | 41.7763 | 48.3487 | 56.517 | 65.358 | 76.502 | 84.9115 | 95.6299
6799:00 | 285 | 0.27223 | 0.4788 | 0.78334 | 1.3034 | 2.061 | 3.2687 | 4.8009 | 9.6676 | 13.2691 | 17.8575 | 22.3025 | 27.7653 | 33.8808 | 41.5641 | 48.1143 | 56.2562 | 65.0707 | 76.1818 | 84.5745 | 95.2673
6800:00 | 285 | 0.26796 | 0.47146 | 0.7698 | 1.2789 | 2.0184 | 3.197 | 4.6911 | 11.3886 | 15.6259 | 21.009 | 26.2016 | 32.5615 | 39.6509 | 48.5295 | 56.0452 | 65.3674 | 75.4243 | 88.0841 | 97.558 | 109.6316
6801:00 | 285 | 0.31914 | 0.5602 | 0.91809 | 1.5294 | 2.4234 | 3.8488 | 5.6574 | 9.9062 | 13.5933 | 18.2919 | 22.8446 | 28.4413 | 34.7078 | 42.5799 | 49.2926 | 57.6355 | 66.6655 | 78.0455 | 86.6448 | 97.5894
6802:00 | 285 | 0.32381 | 0.56829 | 0.9307 | 1.5494 | 2.4539 | 3.8956 | 5.7243 | 9.6228 | 13.2031 | 17.7691 | 22.198 | 27.6473 | 33.7551 | 41.4322 | 47.9894 | 56.1418 | 64.9705 | 76.0983 | 84.5256 | 95.2429
6803:00 | 285 | 0.36226 | 0.63499 | 1.0418 | 1.7367 | 2.7559 | 4.3807 | 6.4426 | 10.4463 | 14.3299 | 19.276 | 24.0633 | 29.9441 | 36.5219 | 44.7768 | 51.8034 | 60.5302 | 69.9647 | 81.8476 | 90.8081 | 102.2026
6804:00 | 285 | 0.41254 | 0.72216 | 1.1878 | 1.9837 | 3.156 | 5.0254 | 7.3991 | 10.2119 | 14.0077 | 18.8453 | 23.5325 | 29.2949 | 35.7467 | 43.8485 | 50.7558 | 59.3377 | 68.6215 | 80.3166 | 89.1546 | 100.3874
6805:00 | 285 | 0.42115 | 0.73717 | 1.2126 | 2.0252 | 3.2224 | 5.1315 | 7.5555 | 11.1554 | 15.3002 | 20.5742 | 25.6721 | 31.9278 | 38.9154 | 47.6757 | 55.1158 | 64.3496 | 74.3206 | 86.8733 | 96.312 | 108.3134
6806:00 | 285 | 0.47772 | 0.83515 | 1.3778 | 2.3059 | 3.6795 | 5.8708 | 8.6553 | 10.5436 | 14.4621 | 19.4537 | 24.2864 | 30.2243 | 36.8677 | 45.2059 | 52.3063 | 61.1251 | 70.6597 | 82.6685 | 91.7298 | 103.2476
6807:00 | 285 | 0.50705 | 0.88595 | 1.4637 | 2.4522 | 3.9183 | 6.2575 | 9.2312 | 10.6115 | 14.5555 | 19.5783 | 24.4397 | 30.4112 | 37.0901 | 45.4712 | 52.6045 | 61.4631 | 71.039 | 83.099 | 92.1928 | 103.7544
6808:00 | 285 | 0.66217 | 1.1653 | 1.9073 | 3.175 | 5.021 | 7.9645 | 11.6992 | 14.4027 | 19.7947 | 26.7595 | 33.6464 | 42.2453 | 52.0609 | 64.565 | 75.5575 | 89.3414 | 104.4786 | 123.663 | 138.7077 | 157.8355
6809:00 | 285 | 0.89887 | 1.5851 | 2.5895 | 4.3051 | 6.7923 | 10.758 | 15.7883 | 14.6699 | 20.2007 | 27.4625 | 34.8145 | 44.1554 | 55.0419 | 69.1126 | 81.8632 | 97.9872 | 115.9348 | 138.7975 | 157.3201 | 180.8443
6810:00 | 285 | 1.0769 | 1.8946 | 3.1031 | 5.1683 | 8.1792 | 12.9808 | 19.0744 | 17.0974 | 23.5242 | 31.9218 | 40.3644 | 51.0373 | 63.4014 | 79.3127 | 93.608 | 111.6399 | 131.6312 | 157.0563 | 177.475 | 203.3962
6811:00 | 285 | 1.2777 | 2.2423 | 3.6893 | 6.1646 | 9.8015 | 15.6046 | 22.9772 | 19.6702 | 27.0489 | 36.6319 | 46.183 | 58.1794 | 71.9715 | 89.6288 | 105.3182 | 125.0499 | 146.8221 | 174.4643 | 196.4023 | 224.2754
6812:00 | 285 | 1.3291 | 2.3315 | 3.8403 | 6.4221 | 10.2221 | 16.2862 | 23.9926 | 22.2292 | 30.5565 | 41.3222 | 51.9818 | 65.3042 | 80.5307 | 99.9459 | 117.0462 | 138.5015 | 162.0855 | 191.9873 | 215.4869 | 245.3693
6813:00 | 285 | 1.3152 | 2.3072 | 3.801 | 6.3576 | 10.121 | 16.1272 | 23.7604 | 23.965 | 32.9356 | 44.5 | 55.9032 | 70.11 | 86.2858 | 106.8586 | 124.8748 | 147.4445 | 172.1918 | 203.5408 | 228.0162 | 259.1599
6814:00 | 285 | 1.3193 | 2.3144 | 3.8143 | 6.3816 | 10.1626 | 16.1971 | 23.8672 | 28.1438 | 38.6634 | 52.1594 | 65.3735 | 81.7467 | 100.2664 | 123.7123 | 144.0351 | 169.423 | 197.1333 | 232.1773 | 259.2075 | 293.6377
6815:00 | 285 | 1.3105 | 2.2989 | 3.7899 | 6.3421 | 10.102 | 16.1033 | 23.7318 | 35.3601 | 48.5519 | 65.3774 | 81.7082 | 101.8061 | 124.349 | 152.719 | 176.9826 | 207.1792 | 239.9343 | 281.2633 | 312.6149 | 352.5995
6816:00 | 285 | 1.2267 | 2.1537 | 3.546 | 5.9289 | 9.4312 | 15.0207 | 22.1239 | 38.2561 | 52.521 | 70.6843 | 88.2687 | 109.8659 | 134.0299 | 164.386 | 190.2427 | 222.3846 | 257.1836 | 301.0605 | 334.1704 | 376.4163
6817:00 | 286 | 1.2341 | 2.0004 | 3.566 | 5.958 | 9.467 | 13.9008 | 22.1812 | 40.1723 | 55.1536 | 68.4876 | 92.7058 | 115.3993 | 140.7955 | 159.341 | 199.894 | 233.6962 | 270.2995 | 291.9676 | 351.2985 | 395.7579
6818:00 | 286 | 0.87785 | 1.4309 | 2.5272 | 4.194 | 6.5979 | 9.6229 | 15.2881 | 34.9033 | 47.935 | 59.5835 | 80.7738 | 100.7368 | 123.1775 | 139.7444 | 175.7441 | 205.9922 | 238.8609 | 258.6673 | 311.9824 | 352.3078
6819:00 | 286 | 0.72309 | 1.1835 | 2.0759 | 3.4277 | 5.3518 | 7.7654 | 12.2953 | 30.3415 | 41.6852 | 51.8746 | 70.4436 | 88.0429 | 107.9254 | 122.78 | 154.8384 | 182.0106 | 211.647 | 229.8422 | 277.9503 | 314.6972
6820:00 | 286 | 0.63358 | 1.0403 | 1.8147 | 2.9844 | 4.6315 | 6.6919 | 10.5662 | 25.1742 | 34.6051 | 43.1397 | 58.7357 | 73.6517 | 90.6279 | 103.5328 | 131.1098 | 154.7782 | 180.7294 | 197.0776 | 239.249 | 271.9043
6821:00 | 286 | 0.45185 | 0.73936 | 1.2934 | 2.131 | 3.3196 | 4.8083 | 7.6036 | 15.3802 | 21.1376 | 26.3543 | 35.8952 | 45.0346 | 55.4494 | 63.3852 | 80.3208 | 94.8807 | 110.852 | 120.9421 | 146.9012 | 167.0168
6822:00 | 286 | 0.28692 | 0.46559 | 0.82616 | 1.3754 | 2.1761 | 3.1855 | 5.0726 | 10.3139 | 14.1567 | 17.5767 | 23.79 | 29.6118 | 36.1265 | 40.8804 | 51.2799 | 59.9434 | 69.3204 | 74.8614 | 90.0594 | 101.4276
6823:00 | 286 | 0.28874 | 0.46853 | 0.83083 | 1.3825 | 2.1859 | 3.1986 | 5.092 | 10.2538 | 14.0736 | 17.4745 | 23.6546 | 29.4486 | 35.9349 | 40.6728 | 51.0312 | 59.6668 | 69.0157 | 74.5481 | 89.7019 | 101.043
6824:00 | 286 | 0.28421 | 0.46135 | 0.81647 | 1.3564 | 2.1408 | 3.1284 | 4.9755 | 12.0791 | 16.5732 | 20.5585 | 27.7901 | 34.5355 | 42.0548 | 47.4888 | 59.443 | 69.3304 | 79.997 | 86.1951 | 103.4725 | 116.2782
6825:00 | 286 | 0.33849 | 0.54819 | 0.97375 | 1.6221 | 2.5703 | 3.7662 | 6.0004 | 10.5067 | 14.4174 | 17.8996 | 24.2296 | 30.1656 | 36.812 | 41.6668 | 52.2811 | 61.1297 | 70.7072 | 76.3719 | 91.8978 | 103.5059
6826:00 | 286 | 0.34344 | 0.5561 | 0.98713 | 1.6434 | 2.6027 | 3.812 | 6.0714 | 10.2062 | 14.0036 | 17.3881 | 23.5438 | 29.3234 | 35.8015 | 40.5437 | 50.8989 | 59.5454 | 68.9094 | 74.4664 | 89.6501 | 101.0171
6827:00 | 286 | 0.38422 | 0.62137 | 1.105 | 1.842 | 2.923 | 4.2868 | 6.8332 | 11.0796 | 15.1987 | 18.8626 | 25.5222 | 31.7595 | 38.7361 | 43.8166 | 54.944 | 64.1999 | 74.2064 | 80.0924 | 96.3134 | 108.3988
6828:00 | 286 | 0.43755 | 0.70667 | 1.2599 | 2.1039 | 3.3473 | 4.9176 | 7.8476 | 10.831 | 14.8569 | 18.4412 | 24.9591 | 31.071 | 37.9139 | 42.9082 | 53.833 | 62.9352 | 72.7817 | 78.5942 | 94.5597 | 106.4735
6829:00 | 286 | 0.44669 | 0.72136 | 1.2862 | 2.148 | 3.4178 | 5.0214 | 8.0136 | 11.8317 | 16.2278 | 20.133 | 27.2285 | 33.8634 | 41.2747 | 46.6533 | 58.4572 | 68.2509 | 78.8264 | 85.0103 | 102.1511 | 114.8801
6830:00 | 286 | 0.50668 | 0.81724 | 1.4613 | 2.4457 | 3.9026 | 5.7449 | 9.1801 | 11.1828 | 15.3389 | 19.0365 | 25.7588 | 32.0567 | 39.1029 | 44.2365 | 55.4774 | 64.8309 | 74.9436 | 80.8957 | 97.291 | 109.5072
6831:00 | 286 | 0.53779 | 0.86695 | 1.5524 | 2.6009 | 4.1558 | 6.1233 | 9.7908 | 11.2548 | 15.4379 | 19.1584 | 25.9214 | 32.255 | 39.3388 | 44.4961 | 55.7937 | 65.1894 | 75.3458 | 81.317 | 97.7822 | 110.0446
6832:00 | 286 | 0.70231 | 1.1403 | 2.023 | 3.3675 | 5.3254 | 7.7937 | 12.4085 | 15.2759 | 20.9948 | 26.1856 | 35.6863 | 44.8064 | 55.2171 | 63.1804 | 80.1383 | 94.7579 | 110.8127 | 121.0111 | 147.1171 | 167.4045
6833:00 | 286 | 0.95337 | 1.5511 | 2.7465 | 4.5661 | 7.204 | 10.5273 | 16.7454 | 15.5593 | 21.4254 | 26.8736 | 36.9252 | 46.8324 | 58.3788 | 67.6305 | 86.8263 | 103.9278 | 122.9635 | 135.821 | 166.8578 | 191.8082
6834:00 | 286 | 1.1421 | 1.8539 | 3.2913 | 5.4817 | 8.6751 | 12.7024 | 20.2308 | 18.1339 | 24.9504 | 31.2373 | 42.8116 | 54.1315 | 67.2452 | 77.6119 | 99.2831 | 118.4082 | 139.6115 | 153.6882 | 188.2347 | 215.7274
6835:00 | 286 | 1.3551 | 2.1942 | 3.9129 | 6.5383 | 10.3957 | 15.27 | 24.3702 | 20.8627 | 28.6888 | 35.8463 | 48.9829 | 61.7066 | 76.3349 | 87.7067 | 111.7032 | 132.6312 | 155.7233 | 170.723 | 208.3094 | 237.8724
6836:00 | 286 | 1.4097 | 2.2815 | 4.0731 | 6.8114 | 10.8418 | 15.937 | 25.4471 | 23.5769 | 32.409 | 40.4361 | 55.1333 | 69.2634 | 85.4129 | 97.8026 | 124.1422 | 146.8983 | 171.9121 | 187.8702 | 228.5511 | 260.2452
6837:00 | 286 | 1.3949 | 2.2577 | 4.0315 | 6.743 | 10.7346 | 15.7813 | 25.2009 | 25.4179 | 34.9324 | 43.5457 | 59.2924 | 74.3605 | 91.517 | 104.5671 | 132.4455 | 156.3835 | 182.6311 | 199.1759 | 241.84 | 274.8718
6838:00 | 286 | 1.3993 | 2.2648 | 4.0456 | 6.7685 | 10.7787 | 15.8498 | 25.3142 | 29.85 | 41.0075 | 51.0409 | 69.3368 | 86.7027 | 106.3452 | 121.0593 | 152.7675 | 179.6945 | 209.0848 | 227.1983 | 274.9223 | 311.4399
6839:00 | 286 | 1.39 | 2.2496 | 4.0196 | 6.7266 | 10.7144 | 15.7579 | 25.1706 | 37.5039 | 51.4955 | 63.9754 | 86.6619 | 107.9783 | 131.8878 | 149.444 | 187.7124 | 219.7397 | 254.4807 | 275.2317 | 331.5676 | 373.9763
6840:00 | 286 | 1.301 | 2.1075 | 3.761 | 6.2883 | 10.003 | 14.6986 | 23.4652 | 40.5754 | 55.7052 | 69.1685 | 93.6201 | 116.5266 | 142.1556 | 160.8608 | 201.7764 | 235.8669 | 272.7757 | 294.6043 | 354.4299 | 399.237
6841:00 | 287 | 1.2727 | 2.1216 | 3.6776 | 6.1444 | 9.7632 | 14.7436 | 22.8753 | 41.4293 | 56.8794 | 72.6398 | 95.6065 | 119.0102 | 145.201 | 169.0012 | 206.1487 | 241.0086 | 278.7572 | 309.6686 | 362.2907 | 408.1412
6842:00 | 287 | 0.90532 | 1.5177 | 2.6063 | 4.3252 | 6.8043 | 10.2063 | 15.7664 | 35.9954 | 49.4349 | 63.1958 | 83.3012 | 103.8888 | 127.0317 | 148.2166 | 181.2431 | 212.4378 | 246.3349 | 274.3493 | 321.7443 | 363.3315
6843:00 | 287 | 0.74572 | 1.2552 | 2.1408 | 3.5349 | 5.5193 | 8.2362 | 12.68 | 31.2909 | 42.9896 | 55.0196 | 72.6478 | 90.7978 | 111.3024 | 130.2237 | 159.6833 | 187.7057 | 218.2694 | 243.7767 | 286.6474 | 324.5441
6844:00 | 287 | 0.65341 | 1.1033 | 1.8715 | 3.0778 | 4.7764 | 7.0976 | 10.8968 | 25.962 | 35.6879 | 45.7551 | 60.5735 | 75.9563 | 93.4637 | 109.8096 | 135.2122 | 159.6212 | 186.3844 | 209.0257 | 246.7352 | 280.4122
6845:00 | 287 | 0.46599 | 0.78418 | 1.3339 | 2.1977 | 3.4235 | 5.0998 | 7.8415 | 15.8615 | 21.799 | 27.9521 | 37.0184 | 46.4438 | 57.1844 | 67.228 | 82.8341 | 97.8495 | 114.3205 | 128.2744 | 151.4977 | 172.2428
6846:00 | 287 | 0.2959 | 0.49381 | 0.85201 | 1.4185 | 2.2442 | 3.3787 | 5.2314 | 10.6366 | 14.5997 | 18.6424 | 24.5344 | 30.5384 | 37.2569 | 43.3588 | 52.8844 | 61.819 | 71.4894 | 79.4 | 92.8774 | 104.6013
6847:00 | 287 | 0.29777 | 0.49694 | 0.85682 | 1.4257 | 2.2543 | 3.3926 | 5.2513 | 10.5746 | 14.5139 | 18.5339 | 24.3948 | 30.37 | 37.0593 | 43.1386 | 52.628 | 61.5338 | 71.1752 | 79.0677 | 92.5087 | 104.2046
6848:00 | 287 | 0.2931 | 0.48932 | 0.84201 | 1.3989 | 2.2078 | 3.3181 | 5.1312 | 12.4571 | 17.0918 | 21.8049 | 28.6596 | 35.6162 | 43.3707 | 50.3679 | 61.303 | 71.4998 | 82.5001 | 91.4208 | 106.7102 | 119.9165
6849:00 | 287 | 0.34908 | 0.58142 | 1.0042 | 1.6728 | 2.6508 | 3.9946 | 6.1882 | 10.8355 | 14.8685 | 18.9848 | 24.9878 | 31.1094 | 37.9639 | 44.1929 | 53.917 | 63.0425 | 72.9196 | 81.002 | 94.7733 | 106.7446
6850:00 | 287 | 0.35418 | 0.58981 | 1.018 | 1.6948 | 2.6841 | 4.0431 | 6.2613 | 10.5256 | 14.4418 | 18.4422 | 24.2805 | 30.241 | 36.9218 | 43.0017 | 52.4915 | 61.4086 | 71.0656 | 78.981 | 92.4553 | 104.178
6851:00 | 287 | 0.39624 | 0.65904 | 1.1396 | 1.8996 | 3.0145 | 4.5467 | 7.047 | 11.4263 | 15.6743 | 20.0062 | 26.3208 | 32.7533 | 39.9481 | 46.473 | 56.6633 | 66.2087 | 76.5283 | 84.9481 | 99.3271 | 111.7906
6852:00 | 287 | 0.45124 | 0.74952 | 1.2993 | 2.1698 | 3.4521 | 5.2157 | 8.0932 | 11.1699 | 15.3218 | 19.5592 | 25.7401 | 32.0432 | 39.1002 | 45.5096 | 55.5174 | 64.9044 | 75.0591 | 83.3591 | 97.5185 | 109.805
6853:00 | 287 | 0.46066 | 0.76509 | 1.3264 | 2.2152 | 3.5247 | 5.3259 | 8.2644 | 12.2019 | 16.7355 | 21.3536 | 28.0805 | 34.923 | 42.5662 | 49.4817 | 60.2864 | 70.3864 | 81.2929 | 90.1641 | 105.3474 | 118.4747
6854:00 | 287 | 0.52254 | 0.86679 | 1.507 | 2.5223 | 4.0247 | 6.0932 | 9.4673 | 11.5328 | 15.8189 | 20.1906 | 26.5648 | 33.0598 | 40.3264 | 46.9184 | 57.2133 | 66.8594 | 77.2886 | 85.8001 | 100.3353 | 112.9337
6855:00 | 287 | 0.55462 | 0.91951 | 1.601 | 2.6822 | 4.2858 | 6.4946 | 10.0972 | 11.607 | 15.921 | 20.3199 | 26.7324 | 33.2642 | 40.5697 | 47.1938 | 57.5395 | 67.2292 | 77.7034 | 86.2469 | 100.8418 | 113.488
6856:00 | 287 | 0.72429 | 1.2095 | 2.0863 | 3.4728 | 5.492 | 8.2662 | 12.7968 | 15.7539 | 21.6517 | 27.7732 | 36.8029 | 46.2084 | 56.9449 | 67.0108 | 82.6458 | 97.7229 | 114.2801 | 128.3476 | 151.7204 | 172.6426
6857:00 | 287 | 0.9832 | 1.6452 | 2.8324 | 4.709 | 7.4295 | 11.1655 | 17.2694 | 16.0461 | 22.0958 | 28.5028 | 38.0806 | 48.2978 | 60.2055 | 71.7307 | 89.5431 | 107.1797 | 126.8111 | 144.0553 | 172.0788 | 197.8099
6858:00 | 287 | 1.1779 | 1.9663 | 3.3943 | 5.6532 | 8.9466 | 13.4725 | 20.8639 | 18.7014 | 25.7311 | 33.1311 | 44.1512 | 55.8253 | 69.3494 | 82.3172 | 102.3897 | 122.1132 | 143.98 | 163.0058 | 194.1246 | 222.4775
6859:00 | 287 | 1.3975 | 2.3273 | 4.0354 | 6.7429 | 10.721 | 16.1957 | 25.1327 | 21.5155 | 29.5864 | 38.0196 | 50.5156 | 63.6374 | 78.7234 | 93.0241 | 115.1984 | 136.7812 | 160.5959 | 181.0733 | 214.8275 | 245.3155
6860:00 | 287 | 1.4538 | 2.4199 | 4.2005 | 7.0246 | 11.181 | 16.9032 | 26.2434 | 24.3146 | 33.4231 | 42.8876 | 56.8584 | 71.4307 | 88.0855 | 103.732 | 128.0267 | 151.4947 | 177.2913 | 199.26 | 235.7024 | 268.3883
6861:00 | 287 | 1.4386 | 2.3946 | 4.1576 | 6.954 | 11.0705 | 16.7381 | 25.9895 | 26.2132 | 36.0254 | 46.1857 | 61.1477 | 76.6872 | 94.3806 | 110.9066 | 136.5897 | 161.2767 | 188.3457 | 211.2512 | 249.4072 | 283.4726
6862:00 | 287 | 1.4431 | 2.4021 | 4.1721 | 6.9803 | 11.1159 | 16.8107 | 26.1063 | 30.784 | 42.2906 | 54.1353 | 71.5064 | 89.4156 | 109.6728 | 128.3987 | 157.5476 | 185.3172 | 215.627 | 240.9725 | 283.5246 | 321.1849
6863:00 | 287 | 1.4334 | 2.386 | 4.1454 | 6.9371 | 11.0497 | 16.7133 | 25.9582 | 38.6774 | 53.1068 | 67.854 | 89.3735 | 111.3569 | 136.0146 | 158.5042 | 193.586 | 226.6154 | 262.4434 | 291.918 | 341.9423 | 385.6781
6864:00 | 287 | 1.3417 | 2.2353 | 3.8787 | 6.4851 | 10.3159 | 15.5897 | 24.1994 | 41.845 | 57.4482 | 73.3619 | 96.5495 | 120.1728 | 146.6037 | 170.6132 | 208.09 | 243.2472 | 281.3109 | 312.4651 | 365.52 | 411.7292
6865:00 | 288 | 1.2152 | 2.188 | 3.5115 | 5.8668 | 9.3221 | 15.2049 | 21.8419 | 39.5577 | 54.3098 | 74.9127 | 91.2874 | 113.6337 | 138.6414 | 174.2893 | 196.8357 | 230.1207 | 266.1639 | 319.3581 | 345.9237 | 389.7029
6866:00 | 288 | 0.86442 | 1.5652 | 2.4885 | 4.1298 | 6.4969 | 10.5257 | 15.0542 | 34.3693 | 47.2016 | 65.1732 | 79.5379 | 99.1955 | 121.2929 | 152.8543 | 173.0552 | 202.8406 | 235.2063 | 282.9337 | 307.2091 | 346.9175
6867:00 | 288 | 0.71203 | 1.2945 | 2.0441 | 3.3752 | 5.2699 | 8.4939 | 12.1072 | 29.8772 | 41.0475 | 56.7411 | 69.3659 | 86.6959 | 106.2741 | 134.2984 | 152.4694 | 179.2259 | 208.4088 | 251.4045 | 273.6977 | 309.8824
6868:00 | 288 | 0.62389 | 1.1379 | 1.787 | 2.9388 | 4.5606 | 7.3197 | 10.4045 | 24.7891 | 34.0756 | 47.1867 | 57.837 | 72.5249 | 89.2413 | 113.2455 | 129.1038 | 152.4101 | 177.9643 | 215.5661 | 235.5886 | 267.7442
6869:00 | 288 | 0.44494 | 0.80872 | 1.2736 | 2.0984 | 3.2688 | 5.2594 | 7.4872 | 15.1449 | 20.8142 | 28.8267 | 35.346 | 44.3456 | 54.601 | 69.3316 | 79.0919 | 93.429 | 109.156 | 132.2881 | 144.6536 | 164.4615
6870:00 | 288 | 0.28253 | 0.50927 | 0.81352 | 1.3544 | 2.1428 | 3.4844 | 4.995 | 10.1561 | 13.9401 | 19.2257 | 23.426 | 29.1588 | 35.5737 | 44.7156 | 50.4953 | 59.0263 | 68.2598 | 81.8844 | 88.6815 | 99.8758
6871:00 | 288 | 0.28432 | 0.51249 | 0.81812 | 1.3613 | 2.1525 | 3.4987 | 5.0141 | 10.0969 | 13.8583 | 19.1138 | 23.2927 | 28.998 | 35.3851 | 44.4884 | 50.2505 | 58.7539 | 67.9597 | 81.5417 | 88.3295 | 99.497
6872:00 | 288 | 0.27986 | 0.50464 | 0.80397 | 1.3357 | 2.1081 | 3.4219 | 4.8994 | 11.8943 | 16.3197 | 22.4872 | 27.3649 | 34.0071 | 41.4114 | 51.9439 | 58.5335 | 68.2697 | 78.7731 | 94.2814 | 101.8894 | 114.4991
6873:00 | 288 | 0.33331 | 0.59961 | 0.95885 | 1.5973 | 2.531 | 4.1196 | 5.9086 | 10.346 | 14.1968 | 19.5788 | 23.8589 | 29.704 | 36.2488 | 45.5757 | 51.4812 | 60.1944 | 69.6253 | 83.5366 | 90.4918 | 101.9223
6874:00 | 288 | 0.33818 | 0.60827 | 0.97202 | 1.6182 | 2.5629 | 4.1696 | 5.9785 | 10.0501 | 13.7893 | 19.0193 | 23.1836 | 28.8748 | 35.2538 | 44.3473 | 50.1201 | 58.6344 | 67.8551 | 81.4523 | 88.2785 | 99.4716
6875:00 | 288 | 0.37834 | 0.67966 | 1.0881 | 1.8138 | 2.8783 | 4.6889 | 6.7286 | 10.9101 | 14.9662 | 20.6322 | 25.1317 | 31.2736 | 38.1434 | 47.9271 | 54.1034 | 63.2177 | 73.071 | 87.6061 | 94.8398 | 106.7403
6876:00 | 288 | 0.43085 | 0.77297 | 1.2406 | 2.0717 | 3.2961 | 5.379 | 7.7276 | 10.6653 | 14.6296 | 20.1712 | 24.5773 | 30.5956 | 37.3338 | 46.9336 | 53.0093 | 61.9723 | 71.6682 | 85.9674 | 93.1129 | 104.8444
6877:00 | 288 | 0.43985 | 0.78903 | 1.2665 | 2.1151 | 3.3655 | 5.4925 | 7.891 | 11.6507 | 15.9795 | 22.0218 | 26.8119 | 33.3453 | 40.6432 | 51.03 | 57.5628 | 67.2066 | 77.6204 | 92.9854 | 100.5882 | 113.1224
6878:00 | 288 | 0.49893 | 0.89391 | 1.439 | 2.4083 | 3.8429 | 6.2839 | 9.0396 | 11.0118 | 15.1042 | 20.8224 | 25.3647 | 31.5662 | 38.5046 | 48.3865 | 54.6286 | 63.839 | 73.797 | 88.4848 | 95.8025 | 107.8317
6879:00 | 288 | 0.52956 | 0.94828 | 1.5286 | 2.5611 | 4.0922 | 6.6978 | 9.641 | 11.0826 | 15.2017 | 20.9558 | 25.5248 | 31.7615 | 38.7369 | 48.6705 | 54.9401 | 64.192 | 74.193 | 88.9456 | 96.2861 | 108.361
6880:00 | 288 | 0.69156 | 1.2473 | 1.992 | 3.3159 | 5.2439 | 8.5248 | 12.2187 | 15.0422 | 20.6736 | 28.6422 | 35.1403 | 44.1209 | 54.3723 | 69.1076 | 78.9122 | 93.3081 | 109.1173 | 132.3636 | 144.8662 | 164.8432
6881:00 | 288 | 0.93878 | 1.6966 | 2.7045 | 4.4963 | 7.0938 | 11.5149 | 16.4892 | 15.3212 | 21.0976 | 29.3947 | 36.3603 | 46.1158 | 57.4857 | 73.9752 | 85.4978 | 102.3378 | 121.0822 | 148.5628 | 164.3049 | 188.8736
6882:00 | 288 | 1.1247 | 2.0279 | 3.2409 | 5.3978 | 8.5424 | 13.8941 | 19.9213 | 17.8565 | 24.5686 | 34.1678 | 42.1566 | 53.3033 | 66.2164 | 84.8929 | 97.7641 | 116.5965 | 137.4755 | 168.1063 | 185.3547 | 212.4268
6883:00 | 288 | 1.3344 | 2.4001 | 3.8531 | 6.4383 | 10.2367 | 16.7025 | 23.9973 | 20.5435 | 28.2498 | 39.2092 | 48.2335 | 60.7625 | 75.167 | 95.9348 | 109.9942 | 130.602 | 153.3408 | 186.7391 | 205.1223 | 234.233
6884:00 | 288 | 1.3881 | 2.4956 | 4.0108 | 6.7072 | 10.6759 | 17.4321 | 25.0578 | 23.2162 | 31.9132 | 44.2295 | 54.2898 | 68.2037 | 84.1061 | 106.9778 | 122.2429 | 144.6508 | 169.2819 | 205.4949 | 225.0542 | 256.2635
6885:00 | 288 | 1.3736 | 2.4695 | 3.9698 | 6.6398 | 10.5704 | 17.2618 | 24.8153 | 25.029 | 34.3979 | 47.6309 | 58.3852 | 73.2228 | 90.1168 | 114.3768 | 130.4191 | 153.9908 | 179.8369 | 217.8613 | 238.1399 | 270.6663
6886:00 | 288 | 1.3779 | 2.4772 | 3.9837 | 6.665 | 10.6138 | 17.3367 | 24.9269 | 29.3933 | 40.3801 | 55.8292 | 68.276 | 85.3761 | 104.7181 | 132.4163 | 150.4301 | 176.9452 | 205.8858 | 248.5126 | 270.716 | 306.6749
6887:00 | 288 | 1.3687 | 2.4607 | 3.9581 | 6.6237 | 10.5505 | 17.2363 | 24.7855 | 36.93 | 50.7076 | 69.9771 | 85.336 | 106.3262 | 129.87 | 163.4638 | 184.8405 | 216.3777 | 250.5872 | 301.0522 | 326.4946 | 368.2545
6888:00 | 288 | 1.2811 | 2.3052 | 3.7035 | 6.1921 | 9.8499 | 16.0775 | 23.1062 | 39.9546 | 54.8529 | 75.6574 | 92.1877 | 114.7438 | 139.9807 | 175.9517 | 198.6892 | 232.2582 | 268.6022 | 322.2422 | 349.0072 | 393.1287
6889:00 | 289 | 1.2106 | 2.0892 | 3.4984 | 5.8449 | 9.2873 | 14.518 | 21.7603 | 39.4099 | 54.1069 | 71.5284 | 90.9464 | 113.2093 | 138.1235 | 166.4155 | 196.1004 | 229.2611 | 265.1697 | 304.9307 | 344.6316 | 388.2472
6890:00 | 289 | 0.86119 | 1.4945 | 2.4792 | 4.1144 | 6.4727 | 10.0502 | 14.9979 | 34.2409 | 47.0253 | 62.2289 | 79.2409 | 98.825 | 120.8398 | 145.9489 | 172.4088 | 202.0829 | 234.3278 | 270.1518 | 306.0616 | 345.6217
6891:00 | 289 | 0.70937 | 1.236 | 2.0365 | 3.3626 | 5.2503 | 8.1101 | 12.062 | 29.7656 | 40.8941 | 54.1778 | 69.1068 | 86.372 | 105.8772 | 128.2313 | 151.8999 | 178.5564 | 207.6303 | 240.047 | 272.6753 | 308.7249
6892:00 | 289 | 0.62156 | 1.0865 | 1.7803 | 2.9278 | 4.5436 | 6.989 | 10.3656 | 24.6965 | 33.9483 | 45.055 | 57.621 | 72.254 | 88.908 | 108.1295 | 128.6216 | 151.8408 | 177.2995 | 205.8276 | 234.7086 | 266.7441
6893:00 | 289 | 0.44327 | 0.77219 | 1.2689 | 2.0906 | 3.2566 | 5.0218 | 7.4593 | 15.0884 | 20.7364 | 27.5244 | 35.214 | 44.18 | 54.3971 | 66.1994 | 78.7965 | 93.08 | 108.7482 | 126.3118 | 144.1133 | 163.8472
6894:00 | 289 | 0.28147 | 0.48626 | 0.81048 | 1.3493 | 2.1348 | 3.327 | 4.9764 | 10.1181 | 13.8881 | 18.3571 | 23.3385 | 29.0499 | 35.4409 | 42.6955 | 50.3067 | 58.8058 | 68.0048 | 78.1852 | 88.3503 | 99.5027
6895:00 | 289 | 0.28326 | 0.48933 | 0.81506 | 1.3562 | 2.1445 | 3.3407 | 4.9953 | 10.0592 | 13.8065 | 18.2504 | 23.2057 | 28.8897 | 35.2529 | 42.4786 | 50.0628 | 58.5344 | 67.7059 | 77.858 | 87.9995 | 99.1254
6896:00 | 289 | 0.27881 | 0.48184 | 0.80097 | 1.3307 | 2.1002 | 3.2673 | 4.8811 | 11.8499 | 16.2587 | 21.4713 | 27.2627 | 33.8801 | 41.2567 | 49.5973 | 58.3149 | 68.0147 | 78.4789 | 90.0221 | 101.5088 | 114.0714
6897:00 | 289 | 0.33206 | 0.57253 | 0.95527 | 1.5913 | 2.5216 | 3.9335 | 5.8865 | 10.3073 | 14.1438 | 18.6943 | 23.7698 | 29.5931 | 36.1134 | 43.5167 | 51.2889 | 59.9696 | 69.3653 | 79.7627 | 90.1537 | 101.5416
6898:00 | 289 | 0.33692 | 0.58079 | 0.96839 | 1.6122 | 2.5533 | 3.9813 | 5.9561 | 10.0125 | 13.7378 | 18.1601 | 23.097 | 28.7669 | 35.1221 | 42.3438 | 49.9329 | 58.4154 | 67.6017 | 77.7726 | 87.9487 | 99.1
6899:00 | 289 | 0.37693 | 0.64896 | 1.084 | 1.807 | 2.8676 | 4.4771 | 6.7035 | 10.8694 | 14.9103 | 19.7001 | 25.0379 | 31.1568 | 38.0009 | 45.762 | 53.9013 | 62.9815 | 72.7981 | 83.6484 | 94.4856 | 106.3416
6900:00 | 289 | 0.42924 | 0.73805 | 1.2359 | 2.064 | 3.2838 | 5.1359 | 7.6987 | 10.6254 | 14.575 | 19.2599 | 24.4855 | 30.4813 | 37.1944 | 44.8133 | 52.8113 | 61.7408 | 71.4005 | 82.0837 | 92.7651 | 104.4528
6901:00 | 289 | 0.43821 | 0.75339 | 1.2617 | 2.1072 | 3.3529 | 5.2444 | 7.8615 | 11.6072 | 15.9198 | 21.0269 | 26.7118 | 33.2208 | 40.4914 | 48.7247 | 57.3478 | 66.9556 | 77.3304 | 88.7846 | 100.2125 | 112.6999
6902:00 | 289 | 0.49707 | 0.85353 | 1.4336 | 2.3993 | 3.8286 | 6 | 9.0059 | 10.9706 | 15.0478 | 19.8817 | 25.2699 | 31.4483 | 38.3608 | 46.2005 | 54.4246 | 63.6005 | 73.5213 | 84.4874 | 95.4446 | 107.4289
6903:00 | 289 | 0.52759 | 0.90544 | 1.5229 | 2.5515 | 4.0769 | 6.3952 | 9.605 | 11.0412 | 15.1449 | 20.009 | 25.4294 | 31.6428 | 38.5922 | 46.4717 | 54.7349 | 63.9522 | 73.9159 | 84.9274 | 95.9264 | 107.9562
6904:00 | 289 | 0.68898 | 1.191 | 1.9846 | 3.3036 | 5.2243 | 8.1397 | 12.173 | 14.986 | 20.5964 | 27.3483 | 35.009 | 43.9561 | 54.1692 | 65.9856 | 78.6174 | 92.9596 | 108.7097 | 126.3839 | 144.3251 | 164.2275
6905:00 | 289 | 0.93528 | 1.62 | 2.6944 | 4.4795 | 7.0673 | 10.9947 | 16.4276 | 15.264 | 21.0188 | 28.0667 | 36.2244 | 45.9436 | 57.2709 | 70.6332 | 85.1785 | 101.9555 | 120.6299 | 141.8513 | 163.6912 | 188.1681
6906:00 | 289 | 1.1205 | 1.9362 | 3.2288 | 5.3776 | 8.5105 | 13.2664 | 19.8469 | 17.7898 | 24.4769 | 32.6242 | 41.9991 | 53.1042 | 65.9691 | 81.0578 | 97.3989 | 116.161 | 136.962 | 160.5118 | 184.6624 | 211.6333
6907:00 | 289 | 1.3294 | 2.2916 | 3.8387 | 6.4142 | 10.1984 | 15.9479 | 23.9077 | 20.4667 | 28.1443 | 37.4379 | 48.0533 | 60.5356 | 74.8862 | 91.6008 | 109.5833 | 130.1141 | 152.768 | 178.3029 | 204.3561 | 233.3581
6908:00 | 289 | 1.383 | 2.3828 | 3.9958 | 6.6822 | 10.636 | 16.6445 | 24.9642 | 23.1295 | 31.794 | 42.2314 | 54.087 | 67.9489 | 83.792 | 102.1449 | 121.7863 | 144.1105 | 168.6496 | 196.2114 | 224.2136 | 255.3062
6909:00 | 289 | 1.3685 | 2.358 | 3.955 | 6.615 | 10.5309 | 16.482 | 24.7227 | 24.9355 | 34.2695 | 45.4791 | 58.1672 | 72.9493 | 89.7802 | 109.2097 | 129.9319 | 153.4156 | 179.1652 | 208.0191 | 237.2504 | 269.6553
6910:00 | 289 | 1.3728 | 2.3653 | 3.9688 | 6.6401 | 10.5741 | 16.5535 | 24.8338 | 29.2835 | 40.2292 | 53.3071 | 68.021 | 85.0572 | 104.327 | 126.4342 | 149.8682 | 176.2843 | 205.1167 | 237.2857 | 269.7048 | 305.5294
6911:00 | 289 | 1.3636 | 2.3495 | 3.9433 | 6.599 | 10.5111 | 16.4576 | 24.6929 | 36.7921 | 50.5182 | 66.8158 | 85.0172 | 105.9291 | 129.3849 | 156.0791 | 184.15 | 215.5695 | 249.6512 | 287.4517 | 325.2751 | 366.879
6912:00 | 289 | 1.2763 | 2.2011 | 3.6896 | 6.169 | 9.8131 | 15.3512 | 23.0199 | 39.8054 | 54.648 | 72.2395 | 91.8434 | 114.3152 | 139.4578 | 168.0029 | 197.9471 | 231.3907 | 267.599 | 307.6844 | 347.7035 | 391.6603
6913:00 | 290 | 1.3468 | 2.0814 | 3.8918 | 6.5022 | 10.3317 | 14.4638 | 24.2074 | 43.842 | 60.1918 | 71.2612 | 101.1742 | 125.9407 | 153.6568 | 165.7939 | 218.1538 | 255.0436 | 294.9905 | 303.7917 | 383.3886 | 431.9093
6914:00 | 290 | 0.95804 | 1.4889 | 2.7581 | 4.5771 | 7.2006 | 10.0126 | 16.6846 | 38.0916 | 52.3137 | 61.9965 | 88.1522 | 109.9388 | 134.4294 | 145.4038 | 191.7978 | 224.809 | 260.6801 | 269.1427 | 340.481 | 384.4901
6915:00 | 290 | 0.78914 | 1.2314 | 2.2655 | 3.7408 | 5.8407 | 8.0798 | 13.4184 | 33.1131 | 45.4931 | 53.9754 | 76.8785 | 96.0854 | 117.7841 | 127.7523 | 168.9825 | 198.6368 | 230.9803 | 239.1503 | 303.3402 | 343.4439
6916:00 | 290 | 0.69146 | 1.0824 | 1.9805 | 3.2571 | 5.0546 | 6.9629 | 11.5314 | 27.4738 | 37.7662 | 44.8867 | 64.101 | 80.3796 | 98.9065 | 107.7256 | 143.0863 | 168.9167 | 197.2385 | 205.0588 | 261.1037 | 296.742
6917:00 | 290 | 0.49312 | 0.7693 | 1.4116 | 2.3257 | 3.6229 | 5.003 | 8.2981 | 16.7852 | 23.0684 | 27.4216 | 39.1741 | 49.1484 | 60.5146 | 65.9522 | 87.6579 | 103.5477 | 120.978 | 125.84 | 160.3202 | 182.2733
6918:00 | 290 | 0.31313 | 0.48444 | 0.90162 | 1.5011 | 2.3748 | 3.3145 | 5.536 | 11.256 | 15.4499 | 18.2886 | 25.9631 | 32.3168 | 39.4265 | 42.536 | 55.9641 | 65.4191 | 75.6526 | 77.8931 | 98.2861 | 110.6927
6919:00 | 290 | 0.31511 | 0.48751 | 0.90672 | 1.5087 | 2.3856 | 3.3282 | 5.5571 | 11.1904 | 15.3592 | 18.1822 | 25.8154 | 32.1386 | 39.2174 | 42.3199 | 55.6928 | 65.1172 | 75.3201 | 77.5672 | 97.8959 | 110.273
6920:00 | 290 | 0.31017 | 0.48004 | 0.89105 | 1.4804 | 2.3364 | 3.2551 | 5.43 | 13.1825 | 18.0871 | 21.3911 | 30.3286 | 37.6903 | 45.8964 | 49.412 | 64.873 | 75.6636 | 87.3045 | 89.6858 | 112.9245 | 126.8998
6921:00 | 290 | 0.36941 | 0.57039 | 1.0627 | 1.7703 | 2.8051 | 3.9188 | 6.5485 | 11.4665 | 15.7344 | 18.6245 | 26.4429 | 32.9211 | 40.1747 | 43.3542 | 57.0568 | 66.7137 | 77.166 | 79.4647 | 100.2924 | 112.9609
6922:00 | 290 | 0.37481 | 0.57862 | 1.0773 | 1.7935 | 2.8405 | 3.9664 | 6.626 | 11.1385 | 15.2828 | 18.0922 | 25.6945 | 32.0021 | 39.0719 | 42.1856 | 55.5483 | 64.9847 | 75.2041 | 77.4821 | 97.8394 | 110.2448
6923:00 | 290 | 0.41931 | 0.64654 | 1.2059 | 2.0102 | 3.19 | 4.4604 | 7.4574 | 12.0917 | 16.5871 | 19.6265 | 27.8536 | 34.6607 | 42.2745 | 45.591 | 59.963 | 70.0644 | 80.9849 | 83.336 | 105.1114 | 118.3007
6924:00 | 290 | 0.47752 | 0.73529 | 1.3749 | 2.2961 | 3.6531 | 5.1168 | 8.5645 | 11.8204 | 16.2141 | 19.188 | 27.2391 | 33.9092 | 41.3772 | 44.6459 | 58.7505 | 68.6841 | 79.4301 | 81.7771 | 103.1975 | 116.1995
6925:00 | 290 | 0.48749 | 0.75057 | 1.4036 | 2.3442 | 3.73 | 5.2248 | 8.7456 | 12.9125 | 17.7101 | 20.9483 | 29.7158 | 36.9568 | 45.0451 | 48.5427 | 63.7971 | 74.4854 | 86.027 | 88.453 | 111.4823 | 125.374
6926:00 | 290 | 0.55297 | 0.85034 | 1.5948 | 2.6691 | 4.2591 | 5.9776 | 10.0187 | 12.2044 | 16.7401 | 19.8074 | 28.1118 | 34.985 | 42.6748 | 46.028 | 60.5451 | 70.753 | 81.7895 | 84.1718 | 106.1783 | 119.5103
6927:00 | 290 | 0.58692 | 0.90206 | 1.6942 | 2.8384 | 4.5354 | 6.3713 | 10.6852 | 12.2829 | 16.8481 | 19.9343 | 28.2892 | 35.2013 | 42.9323 | 46.2981 | 60.8903 | 71.1443 | 82.2284 | 84.6101 | 106.7143 | 120.0969
6928:00 | 290 | 0.76646 | 1.1865 | 2.2078 | 3.6751 | 5.8118 | 8.1093 | 13.542 | 16.6713 | 22.9126 | 27.2461 | 38.9461 | 48.8994 | 60.2611 | 65.7391 | 87.4587 | 103.4137 | 120.9352 | 125.9118 | 160.5558 | 182.6964
6929:00 | 290 | 1.0405 | 1.6139 | 2.9974 | 4.9832 | 7.8621 | 10.9536 | 18.2751 | 16.9806 | 23.3825 | 27.9619 | 40.2982 | 51.1104 | 63.7116 | 70.3694 | 94.7576 | 113.4213 | 134.1959 | 141.3215 | 182.0998 | 209.3293
6930:00 | 290 | 1.2465 | 1.929 | 3.5919 | 5.9824 | 9.4676 | 13.2169 | 22.0789 | 19.7904 | 27.2295 | 32.5023 | 46.7223 | 59.0763 | 73.3879 | 80.755 | 108.3523 | 129.2244 | 152.3646 | 159.9123 | 205.4294 | 235.4335
6931:00 | 290 | 1.4789 | 2.2831 | 4.2704 | 7.1356 | 11.3453 | 15.8884 | 26.5963 | 22.7684 | 31.3094 | 37.298 | 53.4573 | 67.3433 | 83.3079 | 91.2586 | 121.907 | 144.7467 | 169.9482 | 177.6369 | 227.3379 | 259.6014
6932:00 | 290 | 1.5385 | 2.3739 | 4.4452 | 7.4336 | 11.8321 | 16.5824 | 27.7717 | 25.7306 | 35.3695 | 42.0736 | 60.1696 | 75.5904 | 93.2152 | 101.7634 | 135.4823 | 160.317 | 187.6158 | 195.4785 | 249.4285 | 284.0178
6933:00 | 290 | 1.5224 | 2.3492 | 4.3997 | 7.359 | 11.7152 | 16.4205 | 27.5029 | 27.7397 | 38.1234 | 45.3092 | 64.7086 | 81.1531 | 99.8768 | 108.8018 | 144.544 | 170.6687 | 199.314 | 207.2421 | 263.9314 | 299.9806
6934:00 | 290 | 1.5271 | 2.3565 | 4.4151 | 7.3868 | 11.7633 | 16.4916 | 27.6266 | 32.5767 | 44.7534 | 53.1079 | 75.6705 | 94.6227 | 116.0595 | 125.962 | 166.7223 | 196.1091 | 228.184 | 236.3993 | 300.0356 | 339.8891
6935:00 | 290 | 1.5169 | 2.3407 | 4.3868 | 7.3411 | 11.6931 | 16.3961 | 27.4698 | 40.9297 | 56.1994 | 66.5662 | 94.5782 | 117.8418 | 143.9354 | 155.4961 | 204.8594 | 239.8123 | 277.7268 | 286.378 | 361.8553 | 408.138
6936:00 | 290 | 1.4199 | 2.1929 | 4.1046 | 6.8628 | 10.9167 | 15.2939 | 25.6087 | 44.2819 | 60.7937 | 71.9696 | 102.172 | 127.171 | 155.1411 | 167.3753 | 220.2081 | 257.4127 | 297.693 | 306.5352 | 386.806 | 435.7062
6937:00 | 291 | 1.2516 | 2.3154 | 3.6166 | 6.0424 | 9.6011 | 16.0904 | 22.4956 | 40.7417 | 55.9354 | 79.2752 | 94.0198 | 117.035 | 142.7911 | 184.439 | 202.7273 | 237.0085 | 274.1306 | 337.9559 | 356.2777 | 401.3673
6938:00 | 291 | 0.89029 | 1.6563 | 2.563 | 4.2534 | 6.6914 | 11.1386 | 15.5048 | 35.398 | 48.6144 | 68.9686 | 81.9186 | 102.1646 | 124.9233 | 161.7558 | 178.235 | 208.9119 | 242.2465 | 299.4103 | 316.4043 | 357.3013
6939:00 | 291 | 0.73334 | 1.3699 | 2.1053 | 3.4763 | 5.4277 | 8.9885 | 12.4696 | 30.7715 | 42.2761 | 60.0454 | 71.4421 | 89.2908 | 109.4551 | 142.1193 | 157.0331 | 184.5904 | 214.6468 | 266.045 | 281.8899 | 319.1577
6940:00 | 291 | 0.64256 | 1.2041 | 1.8405 | 3.0267 | 4.6971 | 7.746 | 10.7159 | 25.5311 | 35.0956 | 49.9346 | 59.5682 | 74.6956 | 91.9125 | 119.8404 | 132.9681 | 156.972 | 183.291 | 228.1196 | 242.6401 | 275.7582
6941:00 | 291 | 0.45825 | 0.85582 | 1.3118 | 2.1612 | 3.3667 | 5.5656 | 7.7113 | 15.5982 | 21.4372 | 30.5054 | 36.404 | 45.673 | 56.2353 | 73.3691 | 81.4593 | 96.2255 | 112.4232 | 139.9919 | 148.9833 | 169.3841
6942:00 | 291 | 0.29099 | 0.53892 | 0.83787 | 1.3949 | 2.2069 | 3.6873 | 5.1445 | 10.4601 | 14.3574 | 20.3453 | 24.1272 | 30.0315 | 36.6385 | 47.3196 | 52.0067 | 60.793 | 70.3029 | 86.653 | 91.3359 | 102.8652
6943:00 | 291 | 0.29283 | 0.54233 | 0.8426 | 1.4021 | 2.2169 | 3.7025 | 5.1642 | 10.3991 | 14.2731 | 20.2269 | 23.9899 | 29.866 | 36.4442 | 47.0792 | 51.7546 | 60.5125 | 69.9939 | 86.2903 | 90.9733 | 102.4751
6944:00 | 291 | 0.28823 | 0.53402 | 0.82804 | 1.3757 | 2.1712 | 3.6212 | 5.0461 | 12.2503 | 16.8081 | 23.7967 | 28.1839 | 35.025 | 42.6509 | 54.9689 | 60.2855 | 70.3131 | 81.1309 | 99.7719 | 104.9391 | 117.9263
6945:00 | 291 | 0.34328 | 0.63453 | 0.98755 | 1.6451 | 2.6068 | 4.3595 | 6.0855 | 10.6557 | 14.6217 | 20.719 | 24.573 | 30.5931 | 37.3338 | 48.2298 | 53.0221 | 61.9962 | 71.7093 | 88.4013 | 93.2003 | 104.973
6946:00 | 291 | 0.34831 | 0.64369 | 1.0011 | 1.6667 | 2.6396 | 4.4125 | 6.1574 | 10.3509 | 14.2021 | 20.1269 | 23.8775 | 29.7391 | 36.309 | 46.9298 | 51.6203 | 60.3894 | 69.8861 | 86.1957 | 90.9208 | 102.4489
6947:00 | 291 | 0.38966 | 0.71924 | 1.1207 | 1.8681 | 2.9645 | 4.962 | 6.93 | 11.2367 | 15.4141 | 21.8337 | 25.884 | 32.2097 | 39.2851 | 50.7182 | 55.7228 | 65.1099 | 75.2582 | 92.7079 | 97.6785 | 109.9352
6948:00 | 291 | 0.44375 | 0.81798 | 1.2777 | 2.1338 | 3.3948 | 5.6922 | 7.9589 | 10.9845 | 15.0675 | 21.3459 | 25.3129 | 31.5114 | 38.4513 | 49.6667 | 54.596 | 63.8272 | 73.8133 | 90.9737 | 95.9 | 107.9826
6949:00 | 291 | 0.45302 | 0.83498 | 1.3044 | 2.1784 | 3.4662 | 5.8124 | 8.1272 | 11.9994 | 16.4578 | 23.3042 | 27.6144 | 34.3434 | 41.8598 | 54.0017 | 59.2858 | 69.2182 | 79.9437 | 98.4004 | 103.5989 | 116.5084
6950:00 | 291 | 0.51386 | 0.94597 | 1.482 | 2.4804 | 3.9579 | 6.6498 | 9.3102 | 11.3414 | 15.5563 | 22.035 | 26.1239 | 32.5111 | 39.6571 | 51.2042 | 56.2637 | 65.7498 | 76.0058 | 93.6377 | 98.67 | 111.0593
6951:00 | 291 | 0.54541 | 1.0035 | 1.5744 | 2.6377 | 4.2147 | 7.0878 | 9.9296 | 11.4143 | 15.6567 | 22.1761 | 26.2888 | 32.7121 | 39.8964 | 51.5048 | 56.5845 | 66.1134 | 76.4137 | 94.1253 | 99.1681 | 111.6044
6952:00 | 291 | 0.71226 | 1.32 | 2.0517 | 3.4152 | 5.4009 | 9.0213 | 12.5844 | 15.4924 | 21.2924 | 30.3102 | 36.1921 | 45.4415 | 55.9998 | 73.1321 | 81.2742 | 96.1009 | 112.3834 | 140.0718 | 149.2023 | 169.7772
6953:00 | 291 | 0.96688 | 1.7954 | 2.7854 | 4.6308 | 7.3062 | 12.1854 | 16.9828 | 15.7798 | 21.7291 | 31.1065 | 37.4486 | 47.4962 | 59.2063 | 78.2831 | 88.0569 | 105.4009 | 124.7064 | 157.2144 | 169.2228 | 194.5268
6954:00 | 291 | 1.1583 | 2.1459 | 3.3379 | 5.5594 | 8.7981 | 14.7032 | 20.5176 | 18.391 | 25.304 | 36.1575 | 43.4184 | 54.8988 | 68.1984 | 89.8367 | 100.6903 | 120.0865 | 141.5903 | 177.8959 | 190.9027 | 218.7851
6955:00 | 291 | 1.3743 | 2.5398 | 3.9684 | 6.631 | 10.5431 | 17.6751 | 24.7156 | 21.1584 | 29.0954 | 41.4926 | 49.6772 | 62.5812 | 77.4168 | 101.5215 | 113.2865 | 134.5111 | 157.9305 | 197.6138 | 211.262 | 241.244
6956:00 | 291 | 1.4297 | 2.6409 | 4.1308 | 6.908 | 10.9954 | 18.4472 | 25.8078 | 23.9111 | 32.8684 | 46.8052 | 55.9147 | 70.2451 | 86.6236 | 113.2076 | 125.9018 | 148.9804 | 174.3488 | 217.4619 | 231.7905 | 263.9338
6957:00 | 291 | 1.4147 | 2.6134 | 4.0886 | 6.8386 | 10.8867 | 18.2671 | 25.5581 | 25.7782 | 35.4275 | 50.4047 | 60.1328 | 75.4144 | 92.8142 | 121.0376 | 134.3227 | 158.6 | 185.2197 | 230.5484 | 245.2678 | 278.7678
6958:00 | 291 | 1.4191 | 2.6215 | 4.1029 | 6.8645 | 10.9314 | 18.3463 | 25.673 | 30.2731 | 41.5887 | 59.0804 | 70.3196 | 87.9316 | 107.8525 | 140.1276 | 154.9327 | 182.2415 | 212.0483 | 262.9847 | 278.819 | 315.8542
6959:00 | 291 | 1.4097 | 2.604 | 4.0766 | 6.822 | 10.8663 | 18.24 | 25.5273 | 38.0354 | 52.2253 | 74.0522 | 87.8902 | 109.5087 | 133.7572 | 172.9831 | 190.373 | 222.8542 | 258.0876 | 318.5839 | 336.2671 | 379.277
6960:00 | 291 | 1.3195 | 2.4395 | 3.8143 | 6.3775 | 10.1447 | 17.0138 | 23.7978 | 41.1505 | 56.4947 | 80.0633 | 94.9471 | 118.1782 | 144.1705 | 186.1982 | 204.6363 | 239.2101 | 276.6419 | 341.0079 | 359.4535 | 404.8957
6961:00 | 292 | 1.1996 | 2.1517 | 3.4665 | 5.7916 | 9.2027 | 14.9525 | 21.562 | 39.0508 | 53.6138 | 73.6694 | 90.1176 | 112.1776 | 136.8648 | 171.3966 | 194.3134 | 227.1718 | 262.7532 | 314.0577 | 341.4909 | 384.7091
6962:00 | 292 | 0.85334 | 1.5392 | 2.4567 | 4.0769 | 6.4137 | 10.351 | 14.8612 | 33.9289 | 46.5967 | 64.0916 | 78.5187 | 97.9244 | 119.7386 | 150.3174 | 170.8376 | 200.2413 | 232.1923 | 278.2379 | 303.2724 | 342.472
6963:00 | 292 | 0.7029 | 1.273 | 2.0179 | 3.332 | 5.2024 | 8.3529 | 11.952 | 29.4944 | 40.5215 | 55.7994 | 68.477 | 85.5849 | 104.9123 | 132.0695 | 150.5156 | 176.9292 | 205.7382 | 247.232 | 270.1904 | 305.9115
6964:00 | 292 | 0.61589 | 1.119 | 1.7641 | 2.9011 | 4.5022 | 7.1982 | 10.2712 | 24.4714 | 33.639 | 46.4036 | 57.0959 | 71.5955 | 88.0978 | 111.366 | 127.4494 | 150.4571 | 175.6838 | 211.9884 | 232.5696 | 264.3133
6965:00 | 292 | 0.43923 | 0.7953 | 1.2573 | 2.0715 | 3.227 | 5.1721 | 7.3913 | 14.9509 | 20.5475 | 28.3483 | 34.8931 | 43.7774 | 53.9014 | 68.1809 | 78.0784 | 92.2318 | 107.7572 | 130.0925 | 142.7999 | 162.354
6966:00 | 292 | 0.27891 | 0.50081 | 0.80309 | 1.337 | 2.1153 | 3.4265 | 4.931 | 10.0259 | 13.7615 | 18.9066 | 23.1258 | 28.7851 | 35.1179 | 43.9734 | 49.8482 | 58.2699 | 67.3851 | 80.5254 | 87.5451 | 98.5959
6967:00 | 292 | 0.28068 | 0.50398 | 0.80763 | 1.3439 | 2.1249 | 3.4407 | 4.9498 | 9.9675 | 13.6807 | 18.7966 | 22.9942 | 28.6264 | 34.9316 | 43.75 | 49.6066 | 58.001 | 67.0889 | 80.1884 | 87.1976 | 98.222
6968:00 | 292 | 0.27627 | 0.49626 | 0.79367 | 1.3186 | 2.081 | 3.3651 | 4.8366 | 11.7419 | 16.1105 | 22.1139 | 27.0142 | 33.5714 | 40.8807 | 51.0818 | 57.7835 | 67.3949 | 77.7637 | 92.7166 | 100.5838 | 113.0319
6969:00 | 292 | 0.32904 | 0.58966 | 0.94657 | 1.5768 | 2.4986 | 4.0512 | 5.8329 | 10.2134 | 14.0149 | 19.2539 | 23.5532 | 29.3234 | 35.7843 | 44.8193 | 50.8215 | 59.4231 | 68.7331 | 82.1501 | 89.3322 | 100.6162
6970:00 | 292 | 0.33385 | 0.59817 | 0.95957 | 1.5975 | 2.53 | 4.1004 | 5.9019 | 9.9213 | 13.6126 | 18.7036 | 22.8865 | 28.5048 | 34.802 | 43.6112 | 49.4779 | 57.883 | 66.9856 | 80.1004 | 87.1473 | 98.1969
6971:00 | 292 | 0.37349 | 0.66838 | 1.0742 | 1.7906 | 2.8414 | 4.6111 | 6.6424 | 10.7703 | 14.7744 | 20.2897 | 24.8097 | 30.8729 | 37.6546 | 47.1317 | 53.4101 | 62.4076 | 72.1347 | 86.1521 | 93.6245 | 105.3725
6972:00 | 292 | 0.42533 | 0.76014 | 1.2247 | 2.0452 | 3.2539 | 5.2897 | 7.6285 | 10.5286 | 14.4421 | 19.8364 | 24.2623 | 30.2035 | 36.8554 | 46.1546 | 52.3301 | 61.1781 | 70.7498 | 84.5406 | 91.9198 | 103.5009
6973:00 | 292 | 0.43422 | 0.77594 | 1.2502 | 2.088 | 3.3224 | 5.4014 | 7.7899 | 11.5014 | 15.7747 | 21.6563 | 26.4683 | 32.918 | 40.1224 | 50.1831 | 56.8252 | 66.3454 | 76.6257 | 91.4421 | 99.2992 | 111.6728
6974:00 | 292 | 0.49254 | 0.87907 | 1.4205 | 2.3775 | 3.7937 | 6.1796 | 8.9238 | 10.8706 | 14.9107 | 20.4768 | 25.0396 | 31.1617 | 38.0112 | 47.5834 | 53.9286 | 63.0209 | 72.8513 | 87.0162 | 94.5748 | 106.4499
6975:00 | 292 | 0.52278 | 0.93254 | 1.509 | 2.5283 | 4.0398 | 6.5866 | 9.5175 | 10.9406 | 15.0069 | 20.6079 | 25.1977 | 31.3545 | 38.2405 | 47.8627 | 54.2361 | 63.3694 | 73.2423 | 87.4694 | 95.0523 | 106.9724
6976:00 | 292 | 0.6827 | 1.2266 | 1.9665 | 3.2735 | 5.1767 | 8.3833 | 12.0621 | 14.8494 | 20.4087 | 28.1668 | 34.69 | 43.5555 | 53.6756 | 67.9606 | 77.901 | 92.1124 | 107.7191 | 130.1668 | 143.0098 | 162.7308
6977:00 | 292 | 0.92675 | 1.6685 | 2.6698 | 4.4386 | 7.0029 | 11.3238 | 16.2779 | 15.1249 | 20.8272 | 28.9068 | 35.8943 | 45.5249 | 56.749 | 72.7474 | 84.4022 | 101.0264 | 119.5306 | 146.0971 | 162.1994 | 186.4533
6978:00 | 292 | 1.1103 | 1.9942 | 3.1994 | 5.3286 | 8.4329 | 13.6635 | 19.666 | 17.6277 | 24.2538 | 33.6007 | 41.6164 | 52.6203 | 65.3679 | 83.484 | 96.5113 | 115.1024 | 135.7138 | 165.3162 | 182.9795 | 209.7047
6979:00 | 292 | 1.3173 | 2.3602 | 3.8037 | 6.3558 | 10.1055 | 16.4253 | 23.6898 | 20.2802 | 27.8878 | 38.5585 | 47.6154 | 59.9839 | 74.2038 | 94.3426 | 108.5847 | 128.9284 | 151.3758 | 183.6398 | 202.4938 | 231.2315
6980:00 | 292 | 1.3704 | 2.4542 | 3.9594 | 6.6213 | 10.5391 | 17.1427 | 24.7367 | 22.9187 | 31.5042 | 43.4954 | 53.5941 | 67.3297 | 83.0284 | 105.2023 | 120.6764 | 142.7972 | 167.1127 | 202.0843 | 222.1703 | 252.9796
6981:00 | 292 | 1.356 | 2.4286 | 3.9189 | 6.5547 | 10.4349 | 16.9754 | 24.4974 | 24.7083 | 33.9572 | 46.8404 | 57.6371 | 72.2845 | 88.962 | 112.4785 | 128.7478 | 152.0175 | 177.5324 | 214.2454 | 235.0883 | 267.1979
6982:00 | 292 | 1.3602 | 2.4361 | 3.9326 | 6.5796 | 10.4777 | 17.0489 | 24.6075 | 29.0167 | 39.8626 | 54.9026 | 67.4011 | 84.2821 | 103.3762 | 130.2186 | 148.5025 | 174.6778 | 203.2475 | 244.388 | 267.247 | 302.7451
6983:00 | 292 | 1.3512 | 2.4198 | 3.9074 | 6.5388 | 10.4153 | 16.9502 | 24.4678 | 36.4568 | 50.0578 | 68.8157 | 84.2424 | 104.9637 | 128.2058 | 160.7508 | 182.4719 | 213.605 | 247.3761 | 296.0556 | 322.3108 | 363.5356
6984:00 | 292 | 1.2647 | 2.267 | 3.656 | 6.1128 | 9.7237 | 15.8107 | 22.8101 | 39.4426 | 54.15 | 74.4017 | 91.0064 | 113.2734 | 138.1869 | 173.0315 | 196.1431 | 229.282 | 265.1603 | 316.8939 | 344.5349 | 388.0911
6985:00 | 293 | 1.2341 | 2.0624 | 3.566 | 5.958 | 9.467 | 14.332 | 22.1812 | 40.1723 | 55.1536 | 70.6118 | 92.7058 | 115.3993 | 140.7955 | 164.283 | 199.894 | 233.6962 | 270.2995 | 301.0232 | 351.2985 | 395.7579
6986:00 | 293 | 0.87785 | 1.4753 | 2.5272 | 4.194 | 6.5979 | 9.9214 | 15.2881 | 34.9033 | 47.935 | 61.4315 | 80.7738 | 100.7368 | 123.1775 | 144.0787 | 175.7441 | 205.9922 | 238.8609 | 266.69 | 311.9824 | 352.3078
6987:00 | 293 | 0.72309 | 1.2202 | 2.0759 | 3.4277 | 5.3518 | 8.0062 | 12.2953 | 30.3415 | 41.6852 | 53.4835 | 70.4436 | 88.0429 | 107.9254 | 126.5881 | 154.8384 | 182.0106 | 211.647 | 236.9709 | 277.9503 | 314.6972
6988:00 | 293 | 0.63358 | 1.0725 | 1.8147 | 2.9844 | 4.6315 | 6.8995 | 10.5662 | 25.1742 | 34.6051 | 44.4777 | 58.7357 | 73.6517 | 90.6279 | 106.7439 | 131.1098 | 154.7782 | 180.7294 | 203.1901 | 239.249 | 271.9043
6989:00 | 293 | 0.45185 | 0.76229 | 1.2934 | 2.131 | 3.3196 | 4.9574 | 7.6036 | 15.3802 | 21.1376 | 27.1717 | 35.8952 | 45.0346 | 55.4494 | 65.3511 | 80.3208 | 94.8807 | 110.852 | 124.6932 | 146.9012 | 167.0168
6990:00 | 293 | 0.28692 | 0.48003 | 0.82616 | 1.3754 | 2.1761 | 3.2843 | 5.0726 | 10.3139 | 14.1567 | 18.1219 | 23.79 | 29.6118 | 36.1265 | 42.1484 | 51.2799 | 59.9434 | 69.3204 | 77.1833 | 90.0594 | 101.4276
6991:00 | 293 | 0.28874 | 0.48306 | 0.83083 | 1.3825 | 2.1859 | 3.2979 | 5.092 | 10.2538 | 14.0736 | 18.0165 | 23.6546 | 29.4486 | 35.9349 | 41.9342 | 51.0312 | 59.6668 | 69.0157 | 76.8603 | 89.7019 | 101.043
6992:00 | 293 | 0.28421 | 0.47566 | 0.81647 | 1.3564 | 2.1408 | 3.2254 | 4.9755 | 12.0791 | 16.5732 | 21.1961 | 27.7901 | 34.5355 | 42.0548 | 48.9617 | 59.443 | 69.3304 | 79.997 | 88.8685 | 103.4725 | 116.2782
6993:00 | 293 | 0.33849 | 0.56519 | 0.97375 | 1.6221 | 2.5703 | 3.883 | 6.0004 | 10.5067 | 14.4174 | 18.4548 | 24.2296 | 30.1656 | 36.812 | 42.9591 | 52.2811 | 61.1297 | 70.7072 | 78.7406 | 91.8978 | 103.5059
6994:00 | 293 | 0.34344 | 0.57335 | 0.98713 | 1.6434 | 2.6027 | 3.9303 | 6.0714 | 10.2062 | 14.0036 | 17.9274 | 23.5438 | 29.3234 | 35.8015 | 41.8012 | 50.8989 | 59.5454 | 68.9094 | 76.776 | 89.6501 | 101.0171
6995:00 | 293 | 0.38422 | 0.64064 | 1.105 | 1.842 | 2.923 | 4.4197 | 6.8332 | 11.0796 | 15.1987 | 19.4476 | 25.5222 | 31.7595 | 38.7361 | 45.1756 | 54.944 | 64.1999 | 74.2064 | 82.5765 | 96.3134 | 108.3988
6996:00 | 293 | 0.43755 | 0.72859 | 1.2599 | 2.1039 | 3.3473 | 5.0701 | 7.8476 | 10.831 | 14.8569 | 19.0131 | 24.9591 | 31.071 | 37.9139 | 44.239 | 53.833 | 62.9352 | 72.7817 | 81.0319 | 94.5597 | 106.4735
6997:00 | 293 | 0.44669 | 0.74373 | 1.2862 | 2.148 | 3.4178 | 5.1772 | 8.0136 | 11.8317 | 16.2278 | 20.7574 | 27.2285 | 33.8634 | 41.2747 | 48.1003 | 58.4572 | 68.2509 | 78.8264 | 87.6469 | 102.1511 | 114.8801
6998:00 | 293 | 0.50668 | 0.84259 | 1.4613 | 2.4457 | 3.9026 | 5.9231 | 9.1801 | 11.1828 | 15.3389 | 19.6269 | 25.7588 | 32.0567 | 39.1029 | 45.6085 | 55.4774 | 64.8309 | 74.9436 | 83.4047 | 97.291 | 109.5072
6999:00 | 293 | 0.53779 | 0.89384 | 1.5524 | 2.6009 | 4.1558 | 6.3133 | 9.7908 | 11.2548 | 15.4379 | 19.7526 | 25.9214 | 32.255 | 39.3388 | 45.8762 | 55.7937 | 65.1894 | 75.3458 | 83.8391 | 97.7822 | 110.0446
7000:00 | 293 | 0.70231 | 1.1757 | 2.023 | 3.3675 | 5.3254 | 8.0354 | 12.4085 | 15.2759 | 20.9948 | 26.9978 | 35.6863 | 44.8064 | 55.2171 | 65.14 | 80.1383 | 94.7579 | 110.8127 | 124.7644 | 147.1171 | 167.4045
7001:00 | 293 | 0.95337 | 1.5992 | 2.7465 | 4.5661 | 7.204 | 10.8538 | 16.7454 | 15.5593 | 21.4254 | 27.7071 | 36.9252 | 46.8324 | 58.3788 | 69.7281 | 86.8263 | 103.9278 | 122.9635 | 140.0336 | 166.8578 | 191.8082
7002:00 | 293 | 1.1421 | 1.9114 | 3.2913 | 5.4817 | 8.6751 | 13.0964 | 20.2308 | 18.1339 | 24.9504 | 32.2061 | 42.8116 | 54.1315 | 67.2452 | 80.0191 | 99.2831 | 118.4082 | 139.6115 | 158.455 | 188.2347 | 215.7274
7003:00 | 293 | 1.3551 | 2.2623 | 3.9129 | 6.5383 | 10.3957 | 15.7436 | 24.3702 | 20.8627 | 28.6888 | 36.9581 | 48.9829 | 61.7066 | 76.3349 | 90.427 | 111.7032 | 132.6312 | 155.7233 | 176.0181 | 208.3094 | 237.8724
7004:00 | 293 | 1.4097 | 2.3523 | 4.0731 | 6.8114 | 10.8418 | 16.4313 | 25.4471 | 23.5769 | 32.409 | 41.6902 | 55.1333 | 69.2634 | 85.4129 | 100.836 | 124.1422 | 146.8983 | 171.9121 | 193.6971 | 228.5511 | 260.2452
7005:00 | 293 | 1.3949 | 2.3278 | 4.0315 | 6.743 | 10.7346 | 16.2708 | 25.2009 | 25.4179 | 34.9324 | 44.8963 | 59.2924 | 74.3605 | 91.517 | 107.8103 | 132.4455 | 156.3835 | 182.6311 | 205.3535 | 241.84 | 274.8718
7006:00 | 293 | 1.3993 | 2.335 | 4.0456 | 6.7685 | 10.7787 | 16.3414 | 25.3142 | 29.85 | 41.0075 | 52.624 | 69.3368 | 86.7027 | 106.3452 | 124.814 | 152.7675 | 179.6945 | 209.0848 | 234.245 | 274.9223 | 311.4399
7007:00 | 293 | 1.39 | 2.3194 | 4.0196 | 6.7266 | 10.7144 | 16.2467 | 25.1706 | 37.5039 | 51.4955 | 65.9596 | 86.6619 | 107.9783 | 131.8878 | 154.0791 | 187.7124 | 219.7397 | 254.4807 | 283.7682 | 331.5676 | 373.9763
7008:00 | 293 | 1.301 | 2.1729 | 3.761 | 6.2883 | 10.003 | 15.1545 | 23.4652 | 40.5754 | 55.7052 | 71.3138 | 93.6201 | 116.5266 | 142.1556 | 165.85 | 201.7764 | 235.8669 | 272.7757 | 303.7417 | 354.4299 | 399.237
7009:00 | 294 | 1.2593 | 2.1216 | 3.6391 | 6.08 | 9.6608 | 14.7436 | 22.6354 | 40.9949 | 56.283 | 72.6398 | 94.604 | 117.7623 | 143.6785 | 169.0012 | 203.9871 | 238.4814 | 275.8342 | 309.6686 | 358.4918 | 403.8616
7010:00 | 294 | 0.89583 | 1.5177 | 2.579 | 4.2798 | 6.733 | 10.2063 | 15.6011 | 35.618 | 48.9165 | 63.1958 | 82.4277 | 102.7995 | 125.6997 | 148.2166 | 179.3427 | 210.2102 | 243.7519 | 274.3493 | 318.3706 | 359.5217
7011:00 | 294 | 0.7379 | 1.2552 | 2.1184 | 3.4979 | 5.4614 | 8.2362 | 12.5471 | 30.9627 | 42.5388 | 55.0196 | 71.8861 | 89.8457 | 110.1353 | 130.2237 | 158.009 | 185.7375 | 215.9807 | 243.7767 | 283.6417 | 321.1411
7012:00 | 294 | 0.64655 | 1.1033 | 1.8519 | 3.0456 | 4.7263 | 7.0976 | 10.7825 | 25.6897 | 35.3137 | 45.7551 | 59.9384 | 75.1598 | 92.4836 | 109.8096 | 133.7944 | 157.9475 | 184.4301 | 209.0257 | 244.148 | 277.4719
7013:00 | 294 | 0.4611 | 0.78418 | 1.3199 | 2.1747 | 3.3876 | 5.0998 | 7.7592 | 15.6952 | 21.5704 | 27.9521 | 36.6302 | 45.9568 | 56.5848 | 67.228 | 81.9655 | 96.8235 | 113.1218 | 128.2744 | 149.9091 | 170.4367
7014:00 | 294 | 0.29279 | 0.49381 | 0.84307 | 1.4036 | 2.2206 | 3.3787 | 5.1765 | 10.5251 | 14.4466 | 18.6424 | 24.2771 | 30.2182 | 36.8662 | 43.3588 | 52.3299 | 61.1708 | 70.7398 | 79.4 | 91.9035 | 103.5045
7015:00 | 294 | 0.29465 | 0.49694 | 0.84784 | 1.4108 | 2.2307 | 3.3926 | 5.1962 | 10.4637 | 14.3618 | 18.5339 | 24.139 | 30.0516 | 36.6707 | 43.1386 | 52.0762 | 60.8886 | 70.4289 | 79.0677 | 91.5387 | 103.112
7016:00 | 294 | 0.29002 | 0.48932 | 0.83318 | 1.3842 | 2.1846 | 3.3181 | 5.0774 | 12.3264 | 16.9126 | 21.8049 | 28.3591 | 35.2427 | 42.9159 | 50.3679 | 60.6602 | 70.7501 | 81.6351 | 91.4208 | 105.5913 | 118.6591
7017:00 | 294 | 0.34542 | 0.58142 | 0.99369 | 1.6553 | 2.623 | 3.9946 | 6.1233 | 10.7219 | 14.7126 | 18.9848 | 24.7257 | 30.7832 | 37.5658 | 44.1929 | 53.3516 | 62.3814 | 72.155 | 81.002 | 93.7795 | 105.6253
7018:00 | 294 | 0.35047 | 0.58981 | 1.0073 | 1.677 | 2.656 | 4.0431 | 6.1957 | 10.4152 | 14.2903 | 18.4422 | 24.0259 | 29.9239 | 36.5346 | 43.0017 | 51.9411 | 60.7647 | 70.3204 | 78.981 | 91.4858 | 103.0856
7019:00 | 294 | 0.39209 | 0.65904 | 1.1276 | 1.8797 | 2.9829 | 4.5467 | 6.9731 | 11.3065 | 15.5099 | 20.0062 | 26.0448 | 32.4098 | 39.5292 | 46.473 | 56.0691 | 65.5145 | 75.7259 | 84.9481 | 98.2856 | 110.6184
7020:00 | 294 | 0.44651 | 0.74952 | 1.2857 | 2.147 | 3.4159 | 5.2157 | 8.0083 | 11.0528 | 15.1611 | 19.5592 | 25.4702 | 31.7072 | 38.6902 | 45.5096 | 54.9353 | 64.2238 | 74.272 | 83.3591 | 96.4959 | 108.6537
7021:00 | 294 | 0.45583 | 0.76509 | 1.3125 | 2.192 | 3.4878 | 5.3259 | 8.1777 | 12.074 | 16.5601 | 21.3536 | 27.7861 | 34.5568 | 42.1199 | 49.4817 | 59.6542 | 69.6484 | 80.4405 | 90.1641 | 104.2428 | 117.2324
7022:00 | 294 | 0.51706 | 0.86679 | 1.4912 | 2.4958 | 3.9825 | 6.0932 | 9.3681 | 11.4118 | 15.653 | 20.1906 | 26.2862 | 32.7131 | 39.9036 | 46.9184 | 56.6134 | 66.1584 | 76.4781 | 85.8001 | 99.2832 | 111.7495
7023:00 | 294 | 0.5488 | 0.91951 | 1.5842 | 2.6541 | 4.2409 | 6.4946 | 9.9913 | 11.4853 | 15.754 | 20.3199 | 26.4521 | 32.9154 | 40.1443 | 47.1938 | 56.9362 | 66.5242 | 76.8886 | 86.2469 | 99.7844 | 112.298
7024:00 | 294 | 0.71669 | 1.2095 | 2.0644 | 3.4364 | 5.4344 | 8.2662 | 12.6626 | 15.5887 | 21.4247 | 27.7732 | 36.417 | 45.7239 | 56.3478 | 67.0108 | 81.7792 | 96.6982 | 113.0818 | 128.3476 | 150.1295 | 170.8323
7025:00 | 294 | 0.97289 | 1.6452 | 2.8027 | 4.6596 | 7.3516 | 11.1655 | 17.0883 | 15.8779 | 21.8641 | 28.5028 | 37.6813 | 47.7913 | 59.5742 | 71.7307 | 88.6041 | 106.0559 | 125.4814 | 144.0553 | 170.2744 | 195.7357
7026:00 | 294 | 1.1655 | 1.9663 | 3.3587 | 5.5939 | 8.8528 | 13.4725 | 20.6451 | 18.5053 | 25.4613 | 33.1311 | 43.6882 | 55.2399 | 68.6222 | 82.3172 | 101.316 | 120.8327 | 142.4702 | 163.0058 | 192.089 | 220.1447
7027:00 | 294 | 1.3829 | 2.3273 | 3.993 | 6.6722 | 10.6086 | 16.1957 | 24.8692 | 21.2899 | 29.2762 | 38.0196 | 49.9859 | 62.9701 | 77.8979 | 93.0241 | 113.9905 | 135.347 | 158.912 | 181.0733 | 212.5748 | 242.7432
7028:00 | 294 | 1.4386 | 2.4199 | 4.1565 | 6.9509 | 11.0638 | 16.9032 | 25.9682 | 24.0597 | 33.0727 | 42.8876 | 56.2622 | 70.6817 | 87.1619 | 103.732 | 126.6842 | 149.9062 | 175.4323 | 199.26 | 233.2309 | 265.574
7029:00 | 294 | 1.4235 | 2.3946 | 4.114 | 6.8811 | 10.9544 | 16.7381 | 25.7169 | 25.9384 | 35.6477 | 46.1857 | 60.5065 | 75.8831 | 93.3909 | 110.9066 | 135.1574 | 159.5856 | 186.3708 | 211.2512 | 246.792 | 280.5002
7030:00 | 294 | 1.428 | 2.4021 | 4.1284 | 6.9071 | 10.9994 | 16.8107 | 25.8326 | 30.4612 | 41.8472 | 54.1353 | 70.7566 | 88.478 | 108.5228 | 128.3987 | 155.8956 | 183.374 | 213.366 | 240.9725 | 280.5517 | 317.8171
7031:00 | 294 | 1.4184 | 2.386 | 4.1019 | 6.8644 | 10.9338 | 16.7133 | 25.686 | 38.2718 | 52.5499 | 67.854 | 88.4364 | 110.1893 | 134.5884 | 158.5042 | 191.5561 | 224.2391 | 259.6915 | 291.918 | 338.3568 | 381.634
7032:00 | 294 | 1.3277 | 2.2353 | 3.838 | 6.4171 | 10.2078 | 15.5897 | 23.9457 | 41.4062 | 56.8458 | 73.3619 | 95.5371 | 118.9127 | 145.0665 | 170.6132 | 205.908 | 240.6966 | 278.3611 | 312.4651 | 361.6873 | 407.4119
7033:00 | 295 | 1.2865 | 2.1651 | 3.7176 | 6.2112 | 9.8693 | 15.0455 | 23.1238 | 41.8794 | 57.4974 | 74.1272 | 96.6453 | 120.3032 | 146.7786 | 172.4617 | 208.3885 | 243.6271 | 281.7858 | 316.0094 | 366.2269 | 412.5756
7034:00 | 295 | 0.91516 | 1.5488 | 2.6346 | 4.3722 | 6.8782 | 10.4153 | 15.9377 | 36.3865 | 49.972 | 64.4898 | 84.2062 | 105.0176 | 128.4119 | 151.2515 | 183.2123 | 214.7459 | 249.0113 | 279.967 | 325.24 | 367.2791
7035:00 | 295 | 0.75382 | 1.2809 | 2.1641 | 3.5733 | 5.5793 | 8.4048 | 12.8178 | 31.6308 | 43.4566 | 56.1462 | 73.4371 | 91.7843 | 112.5117 | 132.8902 | 161.4183 | 189.7451 | 220.6409 | 248.7684 | 289.7617 | 328.0702
7036:00 | 295 | 0.6605 | 1.1259 | 1.8919 | 3.1113 | 4.8283 | 7.2429 | 11.0152 | 26.244 | 36.0756 | 46.6919 | 61.2316 | 76.7815 | 94.4791 | 112.0581 | 136.6813 | 161.3555 | 188.4095 | 213.3058 | 249.4159 | 283.4589
7037:00 | 295 | 0.47105 | 0.80024 | 1.3484 | 2.2216 | 3.4607 | 5.2042 | 7.9267 | 16.0338 | 22.0358 | 28.5245 | 37.4206 | 46.9484 | 57.8057 | 68.6046 | 83.7341 | 98.9126 | 115.5626 | 130.9009 | 153.1437 | 174.1142
7038:00 | 295 | 0.29911 | 0.50393 | 0.86126 | 1.4339 | 2.2685 | 3.4478 | 5.2882 | 10.7522 | 14.7583 | 19.0241 | 24.8009 | 30.8702 | 37.6617 | 44.2467 | 53.459 | 62.4907 | 72.2661 | 81.0258 | 93.8865 | 105.7378
7039:00 | 295 | 0.30101 | 0.50711 | 0.86613 | 1.4412 | 2.2788 | 3.462 | 5.3084 | 10.6895 | 14.6716 | 18.9134 | 24.6598 | 30.7 | 37.4619 | 44.0219 | 53.1998 | 62.2023 | 71.9485 | 80.6867 | 93.5138 | 105.3368
7040:00 | 295 | 0.29628 | 0.49934 | 0.85116 | 1.4141 | 2.2318 | 3.386 | 5.187 | 12.5924 | 17.2775 | 22.2514 | 28.971 | 36.0031 | 43.8419 | 51.3993 | 61.969 | 72.2766 | 83.3965 | 93.2928 | 107.8696 | 121.2194
7041:00 | 295 | 0.35287 | 0.59333 | 1.0151 | 1.691 | 2.6796 | 4.0764 | 6.2554 | 10.9532 | 15.0301 | 19.3735 | 25.2592 | 31.4474 | 38.3763 | 45.0978 | 54.5028 | 63.7274 | 73.7118 | 82.6606 | 95.803 | 107.9044
7042:00 | 295 | 0.35803 | 0.60189 | 1.0291 | 1.7132 | 2.7133 | 4.1259 | 6.3294 | 10.6399 | 14.5987 | 18.8199 | 24.5443 | 30.5695 | 37.3229 | 43.8822 | 53.0618 | 62.0758 | 71.8377 | 80.5982 | 93.4598 | 105.3099
7043:00 | 295 | 0.40054 | 0.67254 | 1.152 | 1.9203 | 3.0472 | 4.6398 | 7.1236 | 11.5505 | 15.8446 | 20.4158 | 26.6068 | 33.1091 | 40.3821 | 47.4246 | 57.2789 | 66.9281 | 77.3598 | 86.6875 | 100.4063 | 113.0052
7044:00 | 295 | 0.45614 | 0.76486 | 1.3134 | 2.1933 | 3.4896 | 5.3225 | 8.1811 | 11.2912 | 15.4883 | 19.9597 | 26.0198 | 32.3913 | 39.525 | 46.4414 | 56.1206 | 65.6096 | 75.8746 | 85.066 | 98.578 | 110.9981
7045:00 | 295 | 0.46567 | 0.78076 | 1.3408 | 2.2393 | 3.563 | 5.4349 | 8.3541 | 12.3345 | 16.9174 | 21.7908 | 28.3856 | 35.3025 | 43.0287 | 50.4949 | 60.9414 | 71.1512 | 82.1761 | 92.0104 | 106.492 | 119.7619
7046:00 | 295 | 0.52821 | 0.88454 | 1.5234 | 2.5497 | 4.0685 | 6.218 | 9.5702 | 11.6581 | 15.9908 | 20.604 | 26.8534 | 33.419 | 40.7646 | 47.8791 | 57.8349 | 67.5859 | 78.1283 | 87.557 | 101.4254 | 114.1607
7047:00 | 295 | 0.56065 | 0.93834 | 1.6184 | 2.7114 | 4.3324 | 6.6276 | 10.2069 | 11.7331 | 16.0939 | 20.736 | 27.0229 | 33.6256 | 41.0105 | 48.1601 | 58.1647 | 67.9596 | 78.5476 | 88.0129 | 101.9374 | 114.721
7048:00 | 295 | 0.73215 | 1.2342 | 2.1089 | 3.5106 | 5.5517 | 8.4354 | 12.9358 | 15.925 | 21.887 | 28.3419 | 37.2028 | 46.7105 | 57.5636 | 68.383 | 83.5438 | 98.7846 | 115.5217 | 130.9757 | 153.3688 | 174.5183
7049:00 | 295 | 0.99388 | 1.6789 | 2.8632 | 4.7602 | 7.5102 | 11.3941 | 17.457 | 16.2205 | 22.3359 | 29.0865 | 38.4943 | 48.8225 | 60.8597 | 73.1995 | 90.5159 | 108.3442 | 128.1888 | 147.0051 | 173.9484 | 199.9591
7050:00 | 295 | 1.1907 | 2.0066 | 3.4311 | 5.7146 | 9.0438 | 13.7484 | 21.0905 | 18.9045 | 26.0106 | 33.8095 | 44.6309 | 56.4318 | 70.1028 | 84.0028 | 103.5021 | 123.4399 | 145.5443 | 166.3436 | 196.2337 | 224.8947
7051:00 | 295 | 1.4127 | 2.3749 | 4.0792 | 6.8162 | 10.8375 | 16.5273 | 25.4058 | 21.7492 | 29.9079 | 38.7981 | 51.0644 | 64.3288 | 79.5787 | 94.9288 | 116.4501 | 138.2673 | 162.3408 | 184.781 | 217.1615 | 247.9808
7052:00 | 295 | 1.4696 | 2.4694 | 4.2462 | 7.1009 | 11.3025 | 17.2493 | 26.5285 | 24.5788 | 33.7863 | 43.7657 | 57.4762 | 72.2067 | 89.0425 | 105.856 | 129.4176 | 153.1407 | 179.2175 | 203.3401 | 238.2633 | 271.3043
7053:00 | 295 | 1.4542 | 2.4436 | 4.2028 | 7.0295 | 11.1908 | 17.0808 | 26.2718 | 26.498 | 36.4168 | 47.1315 | 61.812 | 77.5204 | 95.406 | 113.1775 | 138.0737 | 163.029 | 190.392 | 215.5768 | 252.117 | 286.5525
7054:00 | 295 | 1.4588 | 2.4513 | 4.2175 | 7.0562 | 11.2367 | 17.1549 | 26.3899 | 31.1185 | 42.7501 | 55.2438 | 72.2833 | 90.3871 | 110.8643 | 131.0278 | 159.2593 | 187.3306 | 217.9698 | 245.9067 | 286.6051 | 324.6745
7055:00 | 295 | 1.449 | 2.4349 | 4.1904 | 7.0125 | 11.1697 | 17.0555 | 26.2402 | 39.0976 | 53.6838 | 69.2434 | 90.3446 | 112.5668 | 137.4924 | 161.7498 | 195.6892 | 229.0775 | 265.2948 | 297.8954 | 345.6575 | 389.8684
7056:00 | 295 | 1.3563 | 2.281 | 3.9208 | 6.5556 | 10.428 | 15.9089 | 24.4624 | 42.2997 | 58.0724 | 74.8641 | 97.5985 | 121.4784 | 148.1965 | 174.1067 | 210.3508 | 245.8901 | 284.3673 | 318.8633 | 369.4914 | 416.2025
7057:00 | 296 | 1.173 | 2.2118 | 3.3896 | 5.6631 | 8.9984 | 15.3701 | 21.0834 | 38.1841 | 52.4239 | 75.7266 | 88.1175 | 109.6879 | 133.8271 | 176.1829 | 190.0007 | 222.1299 | 256.9215 | 322.8279 | 333.9117 | 376.1707
7058:00 | 296 | 0.8344 | 1.5822 | 2.4021 | 3.9864 | 6.2713 | 10.64 | 14.5314 | 33.1758 | 45.5626 | 65.8813 | 76.776 | 95.751 | 117.081 | 154.5151 | 167.046 | 195.7971 | 227.039 | 286.0078 | 296.5414 | 334.8711
7059:00 | 296 | 0.6873 | 1.3086 | 1.9731 | 3.258 | 5.0869 | 8.5861 | 11.6868 | 28.8398 | 39.6221 | 57.3576 | 66.9572 | 83.6854 | 102.5838 | 135.7575 | 147.175 | 173.0024 | 201.1719 | 254.136 | 264.1937 | 299.1219
7060:00 | 296 | 0.60222 | 1.1502 | 1.7249 | 2.8367 | 4.4023 | 7.3992 | 10.0432 | 23.9283 | 32.8924 | 47.6994 | 55.8287 | 70.0065 | 86.1425 | 114.4759 | 124.6208 | 147.1178 | 171.7846 | 217.9082 | 227.4079 | 258.447
7061:00 | 296 | 0.42949 | 0.81751 | 1.2294 | 2.0256 | 3.1553 | 5.3165 | 7.2272 | 14.619 | 20.0914 | 29.1399 | 34.1186 | 42.8057 | 52.7051 | 70.0849 | 76.3455 | 90.1847 | 105.3656 | 133.7254 | 139.6306 | 158.7507
7062:00 | 296 | 0.27272 | 0.5148 | 0.78527 | 1.3074 | 2.0684 | 3.5222 | 4.8216 | 9.8034 | 13.4561 | 19.4346 | 22.6125 | 28.1463 | 34.3385 | 45.2014 | 48.7419 | 56.9766 | 65.8895 | 82.7741 | 85.6021 | 96.4076
7063:00 | 296 | 0.27445 | 0.51805 | 0.78971 | 1.314 | 2.0778 | 3.5367 | 4.84 | 9.7463 | 13.377 | 19.3215 | 22.4839 | 27.9911 | 34.1564 | 44.9718 | 48.5056 | 56.7137 | 65.5999 | 82.4277 | 85.2623 | 96.0421
7064:00 | 296 | 0.27014 | 0.51012 | 0.77606 | 1.2893 | 2.0349 | 3.4591 | 4.7293 | 11.4813 | 15.753 | 22.7315 | 26.4146 | 32.8263 | 39.9734 | 52.5083 | 56.501 | 65.8991 | 76.0377 | 95.3057 | 98.3514 | 110.5232
7065:00 | 296 | 0.32173 | 0.60613 | 0.92556 | 1.5418 | 2.4431 | 4.1643 | 5.7034 | 9.9867 | 13.7038 | 19.7915 | 23.0304 | 28.6726 | 34.9901 | 46.0709 | 49.6935 | 58.1042 | 67.2076 | 84.4442 | 87.3495 | 98.3831
7066:00 | 296 | 0.32644 | 0.61488 | 0.93827 | 1.562 | 2.4739 | 4.2149 | 5.7709 | 9.7011 | 13.3105 | 19.2259 | 22.3785 | 27.8721 | 34.0296 | 44.8291 | 48.3797 | 56.5983 | 65.4989 | 82.3373 | 85.2131 | 96.0175
7067:00 | 296 | 0.3652 | 0.68705 | 1.0503 | 1.7508 | 2.7784 | 4.7399 | 6.495 | 10.5313 | 14.4465 | 20.8563 | 24.259 | 30.1876 | 36.8189 | 48.4479 | 52.2247 | 61.0225 | 70.5337 | 88.558 | 91.5466 | 103.0338
7068:00 | 296 | 0.41589 | 0.78137 | 1.1975 | 1.9998 | 3.1817 | 5.4374 | 7.4592 | 10.2949 | 14.1216 | 20.3904 | 23.7238 | 29.5332 | 36.0374 | 47.4435 | 51.1686 | 59.8203 | 69.1795 | 86.9014 | 89.8797 | 101.2038
7069:00 | 296 | 0.42458 | 0.7976 | 1.2225 | 2.0417 | 3.2486 | 5.5522 | 7.617 | 11.2461 | 15.4246 | 22.261 | 25.8809 | 32.1874 | 39.2319 | 51.5844 | 55.564 | 64.8729 | 74.925 | 93.9957 | 97.0953 | 109.1943
7070:00 | 296 | 0.48161 | 0.90362 | 1.389 | 2.3247 | 3.7095 | 6.3522 | 8.7257 | 10.6294 | 14.5798 | 21.0486 | 24.4839 | 30.4701 | 37.1676 | 48.9122 | 52.7317 | 61.6222 | 71.2344 | 89.4462 | 92.4758 | 104.0873
7071:00 | 296 | 0.51117 | 0.95858 | 1.4756 | 2.4721 | 3.9501 | 6.7706 | 9.3063 | 10.6978 | 14.6738 | 21.1834 | 24.6384 | 30.6586 | 37.3918 | 49.1993 | 53.0323 | 61.963 | 71.6167 | 89.912 | 92.9426 | 104.5982
7072:00 | 296 | 0.66755 | 1.2609 | 1.9229 | 3.2008 | 5.0618 | 8.6175 | 11.7944 | 14.5198 | 19.9557 | 28.9534 | 33.9201 | 42.5888 | 52.4843 | 69.8584 | 76.172 | 90.068 | 105.3283 | 133.8017 | 139.8358 | 159.1191
7073:00 | 296 | 0.90618 | 1.7151 | 2.6106 | 4.3401 | 6.8475 | 11.64 | 15.9167 | 14.7892 | 20.365 | 29.7141 | 35.0977 | 44.5145 | 55.4895 | 74.7789 | 82.529 | 98.7841 | 116.8777 | 150.177 | 158.5995 | 182.3151
7074:00 | 296 | 1.0856 | 2.0499 | 3.1284 | 5.2104 | 8.2458 | 14.0451 | 19.2295 | 17.2364 | 23.7155 | 34.539 | 40.6927 | 51.4524 | 63.9171 | 85.8153 | 94.3693 | 112.5478 | 132.7017 | 169.9327 | 178.9184 | 205.0504
7075:00 | 296 | 1.288 | 2.4262 | 3.7193 | 6.2147 | 9.8812 | 16.8839 | 23.164 | 19.8301 | 27.2689 | 39.6352 | 46.5586 | 58.6526 | 72.5568 | 96.9771 | 106.1747 | 126.0669 | 148.0161 | 188.768 | 197.9996 | 226.0994
7076:00 | 296 | 1.3399 | 2.5227 | 3.8715 | 6.4743 | 10.3052 | 17.6215 | 24.1877 | 22.41 | 30.805 | 44.7101 | 52.4046 | 65.8354 | 81.1856 | 108.1401 | 117.9981 | 139.6279 | 163.4037 | 207.7276 | 217.2394 | 247.3649
7077:00 | 296 | 1.3259 | 2.4964 | 3.8319 | 6.4093 | 10.2033 | 17.4494 | 23.9536 | 24.1599 | 33.2035 | 48.1484 | 56.3579 | 70.6802 | 86.9876 | 115.6195 | 125.8903 | 148.6436 | 173.5922 | 220.2283 | 229.8706 | 261.2676
7078:00 | 296 | 1.3301 | 2.5042 | 3.8453 | 6.4336 | 10.2452 | 17.525 | 24.0613 | 28.3727 | 38.9779 | 56.4358 | 65.9051 | 82.4115 | 101.0819 | 133.855 | 145.2066 | 170.8009 | 198.7365 | 251.2126 | 261.3156 | 296.0259
7079:00 | 296 | 1.3212 | 2.4874 | 3.8207 | 6.3937 | 10.1841 | 17.4235 | 23.9248 | 35.6477 | 48.9468 | 70.7374 | 82.3727 | 102.6341 | 125.3603 | 165.2398 | 178.422 | 208.8641 | 241.8857 | 304.323 | 315.1573 | 355.4671
7080:00 | 296 | 1.2366 | 2.3303 | 3.5749 | 5.9771 | 9.5079 | 16.2522 | 22.3039 | 38.5672 | 52.9482 | 76.4794 | 88.9866 | 110.7594 | 135.1199 | 177.8634 | 191.7899 | 224.1932 | 259.2752 | 325.7433 | 336.8881 | 379.4776
7081:00 | 297 | 1.1829 | 2.0166 | 3.4181 | 5.7109 | 9.0743 | 14.0139 | 21.2612 | 38.5061 | 52.866 | 69.0446 | 88.8606 | 110.6129 | 134.9557 | 160.6369 | 191.603 | 224.0031 | 259.0882 | 294.3422 | 336.7276 | 379.343
7082:00 | 297 | 0.84144 | 1.4426 | 2.4224 | 4.02 | 6.3242 | 9.7012 | 14.654 | 33.4556 | 45.9468 | 60.0681 | 77.4235 | 96.5585 | 118.0684 | 140.8809 | 168.4547 | 197.4483 | 228.9536 | 260.771 | 299.0422 | 337.695
7083:00 | 297 | 0.6931 | 1.1931 | 1.9898 | 3.2855 | 5.1298 | 7.8285 | 11.7853 | 29.083 | 39.9563 | 52.2965 | 67.5218 | 84.3911 | 103.4489 | 123.7786 | 148.4162 | 174.4613 | 202.8684 | 231.7115 | 266.4217 | 301.6445
7084:00 | 297 | 0.6073 | 1.0487 | 1.7395 | 2.8607 | 4.4394 | 6.7463 | 10.1279 | 24.1301 | 33.1698 | 43.4905 | 56.2995 | 70.5969 | 86.8689 | 104.3748 | 125.6717 | 148.3584 | 173.2332 | 198.6804 | 229.3257 | 260.6265
7085:00 | 297 | 0.43311 | 0.74537 | 1.2398 | 2.0426 | 3.1819 | 4.8474 | 7.2882 | 14.7423 | 20.2608 | 26.5687 | 34.4064 | 43.1667 | 53.1495 | 63.9007 | 76.9893 | 90.9453 | 106.2541 | 121.9257 | 140.8081 | 160.0894
7086:00 | 297 | 0.27502 | 0.46937 | 0.79189 | 1.3184 | 2.0858 | 3.2114 | 4.8622 | 9.8861 | 13.5696 | 17.7197 | 22.8032 | 28.3836 | 34.628 | 41.2129 | 49.1529 | 57.4571 | 66.4452 | 75.4703 | 86.324 | 97.2207
7087:00 | 297 | 0.27676 | 0.47234 | 0.79637 | 1.3251 | 2.0953 | 3.2247 | 4.8808 | 9.8285 | 13.4898 | 17.6166 | 22.6735 | 28.2271 | 34.4444 | 41.0035 | 48.9146 | 57.192 | 66.1531 | 75.1544 | 85.9813 | 96.852
7088:00 | 297 | 0.27242 | 0.46511 | 0.7826 | 1.3002 | 2.052 | 3.1539 | 4.7692 | 11.5781 | 15.8858 | 20.7257 | 26.6374 | 33.1031 | 40.3105 | 47.8751 | 56.9775 | 66.4548 | 76.679 | 86.8961 | 99.1808 | 111.4553
7089:00 | 297 | 0.32445 | 0.55265 | 0.93336 | 1.5548 | 2.4637 | 3.7969 | 5.7515 | 10.0709 | 13.8194 | 18.0452 | 23.2246 | 28.9144 | 35.2852 | 42.0057 | 50.1126 | 58.5942 | 67.7744 | 76.993 | 88.0861 | 99.2128
7090:00 | 297 | 0.32919 | 0.56062 | 0.94618 | 1.5752 | 2.4948 | 3.843 | 5.8195 | 9.7829 | 13.4228 | 17.5295 | 22.5673 | 28.1072 | 34.3166 | 40.8734 | 48.7877 | 57.0756 | 66.0513 | 75.072 | 85.9317 | 96.8272
7091:00 | 297 | 0.36828 | 0.62642 | 1.0592 | 1.7656 | 2.8018 | 4.3216 | 6.5498 | 10.6201 | 14.5683 | 19.016 | 24.4636 | 30.4422 | 37.1294 | 44.1729 | 52.6651 | 61.5371 | 71.1285 | 80.7438 | 92.3186 | 103.9027
7092:00 | 297 | 0.4194 | 0.71242 | 1.2076 | 2.0167 | 3.2085 | 4.9576 | 7.5221 | 10.3817 | 14.2407 | 18.5911 | 23.9239 | 29.7822 | 36.3413 | 43.2572 | 51.6001 | 60.3248 | 69.7629 | 79.2334 | 90.6376 | 102.0573
7093:00 | 297 | 0.42816 | 0.72723 | 1.2328 | 2.0589 | 3.276 | 5.0623 | 7.6812 | 11.341 | 15.5547 | 20.2967 | 26.0992 | 32.4589 | 39.5628 | 47.0327 | 56.0326 | 65.42 | 75.5569 | 85.7017 | 97.9141 | 110.1152
7094:00 | 297 | 0.48567 | 0.82389 | 1.4007 | 2.3443 | 3.7407 | 5.7917 | 8.7993 | 10.719 | 14.7027 | 19.1913 | 24.6904 | 30.7271 | 37.481 | 44.5963 | 53.1764 | 62.1419 | 71.8351 | 81.5536 | 93.2557 | 104.9651
7095:00 | 297 | 0.51549 | 0.874 | 1.488 | 2.493 | 3.9834 | 6.1731 | 9.3847 | 10.788 | 14.7976 | 19.3142 | 24.8462 | 30.9171 | 37.7071 | 44.858 | 53.4795 | 62.4855 | 72.2207 | 81.9783 | 93.7264 | 105.4803
7096:00 | 297 | 0.67318 | 1.1496 | 1.9391 | 3.2278 | 5.1045 | 7.8571 | 11.8939 | 14.6423 | 20.124 | 26.3986 | 34.2061 | 42.948 | 52.9269 | 63.6943 | 76.8144 | 90.8276 | 106.2165 | 121.9953 | 141.015 | 160.461
7097:00 | 297 | 0.91383 | 1.5637 | 2.6326 | 4.3767 | 6.9052 | 10.6129 | 16.0509 | 14.9139 | 20.5367 | 27.0921 | 35.3936 | 44.8899 | 55.9575 | 68.1806 | 83.225 | 99.6172 | 117.8633 | 136.9256 | 159.937 | 183.8525
7098:00 | 297 | 1.0948 | 1.869 | 3.1548 | 5.2543 | 8.3153 | 12.8057 | 19.3917 | 17.3818 | 23.9155 | 31.4913 | 41.0359 | 51.8863 | 64.4561 | 78.2431 | 95.1651 | 113.4969 | 133.8208 | 154.9382 | 180.4273 | 206.7796
7099:00 | 297 | 1.2989 | 2.2121 | 3.7506 | 6.2671 | 9.9645 | 15.3941 | 23.3594 | 19.9974 | 27.4988 | 36.1379 | 46.9512 | 59.1472 | 73.1687 | 88.42 | 107.0701 | 127.13 | 149.2644 | 172.1115 | 199.6693 | 228.0061
7100:00 | 297 | 1.3512 | 2.3001 | 3.9042 | 6.5289 | 10.3921 | 16.0666 | 24.3917 | 22.599 | 31.0648 | 40.7649 | 52.8465 | 66.3906 | 81.8702 | 98.598 | 118.9932 | 140.8054 | 164.7817 | 189.3981 | 219.0714 | 249.4509
7101:00 | 297 | 1.3371 | 2.2761 | 3.8643 | 6.4633 | 10.2894 | 15.9097 | 24.1556 | 24.3636 | 33.4835 | 43.8999 | 56.8331 | 71.2762 | 87.7211 | 105.4175 | 126.952 | 149.8971 | 175.0561 | 200.7958 | 231.8091 | 263.4709
7102:00 | 297 | 1.3413 | 2.2832 | 3.8778 | 6.4878 | 10.3316 | 15.9787 | 24.2643 | 28.6119 | 39.3066 | 51.456 | 66.4609 | 83.1065 | 101.9343 | 122.0439 | 146.4311 | 172.2413 | 200.4125 | 229.0461 | 263.5193 | 298.5223
7103:00 | 297 | 1.3323 | 2.2679 | 3.8529 | 6.4476 | 10.27 | 15.8861 | 24.1266 | 35.9483 | 49.3596 | 64.4957 | 83.0674 | 103.4996 | 126.4175 | 150.6594 | 179.9266 | 210.6255 | 243.9255 | 277.4701 | 317.8151 | 358.4648
7104:00 | 297 | 1.2471 | 2.1246 | 3.605 | 6.0275 | 9.5881 | 14.8181 | 22.4919 | 38.8925 | 53.3947 | 69.731 | 89.737 | 111.6934 | 136.2594 | 162.1691 | 193.4072 | 226.0838 | 261.4617 | 297.0003 | 339.7291 | 382.6778
7105:00 | 298 | 1.2781 | 2.0336 | 3.6934 | 6.1708 | 9.8052 | 14.132 | 22.9737 | 41.6075 | 57.124 | 69.6269 | 96.0176 | 119.5219 | 145.8254 | 161.9915 | 207.0351 | 242.0449 | 279.9558 | 296.8244 | 363.8485 | 409.8962
7106:00 | 298 | 0.90921 | 1.4547 | 2.6175 | 4.3438 | 6.8336 | 9.783 | 15.8342 | 36.1502 | 49.6474 | 60.5746 | 83.6594 | 104.3355 | 127.5779 | 142.069 | 182.0225 | 213.3512 | 247.3941 | 262.9701 | 323.1278 | 364.8938
7107:00 | 298 | 0.74892 | 1.2032 | 2.15 | 3.5501 | 5.543 | 7.8945 | 12.7346 | 31.4254 | 43.1744 | 52.7375 | 72.9602 | 91.1882 | 111.781 | 124.8224 | 160.37 | 188.5129 | 219.208 | 233.6655 | 287.8799 | 325.9396
7108:00 | 298 | 0.65621 | 1.0576 | 1.8796 | 3.0911 | 4.797 | 6.8032 | 10.9436 | 26.0736 | 35.8413 | 43.8573 | 60.834 | 76.2829 | 93.8656 | 105.255 | 135.7936 | 160.3076 | 187.1859 | 200.3559 | 247.7961 | 281.618
7109:00 | 298 | 0.46799 | 0.75166 | 1.3396 | 2.2072 | 3.4382 | 4.8883 | 7.8752 | 15.9297 | 21.8927 | 26.7927 | 37.1775 | 46.6435 | 57.4303 | 64.4396 | 83.1903 | 98.2702 | 114.8121 | 122.9539 | 152.1491 | 172.9834
7110:00 | 298 | 0.29717 | 0.47333 | 0.85567 | 1.4246 | 2.2538 | 3.2385 | 5.2539 | 10.6823 | 14.6625 | 17.8691 | 24.6399 | 30.6697 | 37.4171 | 41.5604 | 53.1118 | 62.0849 | 71.7968 | 76.1067 | 93.2767 | 105.0511
7111:00 | 298 | 0.29905 | 0.47633 | 0.86051 | 1.4318 | 2.264 | 3.2519 | 5.2739 | 10.6201 | 14.5763 | 17.7652 | 24.4996 | 30.5006 | 37.2186 | 41.3493 | 52.8543 | 61.7984 | 71.4812 | 75.7882 | 92.9065 | 104.6527
7112:00 | 298 | 0.29436 | 0.46903 | 0.84563 | 1.4049 | 2.2173 | 3.1804 | 5.1533 | 12.5106 | 17.1653 | 20.9005 | 28.7828 | 35.7693 | 43.5572 | 48.2788 | 61.5666 | 71.8072 | 82.8549 | 87.6289 | 107.1691 | 120.4321
7113:00 | 298 | 0.35058 | 0.55731 | 1.0085 | 1.68 | 2.6622 | 3.8289 | 6.2148 | 10.8821 | 14.9324 | 18.1974 | 25.0952 | 31.2432 | 38.1271 | 42.3599 | 54.1488 | 63.3135 | 73.2331 | 77.6423 | 95.1808 | 107.2036
7114:00 | 298 | 0.35571 | 0.56535 | 1.0224 | 1.7021 | 2.6957 | 3.8754 | 6.2883 | 10.5708 | 14.5039 | 17.6773 | 24.3849 | 30.371 | 37.0805 | 41.2181 | 52.7172 | 61.6727 | 71.3712 | 75.7051 | 92.8528 | 104.6259
7115:00 | 298 | 0.39794 | 0.63171 | 1.1445 | 1.9078 | 3.0274 | 4.3581 | 7.0773 | 11.4755 | 15.7417 | 19.1764 | 26.434 | 32.8941 | 40.1199 | 44.5454 | 56.9069 | 66.4934 | 76.8574 | 81.4247 | 99.7542 | 112.2713
7116:00 | 298 | 0.45318 | 0.71843 | 1.3049 | 2.1791 | 3.4669 | 4.9994 | 8.128 | 11.2179 | 15.3877 | 18.7479 | 25.8508 | 32.181 | 39.2684 | 43.622 | 55.7561 | 65.1835 | 75.3818 | 79.9016 | 97.9378 | 110.2772
7117:00 | 298 | 0.46265 | 0.73336 | 1.3321 | 2.2247 | 3.5399 | 5.105 | 8.2999 | 12.2544 | 16.8075 | 20.4679 | 28.2012 | 35.0732 | 42.7493 | 47.4294 | 60.5456 | 70.6891 | 81.6424 | 86.4244 | 105.8004 | 118.9841
7118:00 | 298 | 0.52478 | 0.83084 | 1.5135 | 2.5331 | 4.042 | 5.8405 | 9.508 | 11.5824 | 15.8869 | 19.3532 | 26.679 | 33.2019 | 40.4998 | 44.9723 | 57.4593 | 67.1469 | 77.6209 | 82.2414 | 100.7667 | 113.4193
7119:00 | 298 | 0.557 | 0.88137 | 1.6078 | 2.6938 | 4.3043 | 6.2252 | 10.1406 | 11.6569 | 15.9894 | 19.4771 | 26.8474 | 33.4072 | 40.7441 | 45.2363 | 57.7869 | 67.5183 | 78.0375 | 82.6697 | 101.2754 | 113.9759
7120:00 | 298 | 0.7274 | 1.1593 | 2.0952 | 3.4878 | 5.5156 | 7.9233 | 12.8518 | 15.8216 | 21.7448 | 26.6212 | 36.9611 | 46.4071 | 57.1897 | 64.2314 | 83.0012 | 98.1431 | 114.7715 | 123.0241 | 152.3727 | 173.3849
7121:00 | 298 | 0.98743 | 1.5769 | 2.8446 | 4.7292 | 7.4614 | 10.7024 | 17.3437 | 16.1151 | 22.1908 | 27.3206 | 38.2443 | 48.5054 | 60.4644 | 68.7555 | 89.9281 | 107.6406 | 127.3563 | 138.0803 | 172.8187 | 198.6605
7122:00 | 298 | 1.1829 | 1.8848 | 3.4088 | 5.6775 | 8.985 | 12.9137 | 20.9536 | 18.7818 | 25.8417 | 31.7569 | 44.341 | 56.0653 | 69.6475 | 78.9029 | 102.8299 | 122.6382 | 144.5991 | 156.2448 | 194.9593 | 223.4342
7123:00 | 298 | 1.4035 | 2.2307 | 4.0527 | 6.7719 | 10.7671 | 15.524 | 25.2408 | 21.608 | 29.7136 | 36.4426 | 50.7328 | 63.9111 | 79.0619 | 89.1657 | 115.6938 | 137.3694 | 161.2865 | 173.5629 | 215.7512 | 246.3703
7124:00 | 298 | 1.4601 | 2.3195 | 4.2186 | 7.0548 | 11.2291 | 16.2021 | 26.3562 | 24.4192 | 33.5668 | 41.1087 | 57.1029 | 71.7378 | 88.4643 | 99.4295 | 128.5772 | 152.1462 | 178.0536 | 190.9953 | 236.7159 | 269.5423
7125:00 | 298 | 1.4448 | 2.2953 | 4.1755 | 6.9839 | 11.1181 | 16.0439 | 26.1012 | 26.3259 | 36.1803 | 44.2701 | 61.4106 | 77.017 | 94.7864 | 106.3065 | 137.177 | 161.9702 | 189.1556 | 202.4891 | 250.4796 | 284.6915
7126:00 | 298 | 1.4493 | 2.3025 | 4.1901 | 7.0103 | 11.1637 | 16.1134 | 26.2186 | 30.9164 | 42.4724 | 51.8899 | 71.8139 | 89.8001 | 110.1443 | 123.0731 | 158.225 | 186.114 | 216.5542 | 230.9776 | 284.7438 | 322.566
7127:00 | 298 | 1.4396 | 2.2871 | 4.1632 | 6.9669 | 11.0972 | 16.0201 | 26.0698 | 38.8437 | 53.3351 | 65.0396 | 89.7578 | 111.8357 | 136.5995 | 151.9299 | 194.4184 | 227.5898 | 263.5719 | 279.8101 | 343.4127 | 387.3365
7128:00 | 298 | 1.3475 | 2.1426 | 3.8954 | 6.513 | 10.3603 | 14.9431 | 24.3035 | 42.0249 | 57.6952 | 70.3191 | 96.9646 | 120.6895 | 147.2341 | 163.5367 | 208.9847 | 244.2932 | 282.5205 | 299.5049 | 367.0917 | 413.4996
7129:00 | 299 | 1.3533 | 2.1974 | 3.9105 | 6.5335 | 10.3814 | 15.2703 | 24.3239 | 44.0528 | 60.4813 | 75.2348 | 101.6608 | 126.5465 | 154.3959 | 175.0387 | 219.2031 | 256.2705 | 296.4095 | 320.7313 | 385.2328 | 433.9868
7130:00 | 299 | 0.96265 | 1.5719 | 2.7713 | 4.5991 | 7.2352 | 10.5709 | 16.7648 | 38.2748 | 52.5654 | 65.4535 | 88.5763 | 110.4676 | 135.076 | 153.5116 | 192.7204 | 225.8904 | 261.9341 | 284.1503 | 342.1188 | 386.3396
7131:00 | 299 | 0.79294 | 1.3001 | 2.2764 | 3.7588 | 5.8688 | 8.5304 | 13.483 | 33.2724 | 45.7119 | 56.9851 | 77.2483 | 96.5476 | 118.3506 | 134.8759 | 169.7953 | 199.5922 | 232.0914 | 252.4855 | 304.7994 | 345.0959
7132:00 | 299 | 0.69478 | 1.1428 | 1.99 | 3.2727 | 5.0789 | 7.3512 | 11.5868 | 27.606 | 37.9478 | 47.3896 | 64.4093 | 80.7662 | 99.3823 | 113.7325 | 143.7745 | 169.7293 | 198.1873 | 216.493 | 262.3597 | 298.1694
7133:00 | 299 | 0.4955 | 0.8122 | 1.4184 | 2.3369 | 3.6403 | 5.282 | 8.338 | 16.8659 | 23.1794 | 28.9507 | 39.3626 | 49.3848 | 60.8056 | 69.6297 | 88.0796 | 104.0458 | 121.5599 | 132.8569 | 161.0913 | 183.1501
7134:00 | 299 | 0.31463 | 0.51146 | 0.90596 | 1.5083 | 2.3863 | 3.4994 | 5.5626 | 11.3102 | 15.5242 | 19.3083 | 26.088 | 32.4722 | 39.6162 | 44.9078 | 56.2333 | 65.7338 | 76.0165 | 82.2365 | 98.7589 | 111.2252
7135:00 | 299 | 0.31663 | 0.51469 | 0.91108 | 1.516 | 2.3971 | 3.5138 | 5.5839 | 11.2442 | 15.433 | 19.196 | 25.9396 | 32.2932 | 39.4061 | 44.6797 | 55.9607 | 65.4304 | 75.6824 | 81.8924 | 98.3668 | 110.8034
7136:00 | 299 | 0.31166 | 0.50681 | 0.89533 | 1.4875 | 2.3476 | 3.4366 | 5.4562 | 13.2459 | 18.1742 | 22.5838 | 30.4745 | 37.8716 | 46.1172 | 52.1673 | 65.185 | 76.0275 | 87.7245 | 94.6868 | 113.4677 | 127.5102
7137:00 | 299 | 0.37118 | 0.60219 | 1.0678 | 1.7788 | 2.8186 | 4.1373 | 6.58 | 11.5217 | 15.8101 | 19.663 | 26.5701 | 33.0794 | 40.3679 | 45.7717 | 57.3313 | 67.0346 | 77.5372 | 83.8958 | 100.7748 | 113.5043
7138:00 | 299 | 0.37661 | 0.61089 | 1.0825 | 1.8021 | 2.8541 | 4.1876 | 6.6578 | 11.1921 | 15.3563 | 19.1011 | 25.8181 | 32.156 | 39.2598 | 44.5379 | 55.8155 | 65.2973 | 75.5659 | 81.8025 | 98.31 | 110.7751
7139:00 | 299 | 0.42133 | 0.68259 | 1.2117 | 2.0199 | 3.2054 | 4.7091 | 7.4932 | 12.1499 | 16.6669 | 20.7209 | 27.9876 | 34.8274 | 42.4778 | 48.1332 | 60.2515 | 70.4014 | 81.3745 | 87.9828 | 105.617 | 118.8698
7140:00 | 299 | 0.47981 | 0.77629 | 1.3816 | 2.3072 | 3.6707 | 5.4021 | 8.6057 | 11.8772 | 16.2921 | 20.2579 | 27.3701 | 34.0723 | 41.5763 | 47.1354 | 59.0331 | 69.0145 | 79.8122 | 86.3371 | 103.6939 | 116.7585
7141:00 | 299 | 0.48984 | 0.79242 | 1.4104 | 2.3555 | 3.7479 | 5.5161 | 8.7877 | 12.9746 | 17.7953 | 22.1164 | 29.8587 | 37.1345 | 45.2617 | 51.2494 | 64.104 | 74.8437 | 86.4408 | 93.3852 | 112.0185 | 125.9771
7142:00 | 299 | 0.55563 | 0.89775 | 1.6025 | 2.682 | 4.2796 | 6.3109 | 10.0669 | 12.2631 | 16.8206 | 20.9119 | 28.247 | 35.1533 | 42.8801 | 48.5945 | 60.8364 | 71.0933 | 82.1829 | 88.8653 | 106.689 | 120.0852
7143:00 | 299 | 0.58974 | 0.95236 | 1.7023 | 2.8521 | 4.5572 | 6.7266 | 10.7366 | 12.342 | 16.9292 | 21.0459 | 28.4253 | 35.3707 | 43.1388 | 48.8797 | 61.1832 | 71.4865 | 82.624 | 89.3281 | 107.2276 | 120.6746
7144:00 | 299 | 0.77015 | 1.2527 | 2.2184 | 3.6928 | 5.8398 | 8.5615 | 13.6071 | 16.7515 | 23.0228 | 28.7654 | 39.1334 | 49.1346 | 60.5509 | 69.4048 | 87.8794 | 103.9112 | 121.5169 | 132.9328 | 161.3281 | 183.5752
7145:00 | 299 | 1.0455 | 1.7039 | 3.0118 | 5.0072 | 7.8999 | 11.5644 | 18.363 | 17.0622 | 23.495 | 29.5211 | 40.4921 | 51.3562 | 64.0181 | 74.2933 | 95.2134 | 113.9669 | 134.8414 | 149.2016 | 182.9757 | 210.3362
7146:00 | 299 | 1.2525 | 2.0366 | 3.6092 | 6.0112 | 9.5131 | 13.9538 | 22.1851 | 19.8856 | 27.3605 | 34.3147 | 46.9471 | 59.3604 | 73.7409 | 85.258 | 108.8735 | 129.846 | 153.0975 | 168.8291 | 206.4176 | 236.566
7147:00 | 299 | 1.486 | 2.4104 | 4.2909 | 7.1699 | 11.3999 | 16.7743 | 26.7243 | 22.8779 | 31.46 | 39.3778 | 53.7145 | 67.6673 | 83.7086 | 96.3473 | 122.4934 | 145.4429 | 170.7657 | 187.5421 | 228.4314 | 260.8501
7148:00 | 299 | 1.5459 | 2.5063 | 4.4665 | 7.4694 | 11.8891 | 17.507 | 27.9053 | 25.8543 | 35.5397 | 44.4197 | 60.459 | 75.954 | 93.6635 | 107.4378 | 136.134 | 161.0882 | 188.5183 | 206.3785 | 250.6283 | 285.384
7149:00 | 299 | 1.5297 | 2.4802 | 4.4209 | 7.3944 | 11.7715 | 17.3361 | 27.6352 | 27.8732 | 38.3068 | 47.8357 | 65.0199 | 81.5435 | 100.3573 | 114.8687 | 145.2393 | 171.4896 | 200.2727 | 218.7981 | 265.201 | 301.4235
7150:00 | 299 | 1.5345 | 2.4879 | 4.4363 | 7.4224 | 11.8199 | 17.4112 | 27.7595 | 32.7334 | 44.9687 | 56.0693 | 76.0345 | 95.0779 | 116.6178 | 132.9857 | 167.5243 | 197.0524 | 229.2817 | 249.5812 | 301.4789 | 341.524
7151:00 | 299 | 1.5242 | 2.4713 | 4.4079 | 7.3764 | 11.7494 | 17.3104 | 27.602 | 41.1266 | 56.4698 | 70.278 | 95.0331 | 118.4086 | 144.6278 | 164.1667 | 205.8448 | 240.9658 | 279.0627 | 302.3467 | 363.5959 | 410.1012
7152:00 | 299 | 1.4267 | 2.3151 | 4.1243 | 6.8958 | 10.9692 | 16.1467 | 25.7319 | 44.4949 | 61.0861 | 75.9827 | 102.6635 | 127.7827 | 155.8874 | 176.7083 | 221.2673 | 258.6509 | 299.1249 | 323.6278 | 388.6667 | 437.802
7153:00 | 300 | 1.3974 | 2.3266 | 4.0381 | 6.7467 | 10.7203 | 16.1678 | 25.1177 | 45.4906 | 62.4552 | 79.6565 | 104.9787 | 130.6766 | 159.4349 | 185.3262 | 226.3572 | 264.6343 | 306.0834 | 339.5815 | 397.8056 | 448.1508
7154:00 | 300 | 0.99407 | 1.6643 | 2.8618 | 4.7492 | 7.4713 | 11.1922 | 17.312 | 39.524 | 54.2809 | 69.3003 | 91.4671 | 114.0729 | 139.4844 | 162.5339 | 199.0102 | 233.2628 | 270.4828 | 300.8506 | 353.2845 | 398.9485
7155:00 | 300 | 0.81882 | 1.3765 | 2.3507 | 3.8814 | 6.0603 | 9.0317 | 13.923 | 34.3583 | 47.2038 | 60.3343 | 79.7694 | 99.6986 | 122.2132 | 142.8029 | 175.3369 | 206.1063 | 239.6661 | 267.3248 | 314.747 | 356.3588
7156:00 | 300 | 0.71746 | 1.2099 | 2.055 | 3.3795 | 5.2447 | 7.7832 | 11.965 | 28.507 | 39.1863 | 50.1748 | 66.5115 | 83.4022 | 102.6258 | 120.4168 | 148.4669 | 175.2687 | 204.6555 | 229.2169 | 270.9223 | 307.9007
7157:00 | 300 | 0.51167 | 0.85993 | 1.4646 | 2.4131 | 3.7591 | 5.5924 | 8.6102 | 17.4164 | 23.9359 | 30.6522 | 40.6472 | 50.9966 | 62.7901 | 73.722 | 90.9542 | 107.4415 | 125.5272 | 140.6652 | 166.3488 | 189.1275
7158:00 | 300 | 0.3249 | 0.54152 | 0.93553 | 1.5575 | 2.4641 | 3.705 | 5.7442 | 11.6793 | 16.0309 | 20.4431 | 26.9394 | 33.532 | 40.9091 | 47.5472 | 58.0686 | 67.8791 | 78.4974 | 87.0698 | 101.982 | 114.8552
7159:00 | 300 | 0.32696 | 0.54494 | 0.94082 | 1.5655 | 2.4753 | 3.7203 | 5.7661 | 11.6112 | 15.9367 | 20.3242 | 26.7861 | 33.3471 | 40.6922 | 47.3056 | 57.7871 | 67.5659 | 78.1524 | 86.7054 | 101.5772 | 114.4197
7160:00 | 300 | 0.32183 | 0.53659 | 0.92455 | 1.536 | 2.4242 | 3.6386 | 5.6342 | 13.6782 | 18.7673 | 23.9112 | 31.4691 | 39.1076 | 47.6223 | 55.2333 | 67.3124 | 78.5088 | 90.5875 | 100.2518 | 117.1709 | 131.6718
7161:00 | 300 | 0.3833 | 0.63758 | 1.1027 | 1.8368 | 2.9106 | 4.3804 | 6.7948 | 11.8977 | 16.3261 | 20.8187 | 27.4373 | 34.1591 | 41.6854 | 48.4618 | 59.2024 | 69.2224 | 80.0678 | 88.8265 | 104.0638 | 117.2087
7162:00 | 300 | 0.3889 | 0.64679 | 1.1178 | 1.8609 | 2.9473 | 4.4337 | 6.8751 | 11.5574 | 15.8575 | 20.2237 | 26.6607 | 33.2055 | 40.5411 | 47.1556 | 57.6372 | 67.4284 | 78.0321 | 86.6103 | 101.5186 | 114.3904
7163:00 | 300 | 0.43508 | 0.7227 | 1.2513 | 2.0858 | 3.31 | 4.9859 | 7.7378 | 12.5464 | 17.2108 | 21.9387 | 28.901 | 35.964 | 43.8642 | 50.9621 | 62.2179 | 72.6991 | 84.0303 | 93.1538 | 109.064 | 122.7493
7164:00 | 300 | 0.49547 | 0.82192 | 1.4266 | 2.3825 | 3.7905 | 5.7196 | 8.8866 | 12.2649 | 16.8238 | 21.4485 | 28.2634 | 35.1843 | 42.9332 | 49.9057 | 60.9597 | 71.2669 | 82.417 | 91.4113 | 107.0781 | 120.5691
7165:00 | 300 | 0.50582 | 0.839 | 1.4564 | 2.4323 | 3.8702 | 5.8403 | 9.0745 | 13.398 | 18.3761 | 23.4163 | 30.8332 | 38.3465 | 46.7389 | 54.2615 | 66.1962 | 77.2863 | 89.2619 | 98.8737 | 115.6745 | 130.0886
7166:00 | 300 | 0.57376 | 0.95052 | 1.6548 | 2.7695 | 4.4193 | 6.6818 | 10.3954 | 12.6633 | 17.3696 | 22.141 | 29.1689 | 36.3006 | 44.2796 | 51.4506 | 62.8219 | 73.4136 | 84.8651 | 94.0881 | 110.171 | 124.0044
7167:00 | 300 | 0.60899 | 1.0083 | 1.7579 | 2.9452 | 4.706 | 7.1219 | 11.087 | 12.7448 | 17.4817 | 22.2828 | 29.353 | 36.5251 | 44.5467 | 51.7525 | 63.18 | 73.8196 | 85.3205 | 94.5781 | 110.7272 | 124.613
7168:00 | 300 | 0.79529 | 1.3263 | 2.2908 | 3.8133 | 6.0304 | 9.0647 | 14.0512 | 17.2982 | 23.7742 | 30.456 | 40.4106 | 50.7382 | 62.5271 | 73.4839 | 90.7475 | 107.3025 | 125.4828 | 140.7456 | 166.5933 | 189.5665
7169:00 | 300 | 1.0796 | 1.8041 | 3.1101 | 5.1706 | 8.1578 | 12.2441 | 18.9623 | 17.6191 | 24.2618 | 31.2561 | 41.8136 | 53.0323 | 66.1074 | 78.6597 | 98.3209 | 117.6864 | 139.2422 | 157.9706 | 188.9475 | 217.2009
7170:00 | 300 | 1.2933 | 2.1563 | 3.727 | 6.2074 | 9.8236 | 14.7739 | 22.9091 | 20.5346 | 28.2534 | 36.3314 | 48.4793 | 61.2978 | 76.1476 | 90.2688 | 112.4268 | 134.0838 | 158.0941 | 178.7516 | 213.1544 | 244.2867
7171:00 | 300 | 1.5345 | 2.5521 | 4.4309 | 7.4039 | 11.772 | 17.7602 | 27.5965 | 23.6246 | 32.4867 | 41.6921 | 55.4675 | 69.8757 | 86.4406 | 102.0099 | 126.4912 | 150.1897 | 176.3389 | 198.5644 | 235.8867 | 269.3634
7172:00 | 300 | 1.5963 | 2.6536 | 4.6123 | 7.7132 | 12.2771 | 18.5359 | 28.816 | 26.6981 | 36.6995 | 47.0304 | 62.4322 | 78.4329 | 96.7204 | 113.7522 | 140.5769 | 166.3456 | 194.6709 | 218.5079 | 258.808 | 294.698
7173:00 | 300 | 1.5796 | 2.6259 | 4.5652 | 7.6357 | 12.1557 | 18.355 | 28.5372 | 28.7829 | 39.557 | 50.6471 | 67.1419 | 84.2048 | 103.6326 | 121.6198 | 149.9794 | 177.0865 | 206.809 | 231.6574 | 273.8563 | 311.261
7174:00 | 300 | 1.5846 | 2.6341 | 4.5811 | 7.6646 | 12.2056 | 18.4345 | 28.6655 | 33.8017 | 46.4363 | 59.3646 | 78.5161 | 98.1809 | 120.4238 | 140.8016 | 172.9917 | 203.4836 | 236.7647 | 264.2497 | 311.3182 | 352.6703
7175:00 | 300 | 1.574 | 2.6165 | 4.5518 | 7.6171 | 12.1329 | 18.3277 | 28.5028 | 42.4688 | 58.3127 | 74.4084 | 98.1347 | 122.2731 | 149.348 | 173.8152 | 212.563 | 248.8302 | 288.1704 | 320.1164 | 375.4625 | 423.4856
7176:00 | 300 | 1.4733 | 2.4512 | 4.2589 | 7.1208 | 11.3272 | 17.0956 | 26.5717 | 45.947 | 63.0798 | 80.4484 | 106.0141 | 131.9531 | 160.9751 | 187.0939 | 228.4888 | 267.0924 | 308.8874 | 342.6482 | 401.3515 | 452.0904
7177:00 | 301 | 1.3217 | 2.4025 | 3.8193 | 6.3811 | 10.1393 | 16.6954 | 23.7565 | 43.0253 | 59.0706 | 82.2563 | 99.2897 | 123.5949 | 150.7947 | 191.3746 | 214.0904 | 250.2931 | 289.4959 | 350.6644 | 376.2475 | 423.8644
7178:00 | 301 | 0.9402 | 1.7186 | 2.7067 | 4.4918 | 7.0664 | 11.5575 | 16.3738 | 37.3821 | 51.3393 | 71.5621 | 86.5103 | 107.891 | 131.9254 | 167.8384 | 188.2253 | 220.6217 | 255.8246 | 310.6694 | 334.1391 | 377.3284
7179:00 | 301 | 0.77444 | 1.4214 | 2.2233 | 3.6711 | 5.7319 | 9.3265 | 13.1685 | 32.4963 | 44.6457 | 62.3034 | 75.4465 | 94.2957 | 115.5902 | 147.4635 | 165.835 | 194.9369 | 226.678 | 276.0494 | 297.6901 | 337.0468
7180:00 | 301 | 0.67858 | 1.2494 | 1.9436 | 3.1964 | 4.9604 | 8.0372 | 11.3166 | 26.9621 | 37.0627 | 51.8124 | 62.907 | 78.8824 | 97.0642 | 124.3468 | 140.4211 | 165.7704 | 193.5647 | 236.6978 | 256.2403 | 291.2148
7181:00 | 301 | 0.48394 | 0.888 | 1.3853 | 2.2824 | 3.5554 | 5.7749 | 8.1436 | 16.4725 | 22.6388 | 31.6526 | 38.4444 | 48.233 | 59.3874 | 76.1281 | 86.0252 | 101.619 | 118.7246 | 145.2561 | 157.334 | 178.8782
7182:00 | 301 | 0.3073 | 0.55919 | 0.88483 | 1.4731 | 2.3306 | 3.8259 | 5.4329 | 11.0464 | 15.1621 | 21.1103 | 25.4795 | 31.7149 | 38.6921 | 49.099 | 54.9217 | 64.2006 | 74.2435 | 89.9115 | 96.4554 | 108.6309
7183:00 | 301 | 0.30924 | 0.56272 | 0.88983 | 1.4806 | 2.3412 | 3.8417 | 5.4536 | 10.982 | 15.0731 | 20.9876 | 25.3345 | 31.54 | 38.487 | 48.8495 | 54.6555 | 63.9043 | 73.9171 | 89.5352 | 96.0725 | 108.219
7184:00 | 301 | 0.30439 | 0.5541 | 0.87445 | 1.4528 | 2.2929 | 3.7573 | 5.3289 | 12.9369 | 17.7503 | 24.6915 | 29.7637 | 36.9882 | 45.0415 | 57.0359 | 63.6646 | 74.2542 | 85.6784 | 103.5237 | 110.8211 | 124.5362
7185:00 | 301 | 0.36252 | 0.65839 | 1.0429 | 1.7373 | 2.7529 | 4.5234 | 6.4265 | 11.2529 | 15.4413 | 21.4981 | 25.9504 | 32.3079 | 39.4264 | 50.0434 | 55.994 | 65.4711 | 75.7287 | 91.7255 | 98.4243 | 110.8568
7186:00 | 301 | 0.36783 | 0.6679 | 1.0572 | 1.7601 | 2.7875 | 4.5784 | 6.5026 | 10.9311 | 14.9981 | 20.8837 | 25.2159 | 31.406 | 38.3441 | 48.6946 | 54.5137 | 63.7743 | 73.8033 | 89.437 | 96.017 | 108.1913
7187:00 | 301 | 0.4115 | 0.74629 | 1.1835 | 1.9728 | 3.1306 | 5.1486 | 7.3185 | 11.8665 | 16.2781 | 22.6547 | 27.3348 | 34.0151 | 41.4871 | 52.6254 | 58.8461 | 68.7593 | 79.4765 | 96.1941 | 103.1535 | 116.0972
7188:00 | 301 | 0.46862 | 0.84874 | 1.3493 | 2.2534 | 3.5851 | 5.9062 | 8.405 | 11.6002 | 15.912 | 22.1486 | 26.7317 | 33.2776 | 40.6065 | 51.5344 | 57.6562 | 67.4048 | 77.9506 | 94.3947 | 101.2753 | 114.0351
7189:00 | 301 | 0.47841 | 0.86638 | 1.3775 | 2.3005 | 3.6605 | 6.0309 | 8.5827 | 12.672 | 17.3803 | 24.1805 | 29.1623 | 36.2684 | 44.206 | 56.0324 | 62.6088 | 73.098 | 84.4246 | 102.1006 | 109.4058 | 123.0388
7190:00 | 301 | 0.54267 | 0.98154 | 1.5651 | 2.6194 | 4.1798 | 6.8999 | 9.8321 | 11.977 | 16.4283 | 22.8636 | 27.5881 | 34.3334 | 41.88 | 53.1297 | 59.4174 | 69.4351 | 80.266 | 97.1589 | 104.2006 | 117.2843
7191:00 | 301 | 0.57599 | 1.0412 | 1.6626 | 2.7856 | 4.4509 | 7.3544 | 10.4862 | 12.0541 | 16.5343 | 23.01 | 27.7623 | 34.5457 | 42.1326 | 53.4416 | 59.7561 | 69.8191 | 80.6968 | 97.6648 | 104.7266 | 117.8599
7192:00 | 301 | 0.75219 | 1.3696 | 2.1666 | 3.6066 | 5.7036 | 9.3605 | 13.2898 | 16.3608 | 22.4858 | 31.45 | 38.2207 | 47.9885 | 59.1386 | 75.8821 | 85.8297 | 101.4875 | 118.6826 | 145.339 | 157.5652 | 179.2934
7193:00 | 301 | 1.0211 | 1.863 | 2.9415 | 4.8904 | 7.7157 | 12.6437 | 17.9347 | 16.6643 | 22.947 | 32.2762 | 39.5476 | 50.1584 | 62.5249 | 81.2269 | 92.9926 | 111.3087 | 131.6963 | 163.1263 | 178.7079 | 205.4303
7194:00 | 301 | 1.2233 | 2.2266 | 3.525 | 5.871 | 9.2912 | 15.2561 | 21.6676 | 19.4218 | 26.7223 | 37.5172 | 45.852 | 57.9759 | 72.021 | 93.2149 | 106.3341 | 126.8174 | 149.5266 | 184.5855 | 201.603 | 231.0482
7195:00 | 301 | 1.4514 | 2.6354 | 4.1908 | 7.0027 | 11.134 | 18.3398 | 26.1009 | 22.3443 | 30.7262 | 43.0528 | 52.4616 | 66.089 | 81.7561 | 105.3392 | 119.6363 | 142.0506 | 166.7827 | 205.0449 | 223.1034 | 254.766
7196:00 | 301 | 1.5098 | 2.7402 | 4.3624 | 7.2952 | 11.6118 | 19.1409 | 27.2544 | 25.2513 | 34.7107 | 48.5653 | 59.0488 | 74.1824 | 91.4789 | 117.4647 | 132.9587 | 157.3309 | 184.1212 | 225.6393 | 244.7826 | 278.7276
7197:00 | 301 | 1.494 | 2.7116 | 4.3178 | 7.2219 | 11.497 | 18.954 | 26.9907 | 27.2231 | 37.4133 | 52.3001 | 63.5033 | 79.6415 | 98.0165 | 125.5891 | 141.8516 | 167.4897 | 195.6015 | 239.2179 | 259.0153 | 294.393
7198:00 | 301 | 1.4987 | 2.7201 | 4.3329 | 7.2492 | 11.5442 | 19.0362 | 27.112 | 31.9699 | 43.9198 | 61.3021 | 74.2611 | 92.8603 | 113.8978 | 145.3969 | 163.6169 | 192.4563 | 223.9338 | 272.8739 | 294.4471 | 333.5582
7199:00 | 301 | 1.4887 | 2.7019 | 4.3051 | 7.2044 | 11.4753 | 18.9259 | 26.9582 | 40.1674 | 55.1526 | 76.8369 | 92.8165 | 115.6468 | 141.2544 | 179.488 | 201.0436 | 235.3454 | 272.5537 | 330.5639 | 355.1153 | 400.5359
7200:00 | 301 | 1.0806 | 2.5312 | 3.1242 | 5.2271 | 8.3239 | 17.6536 | 19.5491 | 23.0519 | 31.6684 | 83.074 | 53.5459 | 66.9569 | 82.126 | 193.2 | 117.9759 | 138.7706 | 161.4674 | 353.8312 | 212.8975 | 241.415
7201:00 | 302 | 1.0734 | 2.2723 | 3.1042 | 5.1947 | 8.2743 | 15.7907 | 19.4382 | 28.9627 | 39.7678 | 77.7986 | 66.9253 | 83.3871 | 101.8515 | 181.0036 | 144.9625 | 169.6958 | 196.5248 | 331.661 | 256.7484 | 289.8813
7202:00 | 302 | 1.0047 | 1.6255 | 2.9045 | 4.8562 | 7.7249 | 10.9312 | 18.1212 | 31.3347 | 43.0188 | 67.684 | 72.2989 | 89.9886 | 109.7809 | 158.7429 | 155.8234 | 182.1502 | 210.6532 | 293.8334 | 274.4443 | 309.4528
7203:00 | 302 | 2.1673 | 1.3444 | 6.2641 | 10.4697 | 16.6449 | 8.8211 | 39.0228 | 69.1242 | 94.902 | 58.927 | 159.5119 | 198.5538 | 242.2426 | 139.4721 | 343.8994 | 402.0384 | 464.9922 | 261.0896 | 605.9112 | 683.2635
7204:00 | 302 | 1.5969 | 1.1817 | 4.6008 | 7.6452 | 12.0513 | 7.6017 | 27.9867 | 59.9448 | 82.3261 | 49.0045 | 138.7246 | 173.0095 | 211.5493 | 117.6082 | 301.8269 | 353.7744 | 410.222 | 223.8705 | 537.2562 | 607.3111
7205:00 | 302 | 1.2918 | 0.83988 | 3.7109 | 6.1343 | 9.5942 | 5.462 | 22.0846 | 52.1051 | 71.5856 | 29.9372 | 120.9718 | 151.1946 | 185.338 | 72.0025 | 265.8997 | 312.561 | 363.4538 | 137.3843 | 478.633 | 542.4567
7206:00 | 302 | 1.1401 | 0.52888 | 3.2683 | 5.3831 | 8.3734 | 3.6186 | 19.1543 | 43.2029 | 59.3878 | 19.9663 | 100.8011 | 126.4012 | 155.5377 | 46.4382 | 225.0197 | 265.6448 | 310.1889 | 85.0389 | 411.8023 | 468.4852
7207:00 | 302 | 0.87179 | 0.53223 | 2.5007 | 4.1345 | 6.4734 | 3.6335 | 14.9147 | 26.3802 | 36.2554 | 19.8502 | 61.5696 | 77.2479 | 95.1147 | 46.2023 | 137.7854 | 162.7665 | 190.1703 | 84.683 | 252.7462 | 287.6511
7208:00 | 302 | 0.62751 | 0.52408 | 1.8119 | 3.0299 | 4.8235 | 3.5537 | 11.323 | 17.6834 | 24.2722 | 23.3534 | 40.7897 | 50.7727 | 61.944 | 53.945 | 87.9311 | 102.7895 | 118.8719 | 97.9135 | 154.8577 | 174.5862
7209:00 | 302 | 0.66604 | 0.62271 | 1.9232 | 3.2174 | 5.1259 | 4.2783 | 12.0422 | 17.3422 | 23.8033 | 20.3331 | 40.0183 | 49.83 | 60.8194 | 47.3314 | 86.4138 | 101.0638 | 116.9296 | 86.7547 | 152.4647 | 171.9572
7210:00 | 302 | 0.75794 | 0.6317 | 2.1894 | 3.6666 | 5.852 | 4.3303 | 13.7739 | 19.841 | 27.2247 | 19.752 | 45.6798 | 56.7961 | 69.2029 | 46.0557 | 97.9454 | 114.3167 | 131.9953 | 84.5902 | 171.4174 | 192.9538
7211:00 | 302 | 0.68218 | 0.70585 | 1.9666 | 3.2855 | 5.2275 | 4.8696 | 12.2597 | 17.6471 | 24.2163 | 21.427 | 40.7123 | 50.7008 | 61.8926 | 49.7735 | 87.9665 | 102.8952 | 119.0617 | 90.9811 | 155.2791 | 175.1337
7212:00 | 302 | 0.66689 | 0.80275 | 1.9201 | 3.2042 | 5.0912 | 5.5862 | 11.9205 | 17.1521 | 23.5344 | 20.9483 | 39.5822 | 49.3131 | 60.2275 | 48.7416 | 85.6891 | 100.2848 | 116.0998 | 89.2792 | 151.5682 | 171.0205
7213:00 | 302 | 0.729 | 0.81943 | 2.0994 | 3.5061 | 5.5775 | 5.7041 | 13.0753 | 18.8166 | 25.8124 | 22.8701 | 43.3526 | 53.9548 | 65.8175 | 52.9959 | 93.3903 | 109.1433 | 126.1781 | 96.5675 | 164.2698 | 185.103
7214:00 | 302 | 0.72127 | 0.92835 | 2.0757 | 3.4638 | 5.5055 | 6.526 | 12.893 | 18.5497 | 25.4448 | 21.6245 | 42.7481 | 53.2178 | 64.9408 | 50.2505 | 92.2157 | 107.8126 | 124.6861 | 91.8936 | 162.4484 | 183.1102
7215:00 | 302 | 0.77032 | 0.98481 | 2.2181 | 3.7047 | 5.8954 | 6.9558 | 13.8244 | 19.8943 | 27.2866 | 21.763 | 45.7985 | 56.9728 | 69.4622 | 50.5454 | 98.4437 | 114.9761 | 132.8368 | 92.3721 | 172.7222 | 194.5059
7216:00 | 302 | 0.75543 | 1.2954 | 2.175 | 3.6318 | 5.7774 | 8.8532 | 13.5427 | 19.4877 | 26.7299 | 29.7456 | 44.8774 | 55.8396 | 68.0988 | 71.7699 | 96.5694 | 112.8227 | 130.3894 | 137.4627 | 169.6452 | 191.0978
7217:00 | 302 | 0.77367 | 1.762 | 2.2287 | 3.7238 | 5.9285 | 11.9585 | 13.9097 | 20.0196 | 27.4593 | 30.5271 | 46.0814 | 57.3164 | 69.8691 | 76.825 | 98.9835 | 115.5844 | 133.5152 | 154.286 | 173.5416 | 195.3987
7218:00 | 302 | 1.066 | 2.106 | 3.0654 | 5.0888 | 8.0159 | 14.4294 | 18.5945 | 26.7223 | 36.7243 | 35.484 | 62.3913 | 78.3065 | 96.4586 | 88.1633 | 139.8603 | 165.295 | 193.2112 | 174.5824 | 257.02 | 292.6384
7219:00 | 302 | 1.4171 | 2.4925 | 4.0745 | 6.7509 | 10.5973 | 17.3459 | 24.4925 | 27.2282 | 37.4902 | 40.7197 | 64.5625 | 81.8391 | 101.9523 | 99.6306 | 151.4329 | 181.1426 | 214.1908 | 193.933 | 291.2162 | 334.9331
7220:00 | 302 | 1.7056 | 2.5917 | 4.9059 | 8.1463 | 12.8358 | 18.1036 | 29.7863 | 31.5794 | 43.4474 | 45.9334 | 74.512 | 94.1783 | 116.9435 | 111.099 | 172.5028 | 205.6401 | 242.361 | 213.4113 | 327.4972 | 375.5765
7221:00 | 302 | 2.0407 | 2.5647 | 5.8841 | 9.809 | 15.5435 | 17.9268 | 36.301 | 36.1428 | 49.6993 | 49.4658 | 84.8322 | 106.8457 | 132.1431 | 118.7831 | 193.27 | 229.4207 | 269.2985 | 226.2541 | 361.1326 | 412.7148
7222:00 | 302 | 2.3465 | 2.5727 | 6.7777 | 11.3286 | 18.0188 | 18.0046 | 42.2588 | 40.2269 | 55.2974 | 57.98 | 94.0872 | 118.2169 | 145.8032 | 137.5175 | 211.9871 | 250.8884 | 293.6579 | 258.0862 | 391.6604 | 446.491
7223:00 | 302 | 2.4151 | 2.5555 | 6.9803 | 11.6767 | 18.5923 | 17.9003 | 43.6568 | 43.6125 | 59.9378 | 72.6729 | 101.7373 | 127.5938 | 157.0351 | 169.7611 | 227.2732 | 268.3553 | 313.4023 | 312.6498 | 416.2065 | 473.5418
7224:00 | 302 | 1.3475 | 1.855 | 3.8954 | 6.513 | 10.3603 | 12.9822 | 24.3035 | 42.0249 | 57.6952 | 41.8064 | 96.9646 | 120.6895 | 147.2341 | 99.1569 | 208.9847 | 244.2932 | 282.5205 | 186.093 | 367.0917 | 413.4996
7225:00 | 303 | 1.3217 | 1.8426 | 3.8193 | 6.3811 | 10.1393 | 12.907 | 23.7565 | 43.0253 | 59.0706 | 52.4008 | 99.2897 | 123.5949 | 150.7947 | 122.4062 | 214.0904 | 250.2931 | 289.4959 | 225.4361 | 376.2475 | 423.8644
7226:00 | 303 | 0.9402 | 1.7262 | 2.7067 | 4.4918 | 7.0664 | 12.0393 | 16.3738 | 37.3821 | 51.3393 | 56.6543 | 86.5103 | 107.891 | 131.9254 | 131.7575 | 188.2253 | 220.6217 | 255.8246 | 241.3037 | 334.1391 | 377.3284
7227:00 | 303 | 0.77444 | 3.7249 | 2.2233 | 3.6711 | 5.7319 | 25.9318 | 13.1685 | 32.4963 | 44.6457 | 124.9884 | 75.4465 | 94.2957 | 115.5902 | 290.7613 | 165.835 | 194.9369 | 226.678 | 532.6991 | 297.6901 | 337.0468
7228:00 | 303 | 0.67858 | 2.7579 | 1.9436 | 3.1964 | 4.9604 | 18.6675 | 11.3166 | 26.9621 | 37.0627 | 108.5357 | 62.907 | 78.8824 | 97.0642 | 254.5515 | 140.4211 | 165.7704 | 193.5647 | 471.1684 | 256.2403 | 291.2148
7229:00 | 303 | 0.48394 | 2.2404 | 1.3853 | 2.2824 | 3.5554 | 14.7822 | 8.1436 | 16.4725 | 22.6388 | 94.4844 | 38.4444 | 48.233 | 59.3874 | 223.63 | 86.0252 | 101.619 | 118.7246 | 418.6282 | 157.334 | 178.8782
7230:00 | 303 | 0.3073 | 1.983 | 0.88483 | 1.4731 | 2.3306 | 12.8527 | 5.4329 | 11.0464 | 15.1621 | 78.5233 | 25.4795 | 31.7149 | 38.6921 | 188.4603 | 54.9217 | 64.2006 | 74.2435 | 358.7591 | 96.4554 | 108.6309
7231:00 | 303 | 0.30924 | 1.5091 | 0.88983 | 1.4806 | 2.3412 | 9.98 | 5.4536 | 10.982 | 15.0731 | 47.9443 | 25.3345 | 31.54 | 38.487 | 115.3223 | 54.6555 | 63.9043 | 73.9171 | 220.0649 | 96.0725 | 108.219
7232:00 | 303 | 0.30439 | 1.0765 | 0.87445 | 1.4528 | 2.2929 | 7.521 | 5.3289 | 12.9369 | 17.7503 | 31.9632 | 29.7637 | 36.9882 | 45.0415 | 74.3469 | 63.6646 | 74.2542 | 85.6784 | 136.1601 | 110.8211 | 124.5362
7233:00 | 303 | 0.36252 | 1.1419 | 1.0429 | 1.7373 | 2.7529 | 7.9963 | 6.4265 | 11.2529 | 15.4413 | 31.3504 | 25.9504 | 32.3079 | 39.4264 | 73.0301 | 55.994 | 65.4711 | 75.7287 | 133.9954 | 98.4243 | 110.8568
7234:00 | 303 | 0.36783 | 1.2978 | 1.0572 | 1.7601 | 2.7875 | 9.1396 | 6.5026 | 10.9311 | 14.9981 | 35.8277 | 25.2159 | 31.406 | 38.3441 | 82.9368 | 54.5137 | 63.7743 | 73.8033 | 150.9493 | 96.017 | 108.1913
7235:00 | 303 | 0.4115 | 1.1695 | 1.1835 | 1.9728 | 3.1306 | 8.1466 | 7.3185 | 11.8665 | 16.2781 | 31.8925 | 27.3348 | 34.0151 | 41.4871 | 74.3297 | 58.8461 | 68.7593 | 79.4765 | 136.4493 | 103.1535 | 116.0972
7236:00 | 303 | 0.46862 | 1.1436 | 1.3493 | 2.2534 | 3.5851 | 7.9266 | 8.405 | 11.6002 | 15.912 | 30.9984 | 26.7317 | 33.2776 | 40.6065 | 72.3669 | 57.6562 | 67.4048 | 77.9506 | 133.1194 | 101.2753 | 114.0351
7237:00 | 303 | 0.47841 | 1.2491 | 1.3775 | 2.3005 | 3.6605 | 8.6903 | 8.5827 | 12.672 | 17.3803 | 33.9793 | 29.1623 | 36.2684 | 44.206 | 78.9775 | 62.6088 | 73.098 | 84.4246 | 144.4696 | 109.4058 | 123.0388
7238:00 | 303 | 0.54267 | 1.2361 | 1.5651 | 2.6194 | 4.1798 | 8.5728 | 9.8321 | 11.977 | 16.4283 | 33.4987 | 27.5881 | 34.3334 | 41.88 | 77.9544 | 59.4174 | 69.4351 | 80.266 | 142.8131 | 104.2006 | 117.2843
7239:00 | 303 | 0.57599 | 1.3194 | 1.6626 | 2.7856 | 4.4509 | 9.1873 | 10.4862 | 12.0541 | 16.5343 | 35.9099 | 27.7623 | 34.5457 | 42.1326 | 83.301 | 59.7561 | 69.8191 | 80.6968 | 151.9947 | 104.7266 | 117.8599
7240:00 | 303 | 0.75219 | 1.2941 | 2.1666 | 3.6066 | 5.7036 | 9.0014 | 13.2898 | 16.3608 | 22.4858 | 35.1814 | 38.2207 | 47.9885 | 59.1386 | 81.6904 | 85.8297 | 101.4875 | 118.6826 | 149.2413 | 157.5652 | 179.2934
7241:00 | 303 | 1.0211 | 1.325 | 2.9415 | 4.8904 | 7.7157 | 9.2419 | 17.9347 | 16.6643 | 22.947 | 36.1355 | 39.5476 | 50.1584 | 62.5249 | 83.7737 | 92.9926 | 111.3087 | 131.6963 | 152.7439 | 178.7079 | 205.4303
7242:00 | 303 | 1.2233 | 1.8395 | 3.525 | 5.871 | 9.2912 | 12.409 | 21.6676 | 19.4218 | 26.7223 | 48.5714 | 45.852 | 57.9759 | 72.021 | 117.0051 | 106.3341 | 126.8174 | 149.5266 | 223.6822 | 201.603 | 231.0482
7243:00 | 303 | 1.4514 | 2.4521 | 4.1908 | 7.0027 | 11.134 | 16.368 | 26.1009 | 22.3443 | 30.7262 | 49.8589 | 52.4616 | 66.089 | 81.7561 | 125.1859 | 119.6363 | 142.0506 | 166.7827 | 250.7837 | 223.1034 | 254.766
7244:00 | 303 | 1.5098 | 2.9431 | 4.3624 | 7.2952 | 11.6118 | 19.8747 | 27.2544 | 25.2513 | 34.7107 | 57.681 | 59.0488 | 74.1824 | 91.4789 | 143.0888 | 132.9587 | 157.3309 | 184.1212 | 282.8562 | 244.7826 | 278.7276
7245:00 | 303 | 1.494 | 3.511 | 4.3178 | 7.2219 | 11.497 | 24.1605 | 26.9907 | 27.2231 | 37.4133 | 65.8562 | 63.5033 | 79.6415 | 98.0165 | 160.992 | 141.8516 | 167.4897 | 195.6015 | 313.0621 | 259.0153 | 294.393
7246:00 | 303 | 1.4987 | 4.0295 | 4.3329 | 7.2492 | 11.5442 | 28.079 | 27.112 | 31.9699 | 43.9198 | 73.1815 | 74.2611 | 92.8603 | 113.8978 | 177.1045 | 163.6169 | 192.4563 | 223.9338 | 340.4281 | 294.4471 | 333.5582
7247:00 | 303 | 1.4887 | 4.1454 | 4.3051 | 7.2044 | 11.4753 | 28.994 | 26.9582 | 40.1674 | 55.1526 | 79.2472 | 92.8165 | 115.6468 | 141.2544 | 190.3095 | 201.0436 | 235.3454 | 272.5537 | 362.522 | 355.1153 | 400.5359
7248:00 | 303 | 1.3934 | 2.3151 | 4.0281 | 6.7349 | 10.7134 | 16.1467 | 25.1317 | 43.457 | 59.6613 | 75.9827 | 100.2689 | 124.8023 | 152.2514 | 176.7083 | 216.1064 | 252.618 | 292.148 | 323.6278 | 379.6013 | 427.5905
7249:00 | 304 | 1.2516 | 2.2723 | 3.6166 | 6.0424 | 9.6011 | 15.7907 | 22.4956 | 40.7417 | 55.9354 | 77.7986 | 94.0198 | 117.035 | 142.7911 | 181.0036 | 202.7273 | 237.0085 | 274.1306 | 331.661 | 356.2777 | 401.3673
7250:00 | 304 | 0.89029 | 1.6255 | 2.563 | 4.2534 | 6.6914 | 10.9312 | 15.5048 | 35.398 | 48.6144 | 67.684 | 81.9186 | 102.1646 | 124.9233 | 158.7429 | 178.235 | 208.9119 | 242.2465 | 293.8334 | 316.4043 | 357.3013
7251:00 | 304 | 0.73334 | 1.3444 | 2.1053 | 3.4763 | 5.4277 | 8.8211 | 12.4696 | 30.7715 | 42.2761 | 58.927 | 71.4421 | 89.2908 | 109.4551 | 139.4721 | 157.0331 | 184.5904 | 214.6468 | 261.0896 | 281.8899 | 319.1577
7252:00 | 304 | 0.64256 | 1.1817 | 1.8405 | 3.0267 | 4.6971 | 7.6017 | 10.7159 | 25.5311 | 35.0956 | 49.0045 | 59.5682 | 74.6956 | 91.9125 | 117.6082 | 132.9681 | 156.972 | 183.291 | 223.8705 | 242.6401 | 275.7582
7253:00 | 304 | 0.45825 | 0.83988 | 1.3118 | 2.1612 | 3.3667 | 5.462 | 7.7113 | 15.5982 | 21.4372 | 29.9372 | 36.404 | 45.673 | 56.2353 | 72.0025 | 81.4593 | 96.2255 | 112.4232 | 137.3843 | 148.9833 | 169.3841
7254:00 | 304 | 0.29099 | 0.52888 | 0.83787 | 1.3949 | 2.2069 | 3.6186 | 5.1445 | 10.4601 | 14.3574 | 19.9663 | 24.1272 | 30.0315 | 36.6385 | 46.4382 | 52.0067 | 60.793 | 70.3029 | 85.0389 | 91.3359 | 102.8652
7255:00 | 304 | 0.29283 | 0.53223 | 0.8426 | 1.4021 | 2.2169 | 3.6335 | 5.1642 | 10.3991 | 14.2731 | 19.8502 | 23.9899 | 29.866 | 36.4442 | 46.2023 | 51.7546 | 60.5125 | 69.9939 | 84.683 | 90.9733 | 102.4751
7256:00 | 304 | 0.28823 | 0.52408 | 0.82804 | 1.3757 | 2.1712 | 3.5537 | 5.0461 | 12.2503 | 16.8081 | 23.3534 | 28.1839 | 35.025 | 42.6509 | 53.945 | 60.2855 | 70.3131 | 81.1309 | 97.9135 | 104.9391 | 117.9263
7257:00 | 304 | 0.34328 | 0.62271 | 0.98755 | 1.6451 | 2.6068 | 4.2783 | 6.0855 | 10.6557 | 14.6217 | 20.3331 | 24.573 | 30.5931 | 37.3338 | 47.3314 | 53.0221 | 61.9962 | 71.7093 | 86.7547 | 93.2003 | 104.973
7258:00 | 304 | 0.34831 | 0.6317 | 1.0011 | 1.6667 | 2.6396 | 4.3303 | 6.1574 | 10.3509 | 14.2021 | 19.752 | 23.8775 | 29.7391 | 36.309 | 46.0557 | 51.6203 | 60.3894 | 69.8861 | 84.5902 | 90.9208 | 102.4489
7259:00 | 304 | 0.38966 | 0.70585 | 1.1207 | 1.8681 | 2.9645 | 4.8696 | 6.93 | 11.2367 | 15.4141 | 21.427 | 25.884 | 32.2097 | 39.2851 | 49.7735 | 55.7228 | 65.1099 | 75.2582 | 90.9811 | 97.6785 | 109.9352
7260:00 | 304 | 0.44375 | 0.80275 | 1.2777 | 2.1338 | 3.3948 | 5.5862 | 7.9589 | 10.9845 | 15.0675 | 20.9483 | 25.3129 | 31.5114 | 38.4513 | 48.7416 | 54.596 | 63.8272 | 73.8133 | 89.2792 | 95.9 | 107.9826
7261:00 | 304 | 0.45302 | 0.81943 | 1.3044 | 2.1784 | 3.4662 | 5.7041 | 8.1272 | 11.9994 | 16.4578 | 22.8701 | 27.6144 | 34.3434 | 41.8598 | 52.9959 | 59.2858 | 69.2182 | 79.9437 | 96.5675 | 103.5989 | 116.5084
7262:00 | 304 | 0.51386 | 0.92835 | 1.482 | 2.4804 | 3.9579 | 6.526 | 9.3102 | 11.3414 | 15.5563 | 21.6245 | 26.1239 | 32.5111 | 39.6571 | 50.2505 | 56.2637 | 65.7498 | 76.0058 | 91.8936 | 98.67 | 111.0593
7263:00 | 304 | 0.54541 | 0.98481 | 1.5744 | 2.6377 | 4.2147 | 6.9558 | 9.9296 | 11.4143 | 15.6567 | 21.763 | 26.2888 | 32.7121 | 39.8964 | 50.5454 | 56.5845 | 66.1134 | 76.4137 | 92.3721 | 99.1681 | 111.6044
7264:00 | 304 | 0.71226 | 1.2954 | 2.0517 | 3.4152 | 5.4009 | 8.8532 | 12.5844 | 15.4924 | 21.2924 | 29.7456 | 36.1921 | 45.4415 | 55.9998 | 71.7699 | 81.2742 | 96.1009 | 112.3834 | 137.4627 | 149.2023 | 169.7772
7265:00 | 304 | 0.96688 | 1.762 | 2.7854 | 4.6308 | 7.3062 | 11.9585 | 16.9828 | 15.7798 | 21.7291 | 30.5271 | 37.4486 | 47.4962 | 59.2063 | 76.825 | 88.0569 | 105.4009 | 124.7064 | 154.286 | 169.2228 | 194.5268
7266:00 | 304 | 1.1583 | 2.106 | 3.3379 | 5.5594 | 8.7981 | 14.4294 | 20.5176 | 18.391 | 25.304 | 35.484 | 43.4184 | 54.8988 | 68.1984 | 88.1633 | 100.6903 | 120.0865 | 141.5903 | 174.5824 | 190.9027 | 218.7851
7267:00 | 304 | 1.3743 | 2.4925 | 3.9684 | 6.631 | 10.5431 | 17.3459 | 24.7156 | 21.1584 | 29.0954 | 40.7197 | 49.6772 | 62.5812 | 77.4168 | 99.6306 | 113.2865 | 134.5111 | 157.9305 | 193.933 | 211.262 | 241.244
7268:00 | 304 | 1.4297 | 2.5917 | 4.1308 | 6.908 | 10.9954 | 18.1036 | 25.8078 | 23.9111 | 32.8684 | 45.9334 | 55.9147 | 70.2451 | 86.6236 | 111.099 | 125.9018 | 148.9804 | 174.3488 | 213.4113 | 231.7905 | 263.9338
7269:00 | 304 | 1.4147 | 2.5647 | 4.0886 | 6.8386 | 10.8867 | 17.9268 | 25.5581 | 25.7782 | 35.4275 | 49.4658 | 60.1328 | 75.4144 | 92.8142 | 118.7831 | 134.3227 | 158.6 | 185.2197 | 226.2541 | 245.2678 | 278.7678
7270:00 | 304 | 1.4191 | 2.5727 | 4.1029 | 6.8645 | 10.9314 | 18.0046 | 25.673 | 30.2731 | 41.5887 | 57.98 | 70.3196 | 87.9316 | 107.8525 | 137.5175 | 154.9327 | 182.2415 | 212.0483 | 258.0862 | 278.819 | 315.8542
7271:00 | 304 | 1.4097 | 2.5555 | 4.0766 | 6.822 | 10.8663 | 17.9003 | 25.5273 | 38.0354 | 52.2253 | 72.6729 | 87.8902 | 109.5087 | 133.7572 | 169.7611 | 190.373 | 222.8542 | 258.0876 | 312.6498 | 336.2671 | 379.277
7272:00 | 304 | 1.3195 | 2.394 | 3.8143 | 6.3775 | 10.1447 | 16.6969 | 23.7978 | 41.1505 | 56.4947 | 78.572 | 94.9471 | 118.1782 | 144.1705 | 182.7301 | 204.6363 | 239.2101 | 276.6419 | 334.6562 | 359.4535 | 404.8957
7273:00 | 305 | 1.1996 | 2.1517 | 3.4665 | 5.7916 | 9.2027 | 14.9525 | 21.562 | 39.0508 | 53.6138 | 73.6694 | 90.1176 | 112.1776 | 136.8648 | 171.3966 | 194.3134 | 227.1718 | 262.7532 | 314.0577 | 341.4909 | 384.7091
7274:00 | 305 | 0.85334 | 1.5392 | 2.4567 | 4.0769 | 6.4137 | 10.351 | 14.8612 | 33.9289 | 46.5967 | 64.0916 | 78.5187 | 97.9244 | 119.7386 | 150.3174 | 170.8376 | 200.2413 | 232.1923 | 278.2379 | 303.2724 | 342.472
7275:00 | 305 | 0.7029 | 1.273 | 2.0179 | 3.332 | 5.2024 | 8.3529 | 11.952 | 29.4944 | 40.5215 | 55.7994 | 68.477 | 85.5849 | 104.9123 | 132.0695 | 150.5156 | 176.9292 | 205.7382 | 247.232 | 270.1904 | 305.9115
7276:00 | 305 | 0.61589 | 1.119 | 1.7641 | 2.9011 | 4.5022 | 7.1982 | 10.2712 | 24.4714 | 33.639 | 46.4036 | 57.0959 | 71.5955 | 88.0978 | 111.366 | 127.4494 | 150.4571 | 175.6838 | 211.9884 | 232.5696 | 264.3133
7277:00 | 305 | 0.43923 | 0.7953 | 1.2573 | 2.0715 | 3.227 | 5.1721 | 7.3913 | 14.9509 | 20.5475 | 28.3483 | 34.8931 | 43.7774 | 53.9014 | 68.1809 | 78.0784 | 92.2318 | 107.7572 | 130.0925 | 142.7999 | 162.354
7278:00 | 305 | 0.27891 | 0.50081 | 0.80309 | 1.337 | 2.1153 | 3.4265 | 4.931 | 10.0259 | 13.7615 | 18.9066 | 23.1258 | 28.7851 | 35.1179 | 43.9734 | 49.8482 | 58.2699 | 67.3851 | 80.5254 | 87.5451 | 98.5959
7279:00 | 305 | 0.28068 | 0.50398 | 0.80763 | 1.3439 | 2.1249 | 3.4407 | 4.9498 | 9.9675 | 13.6807 | 18.7966 | 22.9942 | 28.6264 | 34.9316 | 43.75 | 49.6066 | 58.001 | 67.0889 | 80.1884 | 87.1976 | 98.222
7280:00 | 305 | 0.27627 | 0.49626 | 0.79367 | 1.3186 | 2.081 | 3.3651 | 4.8366 | 11.7419 | 16.1105 | 22.1139 | 27.0142 | 33.5714 | 40.8807 | 51.0818 | 57.7835 | 67.3949 | 77.7637 | 92.7166 | 100.5838 | 113.0319
7281:00 | 305 | 0.32904 | 0.58966 | 0.94657 | 1.5768 | 2.4986 | 4.0512 | 5.8329 | 10.2134 | 14.0149 | 19.2539 | 23.5532 | 29.3234 | 35.7843 | 44.8193 | 50.8215 | 59.4231 | 68.7331 | 82.1501 | 89.3322 | 100.6162
7282:00 | 305 | 0.33385 | 0.59817 | 0.95957 | 1.5975 | 2.53 | 4.1004 | 5.9019 | 9.9213 | 13.6126 | 18.7036 | 22.8865 | 28.5048 | 34.802 | 43.6112 | 49.4779 | 57.883 | 66.9856 | 80.1004 | 87.1473 | 98.1969
7283:00 | 305 | 0.37349 | 0.66838 | 1.0742 | 1.7906 | 2.8414 | 4.6111 | 6.6424 | 10.7703 | 14.7744 | 20.2897 | 24.8097 | 30.8729 | 37.6546 | 47.1317 | 53.4101 | 62.4076 | 72.1347 | 86.1521 | 93.6245 | 105.3725
7284:00 | 305 | 0.42533 | 0.76014 | 1.2247 | 2.0452 | 3.2539 | 5.2897 | 7.6285 | 10.5286 | 14.4421 | 19.8364 | 24.2623 | 30.2035 | 36.8554 | 46.1546 | 52.3301 | 61.1781 | 70.7498 | 84.5406 | 91.9198 | 103.5009
7285:00 | 305 | 0.43422 | 0.77594 | 1.2502 | 2.088 | 3.3224 | 5.4014 | 7.7899 | 11.5014 | 15.7747 | 21.6563 | 26.4683 | 32.918 | 40.1224 | 50.1831 | 56.8252 | 66.3454 | 76.6257 | 91.4421 | 99.2992 | 111.6728
7286:00 | 305 | 0.49254 | 0.87907 | 1.4205 | 2.3775 | 3.7937 | 6.1796 | 8.9238 | 10.8706 | 14.9107 | 20.4768 | 25.0396 | 31.1617 | 38.0112 | 47.5834 | 53.9286 | 63.0209 | 72.8513 | 87.0162 | 94.5748 | 106.4499
7287:00 | 305 | 0.52278 | 0.93254 | 1.509 | 2.5283 | 4.0398 | 6.5866 | 9.5175 | 10.9406 | 15.0069 | 20.6079 | 25.1977 | 31.3545 | 38.2405 | 47.8627 | 54.2361 | 63.3694 | 73.2423 | 87.4694 | 95.0523 | 106.9724
7288:00 | 305 | 0.6827 | 1.2266 | 1.9665 | 3.2735 | 5.1767 | 8.3833 | 12.0621 | 14.8494 | 20.4087 | 28.1668 | 34.69 | 43.5555 | 53.6756 | 67.9606 | 77.901 | 92.1124 | 107.7191 | 130.1668 | 143.0098 | 162.7308
7289:00 | 305 | 0.92675 | 1.6685 | 2.6698 | 4.4386 | 7.0029 | 11.3238 | 16.2779 | 15.1249 | 20.8272 | 28.9068 | 35.8943 | 45.5249 | 56.749 | 72.7474 | 84.4022 | 101.0264 | 119.5306 | 146.0971 | 162.1994 | 186.4533
7290:00 | 305 | 1.1103 | 1.9942 | 3.1994 | 5.3286 | 8.4329 | 13.6635 | 19.666 | 17.6277 | 24.2538 | 33.6007 | 41.6164 | 52.6203 | 65.3679 | 83.484 | 96.5113 | 115.1024 | 135.7138 | 165.3162 | 182.9795 | 209.7047
7291:00 | 305 | 1.3173 | 2.3602 | 3.8037 | 6.3558 | 10.1055 | 16.4253 | 23.6898 | 20.2802 | 27.8878 | 38.5585 | 47.6154 | 59.9839 | 74.2038 | 94.3426 | 108.5847 | 128.9284 | 151.3758 | 183.6398 | 202.4938 | 231.2315
7292:00 | 305 | 1.3704 | 2.4542 | 3.9594 | 6.6213 | 10.5391 | 17.1427 | 24.7367 | 22.9187 | 31.5042 | 43.4954 | 53.5941 | 67.3297 | 83.0284 | 105.2023 | 120.6764 | 142.7972 | 167.1127 | 202.0843 | 222.1703 | 252.9796
7293:00 | 305 | 1.356 | 2.4286 | 3.9189 | 6.5547 | 10.4349 | 16.9754 | 24.4974 | 24.7083 | 33.9572 | 46.8404 | 57.6371 | 72.2845 | 88.962 | 112.4785 | 128.7478 | 152.0175 | 177.5324 | 214.2454 | 235.0883 | 267.1979
7294:00 | 305 | 1.3602 | 2.4361 | 3.9326 | 6.5796 | 10.4777 | 17.0489 | 24.6075 | 29.0167 | 39.8626 | 54.9026 | 67.4011 | 84.2821 | 103.3762 | 130.2186 | 148.5025 | 174.6778 | 203.2475 | 244.388 | 267.247 | 302.7451
7295:00 | 305 | 1.3512 | 2.4198 | 3.9074 | 6.5388 | 10.4153 | 16.9502 | 24.4678 | 36.4568 | 50.0578 | 68.8157 | 84.2424 | 104.9637 | 128.2058 | 160.7508 | 182.4719 | 213.605 | 247.3761 | 296.0556 | 322.3108 | 363.5356
7296:00 | 305 | 1.2647 | 2.267 | 3.656 | 6.1128 | 9.7237 | 15.8107 | 22.8101 | 39.4426 | 54.15 | 74.4017 | 91.0064 | 113.2734 | 138.1869 | 173.0315 | 196.1431 | 229.282 | 265.1603 | 316.8939 | 344.5349 | 388.0911
7297:00 | 306 | 1.2341 | 2.0624 | 3.566 | 5.958 | 9.467 | 14.332 | 22.1812 | 40.1723 | 55.1536 | 70.6118 | 92.7058 | 115.3993 | 140.7955 | 164.283 | 199.894 | 233.6962 | 270.2995 | 301.0232 | 351.2985 | 395.7579
7298:00 | 306 | 0.87785 | 1.4753 | 2.5272 | 4.194 | 6.5979 | 9.9214 | 15.2881 | 34.9033 | 47.935 | 61.4315 | 80.7738 | 100.7368 | 123.1775 | 144.0787 | 175.7441 | 205.9922 | 238.8609 | 266.69 | 311.9824 | 352.3078
7299:00 | 306 | 0.72309 | 1.2202 | 2.0759 | 3.4277 | 5.3518 | 8.0062 | 12.2953 | 30.3415 | 41.6852 | 53.4835 | 70.4436 | 88.0429 | 107.9254 | 126.5881 | 154.8384 | 182.0106 | 211.647 | 236.9709 | 277.9503 | 314.6972
7300:00 | 306 | 0.63358 | 1.0725 | 1.8147 | 2.9844 | 4.6315 | 6.8995 | 10.5662 | 25.1742 | 34.6051 | 44.4777 | 58.7357 | 73.6517 | 90.6279 | 106.7439 | 131.1098 | 154.7782 | 180.7294 | 203.1901 | 239.249 | 271.9043
7301:00 | 306 | 0.45185 | 0.76229 | 1.2934 | 2.131 | 3.3196 | 4.9574 | 7.6036 | 15.3802 | 21.1376 | 27.1717 | 35.8952 | 45.0346 | 55.4494 | 65.3511 | 80.3208 | 94.8807 | 110.852 | 124.6932 | 146.9012 | 167.0168
7302:00 | 306 | 0.28692 | 0.48003 | 0.82616 | 1.3754 | 2.1761 | 3.2843 | 5.0726 | 10.3139 | 14.1567 | 18.1219 | 23.79 | 29.6118 | 36.1265 | 42.1484 | 51.2799 | 59.9434 | 69.3204 | 77.1833 | 90.0594 | 101.4276
7303:00 | 306 | 0.28874 | 0.48306 | 0.83083 | 1.3825 | 2.1859 | 3.2979 | 5.092 | 10.2538 | 14.0736 | 18.0165 | 23.6546 | 29.4486 | 35.9349 | 41.9342 | 51.0312 | 59.6668 | 69.0157 | 76.8603 | 89.7019 | 101.043
7304:00 | 306 | 0.28421 | 0.47566 | 0.81647 | 1.3564 | 2.1408 | 3.2254 | 4.9755 | 12.0791 | 16.5732 | 21.1961 | 27.7901 | 34.5355 | 42.0548 | 48.9617 | 59.443 | 69.3304 | 79.997 | 88.8685 | 103.4725 | 116.2782
7305:00 | 306 | 0.33849 | 0.56519 | 0.97375 | 1.6221 | 2.5703 | 3.883 | 6.0004 | 10.5067 | 14.4174 | 18.4548 | 24.2296 | 30.1656 | 36.812 | 42.9591 | 52.2811 | 61.1297 | 70.7072 | 78.7406 | 91.8978 | 103.5059
7306:00 | 306 | 0.34344 | 0.57335 | 0.98713 | 1.6434 | 2.6027 | 3.9303 | 6.0714 | 10.2062 | 14.0036 | 17.9274 | 23.5438 | 29.3234 | 35.8015 | 41.8012 | 50.8989 | 59.5454 | 68.9094 | 76.776 | 89.6501 | 101.0171
7307:00 | 306 | 0.38422 | 0.64064 | 1.105 | 1.842 | 2.923 | 4.4197 | 6.8332 | 11.0796 | 15.1987 | 19.4476 | 25.5222 | 31.7595 | 38.7361 | 45.1756 | 54.944 | 64.1999 | 74.2064 | 82.5765 | 96.3134 | 108.3988
7308:00 | 306 | 0.43755 | 0.72859 | 1.2599 | 2.1039 | 3.3473 | 5.0701 | 7.8476 | 10.831 | 14.8569 | 19.0131 | 24.9591 | 31.071 | 37.9139 | 44.239 | 53.833 | 62.9352 | 72.7817 | 81.0319 | 94.5597 | 106.4735
7309:00 | 306 | 0.44669 | 0.74373 | 1.2862 | 2.148 | 3.4178 | 5.1772 | 8.0136 | 11.8317 | 16.2278 | 20.7574 | 27.2285 | 33.8634 | 41.2747 | 48.1003 | 58.4572 | 68.2509 | 78.8264 | 87.6469 | 102.1511 | 114.8801
7310:00 | 306 | 0.50668 | 0.84259 | 1.4613 | 2.4457 | 3.9026 | 5.9231 | 9.1801 | 11.1828 | 15.3389 | 19.6269 | 25.7588 | 32.0567 | 39.1029 | 45.6085 | 55.4774 | 64.8309 | 74.9436 | 83.4047 | 97.291 | 109.5072
7311:00 | 306 | 0.53779 | 0.89384 | 1.5524 | 2.6009 | 4.1558 | 6.3133 | 9.7908 | 11.2548 | 15.4379 | 19.7526 | 25.9214 | 32.255 | 39.3388 | 45.8762 | 55.7937 | 65.1894 | 75.3458 | 83.8391 | 97.7822 | 110.0446
7312:00 | 306 | 0.70231 | 1.1757 | 2.023 | 3.3675 | 5.3254 | 8.0354 | 12.4085 | 15.2759 | 20.9948 | 26.9978 | 35.6863 | 44.8064 | 55.2171 | 65.14 | 80.1383 | 94.7579 | 110.8127 | 124.7644 | 147.1171 | 167.4045
7313:00 | 306 | 0.95337 | 1.5992 | 2.7465 | 4.5661 | 7.204 | 10.8538 | 16.7454 | 15.5593 | 21.4254 | 27.7071 | 36.9252 | 46.8324 | 58.3788 | 69.7281 | 86.8263 | 103.9278 | 122.9635 | 140.0336 | 166.8578 | 191.8082
7314:00 | 306 | 1.1421 | 1.9114 | 3.2913 | 5.4817 | 8.6751 | 13.0964 | 20.2308 | 18.1339 | 24.9504 | 32.2061 | 42.8116 | 54.1315 | 67.2452 | 80.0191 | 99.2831 | 118.4082 | 139.6115 | 158.455 | 188.2347 | 215.7274
7315:00 | 306 | 1.3551 | 2.2623 | 3.9129 | 6.5383 | 10.3957 | 15.7436 | 24.3702 | 20.8627 | 28.6888 | 36.9581 | 48.9829 | 61.7066 | 76.3349 | 90.427 | 111.7032 | 132.6312 | 155.7233 | 176.0181 | 208.3094 | 237.8724
7316:00 | 306 | 1.4097 | 2.3523 | 4.0731 | 6.8114 | 10.8418 | 16.4313 | 25.4471 | 23.5769 | 32.409 | 41.6902 | 55.1333 | 69.2634 | 85.4129 | 100.836 | 124.1422 | 146.8983 | 171.9121 | 193.6971 | 228.5511 | 260.2452
7317:00 | 306 | 1.3949 | 2.3278 | 4.0315 | 6.743 | 10.7346 | 16.2708 | 25.2009 | 25.4179 | 34.9324 | 44.8963 | 59.2924 | 74.3605 | 91.517 | 107.8103 | 132.4455 | 156.3835 | 182.6311 | 205.3535 | 241.84 | 274.8718
7318:00 | 306 | 1.3993 | 2.335 | 4.0456 | 6.7685 | 10.7787 | 16.3414 | 25.3142 | 29.85 | 41.0075 | 52.624 | 69.3368 | 86.7027 | 106.3452 | 124.814 | 152.7675 | 179.6945 | 209.0848 | 234.245 | 274.9223 | 311.4399
7319:00 | 306 | 1.39 | 2.3194 | 4.0196 | 6.7266 | 10.7144 | 16.2467 | 25.1706 | 37.5039 | 51.4955 | 65.9596 | 86.6619 | 107.9783 | 131.8878 | 154.0791 | 187.7124 | 219.7397 | 254.4807 | 283.7682 | 331.5676 | 373.9763
7320:00 | 306 | 1.301 | 2.1729 | 3.761 | 6.2883 | 10.003 | 15.1545 | 23.4652 | 40.5754 | 55.7052 | 71.3138 | 93.6201 | 116.5266 | 142.1556 | 165.85 | 201.7764 | 235.8669 | 272.7757 | 303.7417 | 354.4299 | 399.237
7321:00 | 307 | 1.331 | 2.1216 | 3.846 | 6.4258 | 10.2103 | 14.7436 | 23.9229 | 43.3266 | 59.4842 | 72.6398 | 99.9848 | 124.4602 | 151.8505 | 169.0012 | 215.5892 | 252.0454 | 291.5227 | 309.6686 | 378.8816 | 426.8319
7322:00 | 307 | 0.94678 | 1.5177 | 2.7256 | 4.5233 | 7.1159 | 10.2063 | 16.4884 | 37.6438 | 51.6987 | 63.1958 | 87.1159 | 108.6464 | 132.8491 | 148.2166 | 189.5431 | 222.1663 | 257.6157 | 274.3493 | 336.4785 | 379.9701
7323:00 | 307 | 0.77987 | 1.2552 | 2.2389 | 3.6968 | 5.772 | 8.2362 | 13.2607 | 32.7238 | 44.9583 | 55.0196 | 75.9747 | 94.9558 | 116.3994 | 130.2237 | 166.996 | 196.3016 | 228.265 | 243.7767 | 299.7742 | 339.4065
7324:00 | 307 | 0.68333 | 1.1033 | 1.9572 | 3.2188 | 4.9952 | 7.0976 | 11.3958 | 27.1509 | 37.3222 | 45.7551 | 63.3475 | 79.4347 | 97.7438 | 109.8096 | 141.4042 | 166.931 | 194.9198 | 209.0257 | 258.0343 | 293.2536
7325:00 | 307 | 0.48733 | 0.78418 | 1.395 | 2.2984 | 3.5803 | 5.0998 | 8.2006 | 16.5879 | 22.7972 | 27.9521 | 38.7136 | 48.5707 | 59.8032 | 67.228 | 86.6274 | 102.3305 | 119.5558 | 128.2744 | 158.4355 | 180.1306
7326:00 | 307 | 0.30945 | 0.49381 | 0.89103 | 1.4834 | 2.3469 | 3.3787 | 5.4709 | 11.1237 | 15.2683 | 18.6424 | 25.6579 | 31.9369 | 38.963 | 43.3588 | 55.3062 | 64.65 | 74.7632 | 79.4 | 97.1307 | 109.3914
7327:00 | 307 | 0.31141 | 0.49694 | 0.89606 | 1.491 | 2.3576 | 3.3926 | 5.4918 | 11.0589 | 15.1786 | 18.5339 | 25.5119 | 31.7608 | 38.7564 | 43.1386 | 55.0381 | 64.3517 | 74.4346 | 79.0677 | 96.7451 | 108.9766
7328:00 | 307 | 0.30652 | 0.48932 | 0.88057 | 1.4629 | 2.3089 | 3.3181 | 5.3662 | 13.0275 | 17.8745 | 21.8049 | 29.9721 | 37.2472 | 45.3569 | 50.3679 | 64.1103 | 74.7741 | 86.2782 | 91.4208 | 111.597 | 125.408
7329:00 | 307 | 0.36506 | 0.58142 | 1.0502 | 1.7494 | 2.7722 | 3.9946 | 6.4715 | 11.3317 | 15.5494 | 18.9848 | 26.1321 | 32.5341 | 39.7024 | 44.1929 | 56.3861 | 65.9295 | 76.2589 | 81.002 | 99.1134 | 111.633
7330:00 | 307 | 0.3704 | 0.58981 | 1.0646 | 1.7724 | 2.8071 | 4.0431 | 6.5481 | 11.0076 | 15.1031 | 18.4422 | 25.3924 | 31.6259 | 38.6126 | 43.0017 | 54.8953 | 64.2208 | 74.32 | 78.981 | 96.6892 | 108.9488
7331:00 | 307 | 0.41439 | 0.65904 | 1.1918 | 1.9866 | 3.1525 | 4.5467 | 7.3697 | 11.9496 | 16.3921 | 20.0062 | 27.5262 | 34.2532 | 41.7775 | 46.473 | 59.2581 | 69.2407 | 80.0329 | 84.9481 | 103.8757 | 116.91
7332:00 | 307 | 0.4719 | 0.74952 | 1.3588 | 2.2691 | 3.6102 | 5.2157 | 8.4638 | 11.6814 | 16.0234 | 19.5592 | 26.9189 | 33.5106 | 40.8908 | 45.5096 | 58.0598 | 67.8767 | 78.4964 | 83.3591 | 101.9843 | 114.8335
7333:00 | 307 | 0.48176 | 0.76509 | 1.3871 | 2.3166 | 3.6861 | 5.3259 | 8.6428 | 12.7607 | 17.5019 | 21.3536 | 29.3664 | 36.5223 | 44.5155 | 49.4817 | 63.0472 | 73.6098 | 85.0157 | 90.1641 | 110.1717 | 123.9002
7334:00 | 307 | 0.54647 | 0.86679 | 1.5761 | 2.6378 | 4.209 | 6.0932 | 9.9009 | 12.0609 | 16.5433 | 20.1906 | 27.7813 | 34.5737 | 42.1732 | 46.9184 | 59.8334 | 69.9212 | 80.828 | 85.8001 | 104.9301 | 118.1054
7335:00 | 307 | 0.58002 | 0.91951 | 1.6743 | 2.8051 | 4.4821 | 6.4946 | 10.5596 | 12.1385 | 16.6501 | 20.3199 | 27.9566 | 34.7875 | 42.4276 | 47.1938 | 60.1745 | 70.3079 | 81.2618 | 86.2469 | 105.4598 | 118.6851
7336:00 | 307 | 0.75745 | 1.2095 | 2.1818 | 3.6319 | 5.7435 | 8.2662 | 13.3828 | 16.4753 | 22.6433 | 27.7732 | 38.4883 | 48.3245 | 59.5526 | 67.0108 | 86.4306 | 102.198 | 119.5135 | 128.3476 | 158.6683 | 180.5486
7337:00 | 307 | 1.0282 | 1.6452 | 2.9621 | 4.9246 | 7.7697 | 11.1655 | 18.0603 | 16.7809 | 23.1077 | 28.5028 | 39.8245 | 50.5095 | 62.9626 | 71.7307 | 93.6436 | 112.088 | 132.6183 | 144.0553 | 179.9591 | 206.8685
7338:00 | 307 | 1.2318 | 1.9663 | 3.5497 | 5.9121 | 9.3563 | 13.4725 | 21.8193 | 19.5578 | 26.9094 | 33.1311 | 46.1731 | 58.3818 | 72.5252 | 82.3172 | 107.0786 | 127.7053 | 150.5735 | 163.0058 | 203.0144 | 232.6658
7339:00 | 307 | 1.4615 | 2.3273 | 4.2202 | 7.0517 | 11.212 | 16.1957 | 26.2837 | 22.5008 | 30.9413 | 38.0196 | 52.8289 | 66.5517 | 82.3285 | 93.0241 | 120.4739 | 143.0451 | 167.9504 | 181.0733 | 224.6654 | 256.5496
7340:00 | 307 | 1.5204 | 2.4199 | 4.3929 | 7.3463 | 11.693 | 16.9032 | 27.4452 | 25.4281 | 34.9537 | 42.8876 | 59.4622 | 74.7018 | 92.1193 | 103.732 | 133.8896 | 158.4324 | 185.4103 | 199.26 | 246.4963 | 280.679
7341:00 | 307 | 1.5045 | 2.3946 | 4.348 | 7.2724 | 11.5775 | 16.7381 | 27.1796 | 27.4136 | 37.6752 | 46.1857 | 63.9479 | 80.1991 | 98.7027 | 110.9066 | 142.8447 | 168.6623 | 196.9709 | 211.2512 | 260.8287 | 296.4541
7342:00 | 307 | 1.5092 | 2.4021 | 4.3632 | 7.3 | 11.625 | 16.8107 | 27.3018 | 32.1938 | 44.2273 | 54.1353 | 74.781 | 93.5104 | 114.6952 | 128.3987 | 164.7624 | 193.8037 | 225.5016 | 240.9725 | 296.5085 | 335.8934
7343:00 | 307 | 1.4991 | 2.386 | 4.3352 | 7.2548 | 11.5557 | 16.7133 | 27.1469 | 40.4486 | 55.5388 | 67.854 | 93.4664 | 116.4565 | 142.2434 | 158.5042 | 202.4512 | 236.9931 | 274.4619 | 291.918 | 357.6014 | 403.34
7344:00 | 307 | 1.4032 | 2.2353 | 4.0563 | 6.7821 | 10.7884 | 15.5897 | 25.3076 | 43.7613 | 60.079 | 73.3619 | 100.9709 | 125.676 | 153.3174 | 170.6132 | 217.6194 | 254.3866 | 294.1934 | 312.4651 | 382.2589 | 430.5841
7345:00 | 308 | 1.3698 | 2.2882 | 3.9584 | 6.6135 | 10.5085 | 15.9012 | 24.6216 | 44.592 | 61.2215 | 78.3433 | 102.905 | 128.0953 | 156.2855 | 182.2708 | 221.8859 | 259.4069 | 300.0372 | 333.983 | 389.9476 | 439.2983
7346:00 | 308 | 0.97443 | 1.6368 | 2.8052 | 4.6554 | 7.3238 | 11.0077 | 16.97 | 38.7433 | 53.2087 | 68.1578 | 89.6603 | 111.8196 | 136.7292 | 159.8542 | 195.0791 | 228.655 | 265.1398 | 295.8906 | 346.306 | 391.0679
7347:00 | 308 | 0.80264 | 1.3538 | 2.3042 | 3.8048 | 5.9406 | 8.8828 | 13.648 | 33.6796 | 46.2714 | 59.3396 | 78.1937 | 97.7292 | 119.7991 | 140.4486 | 171.8734 | 202.035 | 234.9319 | 262.9175 | 308.5297 | 349.3195
7348:00 | 308 | 0.70329 | 1.19 | 2.0144 | 3.3128 | 5.1411 | 7.6549 | 11.7286 | 27.9439 | 38.4123 | 49.3476 | 65.1976 | 81.7547 | 100.5986 | 118.4316 | 145.5342 | 171.8065 | 200.6128 | 225.4379 | 265.5707 | 301.8186
7349:00 | 308 | 0.50156 | 0.84576 | 1.4357 | 2.3655 | 3.6849 | 5.5002 | 8.4401 | 17.0723 | 23.4631 | 30.1468 | 39.8443 | 49.9893 | 61.5498 | 72.5066 | 89.1575 | 105.3192 | 123.0477 | 138.3461 | 163.0629 | 185.3916
7350:00 | 308 | 0.31848 | 0.53259 | 0.91705 | 1.5268 | 2.4155 | 3.6439 | 5.6307 | 11.4486 | 15.7142 | 20.1061 | 26.4073 | 32.8697 | 40.101 | 46.7633 | 56.9216 | 66.5383 | 76.9468 | 85.6343 | 99.9676 | 112.5864
7351:00 | 308 | 0.3205 | 0.53596 | 0.92223 | 1.5346 | 2.4264 | 3.6589 | 5.6522 | 11.3818 | 15.6219 | 19.9892 | 26.257 | 32.6884 | 39.8884 | 46.5257 | 56.6456 | 66.2312 | 76.6086 | 85.2759 | 99.5707 | 112.1595
7352:00 | 308 | 0.31547 | 0.52774 | 0.90629 | 1.5057 | 2.3763 | 3.5786 | 5.5229 | 13.408 | 18.3966 | 23.5169 | 30.8475 | 38.3351 | 46.6816 | 54.3227 | 65.9828 | 76.958 | 88.7981 | 98.599 | 114.8564 | 129.0708
7353:00 | 308 | 0.37573 | 0.62707 | 1.0809 | 1.8005 | 2.8531 | 4.3082 | 6.6606 | 11.6627 | 16.0036 | 20.4754 | 26.8953 | 33.4843 | 40.862 | 47.6628 | 58.0329 | 67.8551 | 78.4862 | 87.3621 | 102.0082 | 114.8934
7354:00 | 308 | 0.38122 | 0.63613 | 1.0957 | 1.8242 | 2.8891 | 4.3606 | 6.7393 | 11.3291 | 15.5442 | 19.8903 | 26.134 | 32.5495 | 39.7403 | 46.3781 | 56.4986 | 66.0965 | 76.4907 | 85.1824 | 99.5132 | 112.1308
7355:00 | 308 | 0.42649 | 0.71079 | 1.2266 | 2.0446 | 3.2446 | 4.9037 | 7.585 | 12.2986 | 16.8708 | 21.577 | 28.3301 | 35.2536 | 42.9977 | 50.1219 | 60.9889 | 71.263 | 82.3704 | 91.618 | 106.9096 | 120.3246
7356:00 | 308 | 0.48568 | 0.80837 | 1.3985 | 2.3354 | 3.7156 | 5.6253 | 8.711 | 12.0226 | 16.4914 | 21.0949 | 27.7051 | 34.4893 | 42.0851 | 49.0829 | 59.7556 | 69.8591 | 80.789 | 89.9043 | 104.9629 | 118.1875
7357:00 | 308 | 0.49583 | 0.82517 | 1.4277 | 2.3843 | 3.7938 | 5.744 | 8.8952 | 13.1334 | 18.0131 | 23.0302 | 30.2241 | 37.589 | 45.8157 | 53.3669 | 64.8886 | 75.7597 | 87.4987 | 97.2436 | 113.3895 | 127.5189
7358:00 | 308 | 0.56243 | 0.93485 | 1.6221 | 2.7148 | 4.332 | 6.5717 | 10.1901 | 12.4132 | 17.0265 | 21.7759 | 28.5927 | 35.5835 | 43.4049 | 50.6023 | 61.5809 | 71.9634 | 83.1887 | 92.5369 | 107.9948 | 121.5549
7359:00 | 308 | 0.59696 | 0.99171 | 1.7232 | 2.887 | 4.613 | 7.0045 | 10.868 | 12.493 | 17.1364 | 21.9154 | 28.7732 | 35.8036 | 43.6667 | 50.8993 | 61.932 | 72.3614 | 83.6352 | 93.0188 | 108.5399 | 122.1515
7360:00 | 308 | 0.77958 | 1.3044 | 2.2455 | 3.7379 | 5.9113 | 8.9152 | 13.7737 | 16.9565 | 23.3046 | 29.9539 | 39.6124 | 49.7359 | 61.292 | 72.2724 | 88.9549 | 105.1829 | 123.0041 | 138.4251 | 163.3025 | 185.8219
7361:00 | 308 | 1.0583 | 1.7743 | 3.0487 | 5.0685 | 7.9966 | 12.0422 | 18.5877 | 17.2711 | 23.7826 | 30.7408 | 40.9876 | 51.9848 | 64.8016 | 77.3628 | 96.3787 | 115.3617 | 136.4917 | 155.3662 | 185.2151 | 212.9105
7362:00 | 308 | 1.2678 | 2.1207 | 3.6534 | 6.0847 | 9.6295 | 14.5304 | 22.4566 | 20.129 | 27.6953 | 35.7325 | 47.5216 | 60.0869 | 74.6434 | 88.7806 | 110.206 | 131.4352 | 154.9712 | 175.8046 | 208.9439 | 239.4612
7363:00 | 308 | 1.5042 | 2.51 | 4.3434 | 7.2576 | 11.5394 | 17.4674 | 27.0513 | 23.1579 | 31.845 | 41.0048 | 54.3719 | 68.4954 | 84.7331 | 100.3281 | 123.9926 | 147.223 | 172.8557 | 195.2907 | 231.2272 | 264.0426
7364:00 | 308 | 1.5648 | 2.6099 | 4.5212 | 7.5608 | 12.0346 | 18.2304 | 28.2468 | 26.1708 | 35.9746 | 46.255 | 61.1989 | 76.8836 | 94.8099 | 111.8768 | 137.8001 | 163.0597 | 190.8255 | 214.9055 | 253.6957 | 288.8768
7365:00 | 308 | 1.5484 | 2.5826 | 4.475 | 7.4848 | 11.9156 | 18.0523 | 27.9735 | 28.2143 | 38.7756 | 49.8121 | 65.8156 | 82.5414 | 101.5855 | 119.6147 | 147.0168 | 173.5884 | 202.7238 | 227.8381 | 268.4467 | 305.1126
7366:00 | 308 | 1.5533 | 2.5907 | 4.4906 | 7.5132 | 11.9645 | 18.1306 | 28.0992 | 33.134 | 45.519 | 58.3859 | 76.9651 | 96.2415 | 118.0451 | 138.4803 | 169.5746 | 199.4641 | 232.0878 | 259.8931 | 305.1686 | 345.7039
7367:00 | 308 | 1.5429 | 2.5734 | 4.4619 | 7.4667 | 11.8932 | 18.0256 | 27.9398 | 41.6299 | 57.1609 | 73.1817 | 96.1962 | 119.8578 | 146.3979 | 170.9496 | 208.3641 | 243.9149 | 282.4781 | 314.8387 | 368.0459 | 415.1204
7368:00 | 308 | 1.4442 | 2.4108 | 4.1748 | 6.9802 | 11.1035 | 16.8138 | 26.0468 | 45.0394 | 61.8337 | 79.1221 | 103.92 | 129.3466 | 157.7953 | 184.0094 | 223.9753 | 261.8165 | 302.7859 | 336.9991 | 393.4235 | 443.1602
7369:00 | 309 | 1.38 | 2.355 | 3.9878 | 6.6627 | 10.5867 | 16.3656 | 24.8048 | 44.9238 | 61.677 | 80.6314 | 103.6706 | 129.0483 | 157.4483 | 187.5944 | 223.5367 | 261.3368 | 302.2694 | 343.7376 | 392.8487 | 442.5666
7370:00 | 309 | 0.98168 | 1.6847 | 2.8261 | 4.69 | 7.3782 | 11.3292 | 17.0963 | 39.0315 | 53.6046 | 70.1485 | 90.3274 | 112.6515 | 137.7464 | 164.5231 | 196.5304 | 230.3562 | 267.1124 | 304.5326 | 348.8824 | 393.9773
7371:00 | 309 | 0.80861 | 1.3933 | 2.3214 | 3.8331 | 5.9848 | 9.1423 | 13.7495 | 33.9301 | 46.6156 | 61.0727 | 78.7754 | 98.4563 | 120.6904 | 144.5506 | 173.1521 | 203.5381 | 236.6797 | 270.5965 | 310.8251 | 351.9183
7372:00 | 309 | 0.70852 | 1.2247 | 2.0294 | 3.3374 | 5.1793 | 7.8785 | 11.8159 | 28.1518 | 38.698 | 50.7889 | 65.6827 | 82.3629 | 101.347 | 121.8906 | 146.6169 | 173.0847 | 202.1053 | 232.0222 | 267.5465 | 304.0641
7373:00 | 309 | 0.50529 | 0.87046 | 1.4464 | 2.3831 | 3.7123 | 5.6609 | 8.5029 | 17.1994 | 23.6376 | 31.0273 | 40.1407 | 50.3612 | 62.0077 | 74.6243 | 89.8209 | 106.1028 | 123.9631 | 142.3868 | 164.276 | 186.7709
7374:00 | 309 | 0.32085 | 0.54814 | 0.92387 | 1.5381 | 2.4334 | 3.7504 | 5.6726 | 11.5338 | 15.8311 | 20.6933 | 26.6038 | 33.1142 | 40.3994 | 48.1291 | 57.345 | 67.0333 | 77.5193 | 88.1354 | 100.7113 | 113.424
7375:00 | 309 | 0.32289 | 0.55161 | 0.92909 | 1.546 | 2.4445 | 3.7658 | 5.6942 | 11.4665 | 15.7381 | 20.573 | 26.4524 | 32.9316 | 40.1851 | 47.8846 | 57.067 | 66.7239 | 77.1786 | 87.7665 | 100.3115 | 112.9939
7376:00 | 309 | 0.31782 | 0.54316 | 0.91303 | 1.5169 | 2.394 | 3.6831 | 5.564 | 13.5078 | 18.5334 | 24.2038 | 31.077 | 38.6203 | 47.0289 | 55.9093 | 66.4737 | 77.5306 | 89.4588 | 101.4787 | 115.7109 | 130.0311
7377:00 | 309 | 0.37852 | 0.64539 | 1.0889 | 1.8139 | 2.8744 | 4.434 | 6.7101 | 11.7494 | 16.1226 | 21.0735 | 27.0954 | 33.7334 | 41.166 | 49.0549 | 58.4647 | 68.3599 | 79.0701 | 89.9137 | 102.7671 | 115.7482
7378:00 | 309 | 0.38406 | 0.6547 | 1.1039 | 1.8377 | 2.9105 | 4.488 | 6.7895 | 11.4134 | 15.6599 | 20.4712 | 26.3285 | 32.7917 | 40.036 | 47.7327 | 56.919 | 66.5882 | 77.0598 | 87.6703 | 100.2536 | 112.965
7379:00 | 309 | 0.42966 | 0.73155 | 1.2357 | 2.0599 | 3.2687 | 5.0469 | 7.6414 | 12.3901 | 16.9963 | 22.2072 | 28.5409 | 35.5159 | 43.3176 | 51.5859 | 61.4426 | 71.7932 | 82.9832 | 94.2939 | 107.705 | 121.2198
7380:00 | 309 | 0.4893 | 0.83198 | 1.4089 | 2.3528 | 3.7432 | 5.7896 | 8.7758 | 12.112 | 16.6141 | 21.711 | 27.9112 | 34.7459 | 42.3982 | 50.5164 | 60.2001 | 70.3789 | 81.3901 | 92.5301 | 105.7438 | 119.0667
7381:00 | 309 | 0.49952 | 0.84927 | 1.4383 | 2.402 | 3.822 | 5.9118 | 8.9614 | 13.2311 | 18.1471 | 23.7029 | 30.449 | 37.8687 | 46.1565 | 54.9256 | 65.3713 | 76.3233 | 88.1497 | 100.0838 | 114.2331 | 128.4676
7382:00 | 309 | 0.56661 | 0.96215 | 1.6342 | 2.735 | 4.3642 | 6.7636 | 10.2659 | 12.5055 | 17.1532 | 22.4119 | 28.8054 | 35.8482 | 43.7278 | 52.0802 | 62.0391 | 72.4988 | 83.8076 | 95.2396 | 108.7982 | 122.4592
7383:00 | 309 | 0.6014 | 1.0207 | 1.736 | 2.9085 | 4.6473 | 7.2091 | 10.9489 | 12.586 | 17.2638 | 22.5555 | 28.9872 | 36.0699 | 43.9916 | 52.3859 | 62.3928 | 72.8997 | 84.2574 | 95.7356 | 109.3474 | 123.0603
7384:00 | 309 | 0.78538 | 1.3425 | 2.2622 | 3.7658 | 5.9553 | 9.1756 | 13.8762 | 17.0827 | 23.478 | 30.8287 | 39.9071 | 50.1059 | 61.748 | 74.3832 | 89.6167 | 105.9655 | 123.9192 | 142.4681 | 164.5175 | 187.2044
7385:00 | 309 | 1.0661 | 1.8262 | 3.0713 | 5.1062 | 8.0561 | 12.3939 | 18.726 | 17.3996 | 23.9595 | 31.6387 | 41.2926 | 52.3715 | 65.2837 | 79.6224 | 97.0957 | 116.22 | 137.5072 | 159.904 | 186.5931 | 214.4945
7386:00 | 309 | 1.2772 | 2.1827 | 3.6805 | 6.13 | 9.7012 | 14.9548 | 22.6237 | 20.2788 | 27.9014 | 36.7761 | 47.8752 | 60.534 | 75.1987 | 91.3736 | 111.0259 | 132.413 | 156.1242 | 180.9393 | 210.4983 | 241.2428
7387:00 | 309 | 1.5154 | 2.5833 | 4.3757 | 7.3116 | 11.6253 | 17.9775 | 27.2526 | 23.3302 | 32.0819 | 42.2024 | 54.7764 | 69.005 | 85.3635 | 103.2584 | 124.915 | 148.3183 | 174.1417 | 200.9946 | 232.9474 | 266.007
7388:00 | 309 | 1.5764 | 2.6861 | 4.5548 | 7.6171 | 12.1241 | 18.7628 | 28.4569 | 26.3655 | 36.2423 | 47.606 | 61.6542 | 77.4556 | 95.5152 | 115.1443 | 138.8253 | 164.2728 | 192.2452 | 221.1822 | 255.5832 | 291.0259
7389:00 | 309 | 1.5599 | 2.6581 | 4.5083 | 7.5405 | 12.0042 | 18.5796 | 28.1816 | 28.4242 | 39.0641 | 51.267 | 66.3053 | 83.1555 | 102.3413 | 123.1083 | 148.1106 | 174.8799 | 204.232 | 234.4926 | 270.4439 | 307.3825
7390:00 | 309 | 1.5648 | 2.6664 | 4.524 | 7.5691 | 12.0535 | 18.6602 | 28.3083 | 33.3806 | 45.8577 | 60.0912 | 77.5377 | 96.9575 | 118.9233 | 142.5248 | 170.8362 | 200.9481 | 233.8145 | 267.4838 | 307.439 | 348.2758
7391:00 | 309 | 1.5544 | 2.6485 | 4.495 | 7.5222 | 11.9817 | 18.5521 | 28.1476 | 41.9397 | 57.5861 | 75.3191 | 96.9119 | 120.7495 | 147.487 | 175.9425 | 209.9143 | 245.7296 | 284.5796 | 324.0342 | 370.784 | 418.2087
7392:00 | 309 | 1.4549 | 2.4812 | 4.2058 | 7.0321 | 11.1861 | 17.3049 | 26.2406 | 45.3745 | 62.2938 | 81.433 | 104.6931 | 130.3089 | 158.9692 | 189.3837 | 225.6417 | 263.7643 | 305.0385 | 346.8418 | 396.3504 | 446.4572
7393:00 | 310 | 1.3217 | 2.3726 | 3.8193 | 6.3811 | 10.1393 | 16.4874 | 23.7565 | 43.0253 | 59.0706 | 81.2313 | 99.2897 | 123.5949 | 150.7947 | 188.99 | 214.0904 | 250.2931 | 289.4959 | 346.2949 | 376.2475 | 423.8644
7394:00 | 310 | 0.9402 | 1.6972 | 2.7067 | 4.4918 | 7.0664 | 11.4135 | 16.3738 | 37.3821 | 51.3393 | 70.6704 | 86.5103 | 107.891 | 131.9254 | 165.7471 | 188.2253 | 220.6217 | 255.8246 | 306.7983 | 334.1391 | 377.3284
7394:00 | 310 | 0.77444 | 1.4037 | 2.2233 | 3.6711 | 5.7319 | 9.2103 | 13.1685 | 32.4963 | 44.6457 | 61.527 | 75.4465 | 94.2957 | 115.5902 | 145.626 | 165.835 | 194.9369 | 226.678 | 272.6097 | 297.6901 | 337.0468
7395:00 | 310 | 0.67858 | 1.2338 | 1.9436 | 3.1964 | 4.9604 | 7.9371 | 11.3166 | 26.9621 | 37.0627 | 51.1668 | 62.907 | 78.8824 | 97.0642 | 122.7974 | 140.4211 | 165.7704 | 193.5647 | 233.7484 | 256.2403 | 291.2148
7396:00 | 310 | 0.48394 | 0.87694 | 1.3853 | 2.2824 | 3.5554 | 5.703 | 8.1436 | 16.4725 | 22.6388 | 31.2582 | 38.4444 | 48.233 | 59.3874 | 75.1795 | 86.0252 | 101.619 | 118.7246 | 143.4461 | 157.334 | 178.8782
7397:00 | 310 | 0.3073 | 0.55222 | 0.88483 | 1.4731 | 2.3306 | 3.7783 | 5.4329 | 11.0464 | 15.1621 | 20.8473 | 25.4795 | 31.7149 | 38.6921 | 48.4872 | 54.9217 | 64.2006 | 74.2435 | 88.7911 | 96.4554 | 108.6309
7398:00 | 310 | 0.30924 | 0.55571 | 0.88983 | 1.4806 | 2.3412 | 3.7938 | 5.4536 | 10.982 | 15.0731 | 20.726 | 25.3345 | 31.54 | 38.487 | 48.2409 | 54.6555 | 63.9043 | 73.9171 | 88.4195 | 96.0725 | 108.219
7399:00 | 310 | 0.30439 | 0.5472 | 0.87445 | 1.4528 | 2.2929 | 3.7105 | 5.3289 | 12.9369 | 17.7503 | 24.3839 | 29.7637 | 36.9882 | 45.0415 | 56.3252 | 63.6646 | 74.2542 | 85.6784 | 102.2337 | 110.8211 | 124.5362
7400:00 | 310 | 0.36252 | 0.65019 | 1.0429 | 1.7373 | 2.7529 | 4.467 | 6.4265 | 11.2529 | 15.4413 | 21.2302 | 25.9504 | 32.3079 | 39.4264 | 49.4198 | 55.994 | 65.4711 | 75.7287 | 90.5826 | 98.4243 | 110.8568
7401:00 | 310 | 0.36783 | 0.65958 | 1.0572 | 1.7601 | 2.7875 | 4.5213 | 6.5026 | 10.9311 | 14.9981 | 20.6235 | 25.2159 | 31.406 | 38.3441 | 48.0878 | 54.5137 | 63.7743 | 73.8033 | 88.3225 | 96.017 | 108.1913
7402:00 | 310 | 0.4115 | 0.73699 | 1.1835 | 1.9728 | 3.1306 | 5.0844 | 7.3185 | 11.8665 | 16.2781 | 22.3724 | 27.3348 | 34.0151 | 41.4871 | 51.9696 | 58.8461 | 68.7593 | 79.4765 | 94.9954 | 103.1535 | 116.0972
7403:00 | 310 | 0.46862 | 0.83817 | 1.3493 | 2.2534 | 3.5851 | 5.8326 | 8.405 | 11.6002 | 15.912 | 21.8726 | 26.7317 | 33.2776 | 40.6065 | 50.8923 | 57.6562 | 67.4048 | 77.9506 | 93.2185 | 101.2753 | 114.0351
7404:00 | 310 | 0.47841 | 0.85558 | 1.3775 | 2.3005 | 3.6605 | 5.9558 | 8.5827 | 12.672 | 17.3803 | 23.8792 | 29.1623 | 36.2684 | 44.206 | 55.3342 | 62.6088 | 73.098 | 84.4246 | 100.8284 | 109.4058 | 123.0388
7405:00 | 310 | 0.54267 | 0.96931 | 1.5651 | 2.6194 | 4.1798 | 6.8139 | 9.8321 | 11.977 | 16.4283 | 22.5787 | 27.5881 | 34.3334 | 41.88 | 52.4677 | 59.4174 | 69.4351 | 80.266 | 95.9482 | 104.2006 | 117.2843
7406:00 | 310 | 0.57599 | 1.0283 | 1.6626 | 2.7856 | 4.4509 | 7.2627 | 10.4862 | 12.0541 | 16.5343 | 22.7233 | 27.7623 | 34.5457 | 42.1326 | 52.7757 | 59.7561 | 69.8191 | 80.6968 | 96.4479 | 104.7266 | 117.8599
7407:00 | 310 | 0.75219 | 1.3525 | 2.1666 | 3.6066 | 5.7036 | 9.2439 | 13.2898 | 16.3608 | 22.4858 | 31.0581 | 38.2207 | 47.9885 | 59.1386 | 74.9366 | 85.8297 | 101.4875 | 118.6826 | 143.528 | 157.5652 | 179.2934
7408:00 | 310 | 1.0211 | 1.8397 | 2.9415 | 4.8904 | 7.7157 | 12.4861 | 17.9347 | 16.6643 | 22.947 | 31.874 | 39.5476 | 50.1584 | 62.5249 | 80.2147 | 92.9926 | 111.3087 | 131.6963 | 161.0936 | 178.7079 | 205.4303
7409:00 | 310 | 1.2233 | 2.1989 | 3.525 | 5.871 | 9.2912 | 15.066 | 21.6676 | 19.4218 | 26.7223 | 37.0497 | 45.852 | 57.9759 | 72.021 | 92.0534 | 106.3341 | 126.8174 | 149.5266 | 182.2855 | 201.603 | 231.0482
7410:00 | 310 | 1.4514 | 2.6025 | 4.1908 | 7.0027 | 11.134 | 18.1113 | 26.1009 | 22.3443 | 30.7262 | 42.5164 | 52.4616 | 66.089 | 81.7561 | 104.0266 | 119.6363 | 142.0506 | 166.7827 | 202.4899 | 223.1034 | 254.766
7411:00 | 310 | 1.5098 | 2.7061 | 4.3624 | 7.2952 | 11.6118 | 18.9024 | 27.2544 | 25.2513 | 34.7107 | 47.9601 | 59.0488 | 74.1824 | 91.4789 | 116.001 | 132.9587 | 157.3309 | 184.1212 | 222.8277 | 244.7826 | 278.7276
7412:00 | 310 | 1.494 | 2.6778 | 4.3178 | 7.2219 | 11.497 | 18.7178 | 26.9907 | 27.2231 | 37.4133 | 51.6484 | 63.5033 | 79.6415 | 98.0165 | 124.0242 | 141.8516 | 167.4897 | 195.6015 | 236.2371 | 259.0153 | 294.393
7413:00 | 310 | 1.4987 | 2.6862 | 4.3329 | 7.2492 | 11.5442 | 18.799 | 27.112 | 31.9699 | 43.9198 | 60.5382 | 74.2611 | 92.8603 | 113.8978 | 143.5852 | 163.6169 | 192.4563 | 223.9338 | 269.4738 | 294.4471 | 333.5582
7414:00 | 310 | 1.4887 | 2.6682 | 4.3051 | 7.2044 | 11.4753 | 18.6901 | 26.9582 | 40.1674 | 55.1526 | 75.8795 | 92.8165 | 115.6468 | 141.2544 | 177.2514 | 201.0436 | 235.3454 | 272.5537 | 326.4449 | 355.1153 | 400.5359
7415:00 | 310 | 1.3934 | 2.4997 | 4.0281 | 6.7349 | 10.7134 | 17.4336 | 25.1317 | 43.457 | 59.6613 | 82.0389 | 100.2689 | 124.8023 | 152.2514 | 190.7927 | 216.1064 | 252.618 | 292.148 | 349.4223 | 379.6013 | 427.5905
7416:00 | 311 | 1.2781 | 2.2723 | 3.6934 | 6.1708 | 9.8052 | 15.7907 | 22.9737 | 41.6075 | 57.124 | 77.7986 | 96.0176 | 119.5219 | 145.8254 | 181.0036 | 207.0351 | 242.0449 | 279.9558 | 331.661 | 363.8485 | 409.8962
7417:00 | 311 | 0.90921 | 1.6255 | 2.6175 | 4.3438 | 6.8336 | 10.9312 | 15.8342 | 36.1502 | 49.6474 | 67.684 | 83.6594 | 104.3355 | 127.5779 | 158.7429 | 182.0225 | 213.3512 | 247.3941 | 293.8334 | 323.1278 | 364.8938
7418:00 | 311 | 0.74892 | 1.3444 | 2.15 | 3.5501 | 5.543 | 8.8211 | 12.7346 | 31.4254 | 43.1744 | 58.927 | 72.9602 | 91.1882 | 111.781 | 139.4721 | 160.37 | 188.5129 | 219.208 | 261.0896 | 287.8799 | 325.9396
7419:00 | 311 | 0.65621 | 1.1817 | 1.8796 | 3.0911 | 4.797 | 7.6017 | 10.9436 | 26.0736 | 35.8413 | 49.0045 | 60.834 | 76.2829 | 93.8656 | 117.6082 | 135.7936 | 160.3076 | 187.1859 | 223.8705 | 247.7961 | 281.618
7420:00 | 311 | 0.46799 | 0.83988 | 1.3396 | 2.2072 | 3.4382 | 5.462 | 7.8752 | 15.9297 | 21.8927 | 29.9372 | 37.1775 | 46.6435 | 57.4303 | 72.0025 | 83.1903 | 98.2702 | 114.8121 | 137.3843 | 152.1491 | 172.9834
7421:00 | 311 | 0.29717 | 0.52888 | 0.85567 | 1.4246 | 2.2538 | 3.6186 | 5.2539 | 10.6823 | 14.6625 | 19.9663 | 24.6399 | 30.6697 | 37.4171 | 46.4382 | 53.1118 | 62.0849 | 71.7968 | 85.0389 | 93.2767 | 105.0511
7422:00 | 311 | 0.29905 | 0.53223 | 0.86051 | 1.4318 | 2.264 | 3.6335 | 5.2739 | 10.6201 | 14.5763 | 19.8502 | 24.4996 | 30.5006 | 37.2186 | 46.2023 | 52.8543 | 61.7984 | 71.4812 | 84.683 | 92.9065 | 104.6527
7423:00 | 311 | 0.29436 | 0.52408 | 0.84563 | 1.4049 | 2.2173 | 3.5537 | 5.1533 | 12.5106 | 17.1653 | 23.3534 | 28.7828 | 35.7693 | 43.5572 | 53.945 | 61.5666 | 71.8072 | 82.8549 | 97.9135 | 107.1691 | 120.4321
7424:00 | 311 | 0.35058 | 0.62271 | 1.0085 | 1.68 | 2.6622 | 4.2783 | 6.2148 | 10.8821 | 14.9324 | 20.3331 | 25.0952 | 31.2432 | 38.1271 | 47.3314 | 54.1488 | 63.3135 | 73.2331 | 86.7547 | 95.1808 | 107.2036
7425:00 | 311 | 0.35571 | 0.6317 | 1.0224 | 1.7021 | 2.6957 | 4.3303 | 6.2883 | 10.5708 | 14.5039 | 19.752 | 24.3849 | 30.371 | 37.0805 | 46.0557 | 52.7172 | 61.6727 | 71.3712 | 84.5902 | 92.8528 | 104.6259
7426:00 | 311 | 0.39794 | 0.70585 | 1.1445 | 1.9078 | 3.0274 | 4.8696 | 7.0773 | 11.4755 | 15.7417 | 21.427 | 26.434 | 32.8941 | 40.1199 | 49.7735 | 56.9069 | 66.4934 | 76.8574 | 90.9811 | 99.7542 | 112.2713
7427:00 | 311 | 0.45318 | 0.80275 | 1.3049 | 2.1791 | 3.4669 | 5.5862 | 8.128 | 11.2179 | 15.3877 | 20.9483 | 25.8508 | 32.181 | 39.2684 | 48.7416 | 55.7561 | 65.1835 | 75.3818 | 89.2792 | 97.9378 | 110.2772
7428:00 | 311 | 0.46265 | 0.81943 | 1.3321 | 2.2247 | 3.5399 | 5.7041 | 8.2999 | 12.2544 | 16.8075 | 22.8701 | 28.2012 | 35.0732 | 42.7493 | 52.9959 | 60.5456 | 70.6891 | 81.6424 | 96.5675 | 105.8004 | 118.9841
7429:00 | 311 | 0.52478 | 0.92835 | 1.5135 | 2.5331 | 4.042 | 6.526 | 9.508 | 11.5824 | 15.8869 | 21.6245 | 26.679 | 33.2019 | 40.4998 | 50.2505 | 57.4593 | 67.1469 | 77.6209 | 91.8936 | 100.7667 | 113.4193
7430:00 | 311 | 0.557 | 0.98481 | 1.6078 | 2.6938 | 4.3043 | 6.9558 | 10.1406 | 11.6569 | 15.9894 | 21.763 | 26.8474 | 33.4072 | 40.7441 | 50.5454 | 57.7869 | 67.5183 | 78.0375 | 92.3721 | 101.2754 | 113.9759
7431:00 | 311 | 0.7274 | 1.2954 | 2.0952 | 3.4878 | 5.5156 | 8.8532 | 12.8518 | 15.8216 | 21.7448 | 29.7456 | 36.9611 | 46.4071 | 57.1897 | 71.7699 | 83.0012 | 98.1431 | 114.7715 | 137.4627 | 152.3727 | 173.3849
7432:00 | 311 | 0.98743 | 1.762 | 2.8446 | 4.7292 | 7.4614 | 11.9585 | 17.3437 | 16.1151 | 22.1908 | 30.5271 | 38.2443 | 48.5054 | 60.4644 | 76.825 | 89.9281 | 107.6406 | 127.3563 | 154.286 | 172.8187 | 198.6605
7433:00 | 311 | 1.1829 | 2.106 | 3.4088 | 5.6775 | 8.985 | 14.4294 | 20.9536 | 18.7818 | 25.8417 | 35.484 | 44.341 | 56.0653 | 69.6475 | 88.1633 | 102.8299 | 122.6382 | 144.5991 | 174.5824 | 194.9593 | 223.4342
7434:00 | 311 | 1.4035 | 2.4925 | 4.0527 | 6.7719 | 10.7671 | 17.3459 | 25.2408 | 21.608 | 29.7136 | 40.7197 | 50.7328 | 63.9111 | 79.0619 | 99.6306 | 115.6938 | 137.3694 | 161.2865 | 193.933 | 215.7512 | 246.3703
7435:00 | 311 | 1.4601 | 2.5917 | 4.2186 | 7.0548 | 11.2291 | 18.1036 | 26.3562 | 24.4192 | 33.5668 | 45.9334 | 57.1029 | 71.7378 | 88.4643 | 111.099 | 128.5772 | 152.1462 | 178.0536 | 213.4113 | 236.7159 | 269.5423
7436:00 | 311 | 1.4448 | 2.5647 | 4.1755 | 6.9839 | 11.1181 | 17.9268 | 26.1012 | 26.3259 | 36.1803 | 49.4658 | 61.4106 | 77.017 | 94.7864 | 118.7831 | 137.177 | 161.9702 | 189.1556 | 226.2541 | 250.4796 | 284.6915
7437:00 | 311 | 1.4493 | 2.5727 | 4.1901 | 7.0103 | 11.1637 | 18.0046 | 26.2186 | 30.9164 | 42.4724 | 57.98 | 71.8139 | 89.8001 | 110.1443 | 137.5175 | 158.225 | 186.114 | 216.5542 | 258.0862 | 284.7438 | 322.566
7438:00 | 311 | 1.4396 | 2.5555 | 4.1632 | 6.9669 | 11.0972 | 17.9003 | 26.0698 | 38.8437 | 53.3351 | 72.6729 | 89.7578 | 111.8357 | 136.5995 | 169.7611 | 194.4184 | 227.5898 | 263.5719 | 312.6498 | 343.4127 | 387.3365
7439:00 | 311 | 1.3475 | 2.394 | 3.8954 | 6.513 | 10.3603 | 16.6969 | 24.3035 | 42.0249 | 57.6952 | 78.572 | 96.9646 | 120.6895 | 147.2341 | 182.7301 | 208.9847 | 244.2932 | 282.5205 | 334.6562 | 367.0917 | 413.4996
7440:00 | 312 | 1.2268 | 2.1974 | 3.5452 | 5.9231 | 9.4116 | 15.2703 | 22.0515 | 39.9374 | 54.8311 | 75.2348 | 92.1636 | 114.7244 | 139.9721 | 175.0387 | 198.7249 | 232.3294 | 268.7186 | 320.7313 | 349.2439 | 393.4432
7441:00 | 312 | 0.87272 | 1.5719 | 2.5124 | 4.1694 | 6.5593 | 10.5709 | 15.1986 | 34.6992 | 47.6546 | 65.4535 | 80.3014 | 100.1476 | 122.457 | 153.5116 | 174.7162 | 204.7875 | 237.4639 | 284.1503 | 310.1577 | 350.2472
7442:00 | 312 | 0.71886 | 1.3001 | 2.0637 | 3.4076 | 5.3205 | 8.5304 | 12.2234 | 30.164 | 41.4414 | 56.9851 | 70.0316 | 87.528 | 107.2942 | 134.8759 | 153.9328 | 180.9461 | 210.4091 | 252.4855 | 276.3246 | 312.8566
7443:00 | 312 | 0.62987 | 1.1428 | 1.8041 | 2.967 | 4.6044 | 7.3512 | 10.5044 | 25.027 | 34.4027 | 47.3896 | 58.3921 | 73.221 | 90.0979 | 113.7325 | 130.3429 | 153.8729 | 179.6724 | 216.493 | 237.8497 | 270.314
7444:00 | 312 | 0.44921 | 0.8122 | 1.2859 | 2.1186 | 3.3002 | 5.282 | 7.5591 | 15.2903 | 21.0139 | 28.9507 | 35.6853 | 44.7713 | 55.1251 | 69.6297 | 79.8511 | 94.3257 | 110.2036 | 132.8569 | 146.042 | 166.04
7445:00 | 312 | 0.28524 | 0.51146 | 0.82133 | 1.3674 | 2.1633 | 3.4994 | 5.043 | 10.2536 | 14.0739 | 19.3083 | 23.6508 | 29.4386 | 35.9152 | 44.9078 | 50.9799 | 59.5928 | 68.9149 | 82.2365 | 89.5327 | 100.8344
7446:00 | 312 | 0.28705 | 0.51469 | 0.82597 | 1.3744 | 2.1732 | 3.5138 | 5.0622 | 10.1938 | 13.9913 | 19.196 | 23.5162 | 29.2763 | 35.7247 | 44.6797 | 50.7328 | 59.3178 | 68.612 | 81.8924 | 89.1773 | 100.452
7447:00 | 312 | 0.28254 | 0.50681 | 0.81169 | 1.3485 | 2.1283 | 3.4366 | 4.9464 | 12.0085 | 16.4763 | 22.5838 | 27.6275 | 34.3335 | 41.8088 | 52.1673 | 59.0954 | 68.9249 | 79.5292 | 94.6868 | 102.8674 | 115.5981
7448:00 | 312 | 0.33651 | 0.60219 | 0.96806 | 1.6126 | 2.5553 | 4.1373 | 5.9653 | 10.4453 | 14.3331 | 19.663 | 24.0879 | 29.9891 | 36.5967 | 45.7717 | 51.9753 | 60.7722 | 70.2936 | 83.8958 | 91.3603 | 102.9006
7449:00 | 312 | 0.34143 | 0.61089 | 0.98135 | 1.6338 | 2.5875 | 4.1876 | 6.0359 | 10.1465 | 13.9217 | 19.1011 | 23.4061 | 29.1519 | 35.5921 | 44.5379 | 50.6012 | 59.1972 | 68.5064 | 81.8025 | 89.1258 | 100.4263
7450:00 | 312 | 0.38197 | 0.68259 | 1.0985 | 1.8312 | 2.9059 | 4.7091 | 6.7932 | 11.0148 | 15.1098 | 20.7209 | 25.3729 | 31.5738 | 38.5095 | 48.1332 | 54.6227 | 63.8244 | 73.7724 | 87.9828 | 95.7501 | 107.7648
7451:00 | 312 | 0.43499 | 0.77629 | 1.2525 | 2.0916 | 3.3278 | 5.4021 | 7.8017 | 10.7676 | 14.77 | 20.2579 | 24.8132 | 30.8892 | 37.6921 | 47.1354 | 53.5181 | 62.5671 | 72.356 | 86.3371 | 94.0066 | 105.8507
7452:00 | 312 | 0.44408 | 0.79242 | 1.2786 | 2.1354 | 3.3978 | 5.5161 | 7.9667 | 11.7625 | 16.1329 | 22.1164 | 27.0693 | 33.6654 | 41.0333 | 51.2494 | 58.1153 | 67.8517 | 78.3654 | 93.3852 | 101.5536 | 114.2082
7453:00 | 312 | 0.50372 | 0.89775 | 1.4528 | 2.4314 | 3.8798 | 6.3109 | 9.1264 | 11.1174 | 15.2492 | 20.9119 | 25.6081 | 31.8692 | 38.8742 | 48.5945 | 55.153 | 64.4517 | 74.5053 | 88.8653 | 96.722 | 108.8667
7454:00 | 312 | 0.53465 | 0.95236 | 1.5433 | 2.5857 | 4.1315 | 6.7266 | 9.7336 | 11.189 | 15.3476 | 21.0459 | 25.7698 | 32.0663 | 39.1087 | 48.8797 | 55.4674 | 64.8081 | 74.9051 | 89.3281 | 97.2103 | 109.401
7455:00 | 312 | 0.6982 | 1.2527 | 2.0111 | 3.3478 | 5.2942 | 8.5615 | 12.336 | 15.1865 | 20.872 | 28.7654 | 35.4775 | 44.5444 | 54.8942 | 69.4048 | 79.6696 | 94.2037 | 110.1646 | 132.9328 | 146.2566 | 166.4254
7456:00 | 312 | 0.94779 | 1.7039 | 2.7304 | 4.5394 | 7.1619 | 11.5644 | 16.6475 | 15.4683 | 21.3001 | 29.5211 | 36.7092 | 46.5585 | 58.0374 | 74.2933 | 86.3184 | 103.32 | 122.2443 | 149.2016 | 165.8819 | 190.6864
7457:00 | 312 | 1.1355 | 2.0366 | 3.272 | 5.4496 | 8.6244 | 13.9538 | 20.1125 | 18.0279 | 24.8044 | 34.3147 | 42.5612 | 53.8149 | 66.8519 | 85.258 | 98.7024 | 117.7156 | 138.795 | 168.8291 | 187.1338 | 214.4657
7458:00 | 312 | 1.3472 | 2.4104 | 3.89 | 6.5001 | 10.3349 | 16.7743 | 24.2277 | 20.7407 | 28.521 | 39.3778 | 48.6964 | 61.3457 | 75.8884 | 96.3473 | 111.0499 | 131.8555 | 154.8126 | 187.5421 | 207.0911 | 236.4812
7459:00 | 312 | 1.4015 | 2.5063 | 4.0493 | 6.7716 | 10.7784 | 17.507 | 25.2983 | 23.439 | 32.2195 | 44.4197 | 54.8108 | 68.8583 | 84.9134 | 107.4378 | 123.4162 | 146.0391 | 170.9067 | 206.3785 | 227.2143 | 258.7231
7460:00 | 312 | 1.3868 | 2.4802 | 4.0079 | 6.7036 | 10.6718 | 17.3361 | 25.0535 | 25.2692 | 34.7281 | 47.8357 | 58.9456 | 73.9256 | 90.9818 | 114.8687 | 131.6708 | 155.4688 | 181.563 | 218.7981 | 240.4255 | 273.2642
7461:00 | 312 | 1.3911 | 2.4879 | 4.0219 | 6.729 | 10.7156 | 17.4112 | 25.1662 | 29.6754 | 40.7676 | 56.0693 | 68.9313 | 86.1956 | 105.7232 | 132.9857 | 151.874 | 178.6435 | 207.8619 | 249.5812 | 273.3143 | 309.6184
7462:00 | 312 | 1.3818 | 2.4713 | 3.9961 | 6.6873 | 10.6518 | 17.3104 | 25.0233 | 37.2845 | 51.1943 | 70.278 | 86.155 | 107.3467 | 131.1165 | 164.1667 | 186.6146 | 218.4545 | 252.9923 | 302.3467 | 329.6283 | 371.7891
7463:00 | 312 | 1.2934 | 2.3151 | 3.739 | 6.2516 | 9.9445 | 16.1467 | 23.328 | 40.3381 | 55.3794 | 75.9827 | 93.0726 | 115.8451 | 141.3242 | 176.7083 | 200.5962 | 234.4874 | 271.1803 | 323.6278 | 352.3569 | 396.902
7464:00 | 313 | 1.3468 | 2.1092 | 3.8918 | 6.5022 | 10.3317 | 14.6573 | 24.2074 | 43.842 | 60.1918 | 72.2149 | 101.1742 | 125.9407 | 153.6568 | 168.0128 | 218.1538 | 255.0436 | 294.9905 | 307.8574 | 383.3886 | 431.9093
7465:00 | 313 | 0.95804 | 1.5088 | 2.7581 | 4.5771 | 7.2006 | 10.1466 | 16.6846 | 38.0916 | 52.3137 | 62.8262 | 88.1522 | 109.9388 | 134.4294 | 147.3497 | 191.7978 | 224.809 | 260.6801 | 272.7447 | 340.481 | 384.4901
7466:00 | 313 | 0.78914 | 1.2479 | 2.2655 | 3.7408 | 5.8407 | 8.188 | 13.4184 | 33.1131 | 45.4931 | 54.6978 | 76.8785 | 96.0854 | 117.7841 | 129.4621 | 168.9825 | 198.6368 | 230.9803 | 242.3509 | 303.3402 | 343.4439
7467:00 | 313 | 0.69146 | 1.0969 | 1.9805 | 3.2571 | 5.0546 | 7.0561 | 11.5314 | 27.4738 | 37.7662 | 45.4874 | 64.101 | 80.3796 | 98.9065 | 109.1673 | 143.0863 | 168.9167 | 197.2385 | 207.8032 | 261.1037 | 296.742
7468:00 | 313 | 0.49312 | 0.7796 | 1.4116 | 2.3257 | 3.6229 | 5.07 | 8.2981 | 16.7852 | 23.0684 | 27.7886 | 39.1741 | 49.1484 | 60.5146 | 66.8348 | 87.6579 | 103.5477 | 120.978 | 127.5241 | 160.3202 | 182.2733
7469:00 | 313 | 0.31313 | 0.49093 | 0.90162 | 1.5011 | 2.3748 | 3.3589 | 5.536 | 11.256 | 15.4499 | 18.5333 | 25.9631 | 32.3168 | 39.4265 | 43.1053 | 55.9641 | 65.4191 | 75.6526 | 78.9356 | 98.2861 | 110.6927
7470:00 | 313 | 0.31511 | 0.49403 | 0.90672 | 1.5087 | 2.3856 | 3.3727 | 5.5571 | 11.1904 | 15.3592 | 18.4255 | 25.8154 | 32.1386 | 39.2174 | 42.8863 | 55.6928 | 65.1172 | 75.3201 | 78.6053 | 97.8959 | 110.273
7471:00 | 313 | 0.31017 | 0.48646 | 0.89105 | 1.4804 | 2.3364 | 3.2987 | 5.43 | 13.1825 | 18.0871 | 21.6773 | 30.3286 | 37.6903 | 45.8964 | 50.0733 | 64.873 | 75.6636 | 87.3045 | 90.8861 | 112.9245 | 126.8998
7472:00 | 313 | 0.36941 | 0.57802 | 1.0627 | 1.7703 | 2.8051 | 3.9712 | 6.5485 | 11.4665 | 15.7344 | 18.8738 | 26.4429 | 32.9211 | 40.1747 | 43.9344 | 57.0568 | 66.7137 | 77.166 | 80.5282 | 100.2924 | 112.9609
7473:00 | 313 | 0.37481 | 0.58636 | 1.0773 | 1.7935 | 2.8405 | 4.0195 | 6.626 | 11.1385 | 15.2828 | 18.3344 | 25.6945 | 32.0021 | 39.0719 | 42.7502 | 55.5483 | 64.9847 | 75.2041 | 78.5191 | 97.8394 | 110.2448
7474:00 | 313 | 0.41931 | 0.65519 | 1.2059 | 2.0102 | 3.19 | 4.5201 | 7.4574 | 12.0917 | 16.5871 | 19.8891 | 27.8536 | 34.6607 | 42.2745 | 46.2012 | 59.963 | 70.0644 | 80.9849 | 84.4513 | 105.1114 | 118.3007
7475:00 | 313 | 0.47752 | 0.74513 | 1.3749 | 2.2961 | 3.6531 | 5.1852 | 8.5645 | 11.8204 | 16.2141 | 19.4448 | 27.2391 | 33.9092 | 41.3772 | 45.2434 | 58.7505 | 68.6841 | 79.4301 | 82.8716 | 103.1975 | 116.1995
7476:00 | 313 | 0.48749 | 0.76062 | 1.4036 | 2.3442 | 3.73 | 5.2947 | 8.7456 | 12.9125 | 17.7101 | 21.2287 | 29.7158 | 36.9568 | 45.0451 | 49.1923 | 63.7971 | 74.4854 | 86.027 | 89.6368 | 111.4823 | 125.374
7477:00 | 313 | 0.55297 | 0.86172 | 1.5948 | 2.6691 | 4.2591 | 6.0576 | 10.0187 | 12.2044 | 16.7401 | 20.0725 | 28.1118 | 34.985 | 42.6748 | 46.644 | 60.5451 | 70.753 | 81.7895 | 85.2983 | 106.1783 | 119.5103
7478:00 | 313 | 0.58692 | 0.91413 | 1.6942 | 2.8384 | 4.5354 | 6.4566 | 10.6852 | 12.2829 | 16.8481 | 20.2011 | 28.2892 | 35.2013 | 42.9323 | 46.9177 | 60.8903 | 71.1443 | 82.2284 | 85.7425 | 106.7143 | 120.0969
7479:00 | 313 | 0.76646 | 1.2024 | 2.2078 | 3.6751 | 5.8118 | 8.2178 | 13.542 | 16.6713 | 22.9126 | 27.6107 | 38.9461 | 48.8994 | 60.2611 | 66.6189 | 87.4587 | 103.4137 | 120.9352 | 127.5969 | 160.5558 | 182.6964
7480:00 | 313 | 1.0405 | 1.6355 | 2.9974 | 4.9832 | 7.8621 | 11.1002 | 18.2751 | 16.9806 | 23.3825 | 28.3361 | 40.2982 | 51.1104 | 63.7116 | 71.3112 | 94.7576 | 113.4213 | 134.1959 | 143.2128 | 182.0998 | 209.3293
7481:00 | 313 | 1.2465 | 1.9548 | 3.5919 | 5.9824 | 9.4676 | 13.3937 | 22.0789 | 19.7904 | 27.2295 | 32.9373 | 46.7223 | 59.0763 | 73.3879 | 81.8358 | 108.3523 | 129.2244 | 152.3646 | 162.0524 | 205.4294 | 235.4335
7482:00 | 313 | 1.4789 | 2.3136 | 4.2704 | 7.1356 | 11.3453 | 16.101 | 26.5963 | 22.7684 | 31.3094 | 37.7972 | 53.4573 | 67.3433 | 83.3079 | 92.48 | 121.907 | 144.7467 | 169.9482 | 180.0143 | 227.3379 | 259.6014
7483:00 | 313 | 1.5385 | 2.4057 | 4.4452 | 7.4336 | 11.8321 | 16.8043 | 27.7717 | 25.7306 | 35.3695 | 42.6367 | 60.1696 | 75.5904 | 93.2152 | 103.1253 | 135.4823 | 160.317 | 187.6158 | 198.0946 | 249.4285 | 284.0178
7484:00 | 313 | 1.5224 | 2.3806 | 4.3997 | 7.359 | 11.7152 | 16.6402 | 27.5029 | 27.7397 | 38.1234 | 45.9156 | 64.7086 | 81.1531 | 99.8768 | 110.2579 | 144.544 | 170.6687 | 199.314 | 210.0157 | 263.9314 | 299.9806
7485:00 | 313 | 1.5271 | 2.388 | 4.4151 | 7.3868 | 11.7633 | 16.7124 | 27.6266 | 32.5767 | 44.7534 | 53.8187 | 75.6705 | 94.6227 | 116.0595 | 127.6477 | 166.7223 | 196.1091 | 228.184 | 239.5631 | 300.0356 | 339.8891
7486:00 | 313 | 1.5169 | 2.3721 | 4.3868 | 7.3411 | 11.6931 | 16.6155 | 27.4698 | 40.9297 | 56.1994 | 67.4571 | 94.5782 | 117.8418 | 143.9354 | 157.5772 | 204.8594 | 239.8123 | 277.7268 | 290.2107 | 361.8553 | 408.138
7487:00 | 313 | 1.4199 | 2.2222 | 4.1046 | 6.8628 | 10.9167 | 15.4986 | 25.6087 | 44.2819 | 60.7937 | 72.9328 | 102.172 | 127.171 | 155.1411 | 169.6154 | 220.2081 | 257.4127 | 297.693 | 310.6376 | 386.806 | 435.7062
7488:00 | 314 | 1.2865 | 2.3154 | 3.7176 | 6.2112 | 9.8693 | 16.0904 | 23.1238 | 41.8794 | 57.4974 | 79.2752 | 96.6453 | 120.3032 | 146.7786 | 184.439 | 208.3885 | 243.6271 | 281.7858 | 337.9559 | 366.2269 | 412.5756
7489:00 | 314 | 0.91516 | 1.6563 | 2.6346 | 4.3722 | 6.8782 | 11.1386 | 15.9377 | 36.3865 | 49.972 | 68.9686 | 84.2062 | 105.0176 | 128.4119 | 161.7558 | 183.2123 | 214.7459 | 249.0113 | 299.4103 | 325.24 | 367.2791
7490:00 | 314 | 0.75382 | 1.3699 | 2.1641 | 3.5733 | 5.5793 | 8.9885 | 12.8178 | 31.6308 | 43.4566 | 60.0454 | 73.4371 | 91.7843 | 112.5117 | 142.1193 | 161.4183 | 189.7451 | 220.6409 | 266.045 | 289.7617 | 328.0702
7491:00 | 314 | 0.6605 | 1.2041 | 1.8919 | 3.1113 | 4.8283 | 7.746 | 11.0152 | 26.244 | 36.0756 | 49.9346 | 61.2316 | 76.7815 | 94.4791 | 119.8404 | 136.6813 | 161.3555 | 188.4095 | 228.1196 | 249.4159 | 283.4589
7492:00 | 314 | 0.47105 | 0.85582 | 1.3484 | 2.2216 | 3.4607 | 5.5656 | 7.9267 | 16.0338 | 22.0358 | 30.5054 | 37.4206 | 46.9484 | 57.8057 | 73.3691 | 83.7341 | 98.9126 | 115.5626 | 139.9919 | 153.1437 | 174.1142
7493:00 | 314 | 0.29911 | 0.53892 | 0.86126 | 1.4339 | 2.2685 | 3.6873 | 5.2882 | 10.7522 | 14.7583 | 20.3453 | 24.8009 | 30.8702 | 37.6617 | 47.3196 | 53.459 | 62.4907 | 72.2661 | 86.653 | 93.8865 | 105.7378
7494:00 | 314 | 0.30101 | 0.54233 | 0.86613 | 1.4412 | 2.2788 | 3.7025 | 5.3084 | 10.6895 | 14.6716 | 20.2269 | 24.6598 | 30.7 | 37.4619 | 47.0792 | 53.1998 | 62.2023 | 71.9485 | 86.2903 | 93.5138 | 105.3368
7495:00 | 314 | 0.29628 | 0.53402 | 0.85116 | 1.4141 | 2.2318 | 3.6212 | 5.187 | 12.5924 | 17.2775 | 23.7967 | 28.971 | 36.0031 | 43.8419 | 54.9689 | 61.969 | 72.2766 | 83.3965 | 99.7719 | 107.8696 | 121.2194
7496:00 | 314 | 0.35287 | 0.63453 | 1.0151 | 1.691 | 2.6796 | 4.3595 | 6.2554 | 10.9532 | 15.0301 | 20.719 | 25.2592 | 31.4474 | 38.3763 | 48.2298 | 54.5028 | 63.7274 | 73.7118 | 88.4013 | 95.803 | 107.9044
7497:00 | 314 | 0.35803 | 0.64369 | 1.0291 | 1.7132 | 2.7133 | 4.4125 | 6.3294 | 10.6399 | 14.5987 | 20.1269 | 24.5443 | 30.5695 | 37.3229 | 46.9298 | 53.0618 | 62.0758 | 71.8377 | 86.1957 | 93.4598 | 105.3099
7498:00 | 314 | 0.40054 | 0.71924 | 1.152 | 1.9203 | 3.0472 | 4.962 | 7.1236 | 11.5505 | 15.8446 | 21.8337 | 26.6068 | 33.1091 | 40.3821 | 50.7182 | 57.2789 | 66.9281 | 77.3598 | 92.7079 | 100.4063 | 113.0052
7499:00 | 314 | 0.45614 | 0.81798 | 1.3134 | 2.1933 | 3.4896 | 5.6922 | 8.1811 | 11.2912 | 15.4883 | 21.3459 | 26.0198 | 32.3913 | 39.525 | 49.6667 | 56.1206 | 65.6096 | 75.8746 | 90.9737 | 98.578 | 110.9981
7500:00 | 314 | 0.46567 | 0.83498 | 1.3408 | 2.2393 | 3.563 | 5.8124 | 8.3541 | 12.3345 | 16.9174 | 23.3042 | 28.3856 | 35.3025 | 43.0287 | 54.0017 | 60.9414 | 71.1512 | 82.1761 | 98.4004 | 106.492 | 119.7619
7501:00 | 314 | 0.52821 | 0.94597 | 1.5234 | 2.5497 | 4.0685 | 6.6498 | 9.5702 | 11.6581 | 15.9908 | 22.035 | 26.8534 | 33.419 | 40.7646 | 51.2042 | 57.8349 | 67.5859 | 78.1283 | 93.6377 | 101.4254 | 114.1607
7502:00 | 314 | 0.56065 | 1.0035 | 1.6184 | 2.7114 | 4.3324 | 7.0878 | 10.2069 | 11.7331 | 16.0939 | 22.1761 | 27.0229 | 33.6256 | 41.0105 | 51.5048 | 58.1647 | 67.9596 | 78.5476 | 94.1253 | 101.9374 | 114.721
7503:00 | 314 | 0.73215 | 1.32 | 2.1089 | 3.5106 | 5.5517 | 9.0213 | 12.9358 | 15.925 | 21.887 | 30.3102 | 37.2028 | 46.7105 | 57.5636 | 73.1321 | 83.5438 | 98.7846 | 115.5217 | 140.0718 | 153.3688 | 174.5183
7504:00 | 314 | 0.99388 | 1.7954 | 2.8632 | 4.7602 | 7.5102 | 12.1854 | 17.457 | 16.2205 | 22.3359 | 31.1065 | 38.4943 | 48.8225 | 60.8597 | 78.2831 | 90.5159 | 108.3442 | 128.1888 | 157.2144 | 173.9484 | 199.9591
7505:00 | 314 | 1.1907 | 2.1459 | 3.4311 | 5.7146 | 9.0438 | 14.7032 | 21.0905 | 18.9045 | 26.0106 | 36.1575 | 44.6309 | 56.4318 | 70.1028 | 89.8367 | 103.5021 | 123.4399 | 145.5443 | 177.8959 | 196.2337 | 224.8947
7506:00 | 314 | 1.4127 | 2.5398 | 4.0792 | 6.8162 | 10.8375 | 17.6751 | 25.4058 | 21.7492 | 29.9079 | 41.4926 | 51.0644 | 64.3288 | 79.5787 | 101.5215 | 116.4501 | 138.2673 | 162.3408 | 197.6138 | 217.1615 | 247.9808
7507:00 | 314 | 1.4696 | 2.6409 | 4.2462 | 7.1009 | 11.3025 | 18.4472 | 26.5285 | 24.5788 | 33.7863 | 46.8052 | 57.4762 | 72.2067 | 89.0425 | 113.2076 | 129.4176 | 153.1407 | 179.2175 | 217.4619 | 238.2633 | 271.3043
7508:00 | 314 | 1.4542 | 2.6134 | 4.2028 | 7.0295 | 11.1908 | 18.2671 | 26.2718 | 26.498 | 36.4168 | 50.4047 | 61.812 | 77.5204 | 95.406 | 121.0376 | 138.0737 | 163.029 | 190.392 | 230.5484 | 252.117 | 286.5525
7509:00 | 314 | 1.4588 | 2.6215 | 4.2175 | 7.0562 | 11.2367 | 18.3463 | 26.3899 | 31.1185 | 42.7501 | 59.0804 | 72.2833 | 90.3871 | 110.8643 | 140.1276 | 159.2593 | 187.3306 | 217.9698 | 262.9847 | 286.6051 | 324.6745
7510:00 | 314 | 1.449 | 2.604 | 4.1904 | 7.0125 | 11.1697 | 18.24 | 26.2402 | 39.0976 | 53.6838 | 74.0522 | 90.3446 | 112.5668 | 137.4924 | 172.9831 | 195.6892 | 229.0775 | 265.2948 | 318.5839 | 345.6575 | 389.8684
7511:00 | 314 | 1.3563 | 2.4395 | 3.9208 | 6.5556 | 10.428 | 17.0138 | 24.4624 | 42.2997 | 58.0724 | 80.0633 | 97.5985 | 121.4784 | 148.1965 | 186.1982 | 210.3508 | 245.8901 | 284.3673 | 341.0079 | 369.4914 | 416.2025
7512:00 | 315 | 1.4154 | 2.2118 | 4.09 | 6.8334 | 10.858 | 15.3701 | 25.4404 | 46.075 | 63.2576 | 75.7266 | 106.3274 | 132.3555 | 161.4832 | 176.1829 | 229.2653 | 268.0342 | 310.0158 | 322.8279 | 402.9164 | 453.9084
7513:00 | 315 | 1.0068 | 1.5822 | 2.8985 | 4.8102 | 7.5673 | 10.64 | 17.5344 | 40.0318 | 54.9783 | 65.8813 | 92.6422 | 115.5385 | 141.2765 | 154.5151 | 201.567 | 236.2596 | 273.9578 | 286.0078 | 357.8233 | 404.074
7514:00 | 315 | 0.82934 | 1.3086 | 2.3809 | 3.9313 | 6.1382 | 8.5861 | 14.1019 | 34.7997 | 47.8102 | 57.3576 | 80.7942 | 100.9794 | 123.7833 | 135.7575 | 177.5895 | 208.7542 | 242.7452 | 254.136 | 318.7907 | 360.9371
7515:00 | 315 | 0.72668 | 1.1502 | 2.0814 | 3.423 | 5.312 | 7.3992 | 12.1187 | 28.8732 | 39.6898 | 47.6994 | 67.366 | 84.4737 | 103.9443 | 114.4759 | 150.3743 | 177.5204 | 207.2848 | 217.9082 | 274.403 | 311.8564
7516:00 | 315 | 0.51824 | 0.81751 | 1.4835 | 2.4442 | 3.8074 | 5.3165 | 8.7208 | 17.6401 | 24.2434 | 29.1399 | 41.1694 | 51.6518 | 63.5968 | 70.0849 | 92.1227 | 108.8219 | 127.1399 | 133.7254 | 168.486 | 191.5573
7517:00 | 315 | 0.32908 | 0.5148 | 0.94755 | 1.5775 | 2.4958 | 3.5222 | 5.818 | 11.8294 | 16.2368 | 19.4346 | 27.2856 | 33.9628 | 41.4347 | 45.2014 | 58.8146 | 68.7512 | 79.5059 | 82.7741 | 103.2922 | 116.3308
7518:00 | 315 | 0.33116 | 0.51805 | 0.9529 | 1.5856 | 2.5071 | 3.5367 | 5.8402 | 11.7604 | 16.1415 | 19.3215 | 27.1303 | 33.7756 | 41.215 | 44.9718 | 58.5295 | 68.4339 | 79.1565 | 82.4277 | 102.8822 | 115.8897
7519:00 | 315 | 0.32596 | 0.51012 | 0.93643 | 1.5558 | 2.4554 | 3.4591 | 5.7066 | 13.8539 | 19.0084 | 22.7315 | 31.8734 | 39.61 | 48.2341 | 52.5083 | 68.1772 | 79.5175 | 91.7514 | 95.3057 | 118.6762 | 133.3634
7520:00 | 315 | 0.38822 | 0.60613 | 1.1168 | 1.8604 | 2.948 | 4.1643 | 6.8821 | 12.0505 | 16.5358 | 19.7915 | 27.7898 | 34.5979 | 42.221 | 46.0709 | 59.963 | 70.1118 | 81.0965 | 84.4442 | 105.4007 | 118.7145
7521:00 | 315 | 0.3939 | 0.61488 | 1.1322 | 1.8848 | 2.9851 | 4.2149 | 6.9635 | 11.7059 | 16.0612 | 19.2259 | 27.0032 | 33.6321 | 41.062 | 44.8291 | 58.3776 | 68.2947 | 79.0346 | 82.3373 | 102.8228 | 115.86
7522:00 | 315 | 0.44067 | 0.68705 | 1.2674 | 2.1126 | 3.3525 | 4.7399 | 7.8372 | 12.7076 | 17.4319 | 20.8563 | 29.2723 | 36.4261 | 44.4277 | 48.4479 | 63.0172 | 73.6331 | 85.1099 | 88.558 | 110.4652 | 124.3263
7523:00 | 315 | 0.50184 | 0.78137 | 1.445 | 2.4131 | 3.8392 | 5.4374 | 9.0007 | 12.4224 | 17.0399 | 20.3904 | 28.6265 | 35.6364 | 43.4848 | 47.4435 | 61.7429 | 72.1825 | 83.4759 | 86.9014 | 108.4538 | 122.1181
7524:00 | 315 | 0.51232 | 0.7976 | 1.4751 | 2.4636 | 3.92 | 5.5522 | 9.1911 | 13.5702 | 18.6122 | 22.261 | 31.2293 | 38.8391 | 47.3394 | 51.5844 | 67.0466 | 78.2793 | 90.4087 | 93.9957 | 117.1606 | 131.7599
7525:00 | 315 | 0.58113 | 0.90362 | 1.676 | 2.8051 | 4.476 | 6.3522 | 10.529 | 12.826 | 17.5927 | 21.0486 | 29.5436 | 36.7669 | 44.8485 | 48.9122 | 63.629 | 74.3568 | 85.9554 | 89.4462 | 111.5864 | 125.5975
7526:00 | 315 | 0.61681 | 0.95858 | 1.7805 | 2.983 | 4.7664 | 6.7706 | 11.2294 | 12.9085 | 17.7063 | 21.1834 | 29.7301 | 36.9943 | 45.119 | 49.1993 | 63.9917 | 74.768 | 86.4167 | 89.912 | 112.1497 | 126.214
7527:00 | 315 | 0.8055 | 1.2609 | 2.3202 | 3.8623 | 6.1079 | 8.6175 | 14.2318 | 17.5204 | 24.0797 | 28.9534 | 40.9298 | 51.39 | 63.3304 | 69.8584 | 91.9134 | 108.6811 | 127.095 | 133.8017 | 168.7336 | 192.0019
7528:00 | 315 | 1.0935 | 1.7151 | 3.15 | 5.237 | 8.2626 | 11.64 | 19.2059 | 17.8455 | 24.5735 | 29.7141 | 42.3508 | 53.7137 | 66.9567 | 74.7789 | 99.584 | 119.1984 | 141.0311 | 150.177 | 191.375 | 219.9914
7529:00 | 315 | 1.31 | 2.0499 | 3.7749 | 6.2871 | 9.9498 | 14.0451 | 23.2034 | 20.7984 | 28.6164 | 34.539 | 49.1021 | 62.0853 | 77.1259 | 85.8153 | 113.8712 | 135.8064 | 160.1252 | 169.9327 | 215.8929 | 247.4252
7530:00 | 315 | 1.5542 | 2.4262 | 4.4879 | 7.499 | 11.9232 | 16.8839 | 27.951 | 23.9281 | 32.9041 | 39.6352 | 56.1802 | 70.7735 | 87.5511 | 96.9771 | 128.1163 | 152.1193 | 178.6045 | 188.768 | 238.9173 | 272.8241
7531:00 | 315 | 1.6168 | 2.5227 | 4.6716 | 7.8123 | 12.4348 | 17.6215 | 29.1862 | 27.0412 | 37.171 | 44.7101 | 63.2343 | 79.4406 | 97.963 | 108.1401 | 142.383 | 168.4827 | 197.172 | 207.7276 | 262.1331 | 298.4842
7532:00 | 315 | 1.5999 | 2.4964 | 4.6238 | 7.7338 | 12.3119 | 17.4494 | 28.9038 | 29.1527 | 40.0652 | 48.1484 | 68.0045 | 85.2866 | 104.964 | 115.6195 | 151.9063 | 179.3616 | 209.466 | 220.2283 | 277.3746 | 315.2599
7533:00 | 315 | 1.6049 | 2.5042 | 4.64 | 7.7631 | 12.3624 | 17.525 | 29.0338 | 34.236 | 47.0329 | 56.4358 | 79.5248 | 99.4423 | 121.971 | 133.855 | 175.2143 | 206.0978 | 239.8065 | 251.2126 | 315.3178 | 357.2012
7534:00 | 315 | 1.5942 | 2.4874 | 4.6102 | 7.715 | 12.2887 | 17.4235 | 28.869 | 43.0145 | 59.0619 | 70.7374 | 99.3955 | 123.844 | 151.2667 | 165.2398 | 215.2939 | 252.027 | 291.8727 | 304.323 | 380.2863 | 428.9263
7535:00 | 315 | 1.4922 | 2.3303 | 4.3136 | 7.2123 | 11.4727 | 16.2522 | 26.9131 | 46.5373 | 63.8902 | 76.4794 | 107.3761 | 133.6484 | 163.0432 | 177.8634 | 231.4243 | 270.5239 | 312.8558 | 325.7433 | 406.5079 | 457.8987
7536:00 | 316 | 1.5791 | 2.4334 | 4.5632 | 7.624 | 12.1142 | 16.9099 | 28.3837 | 51.4056 | 70.5761 | 83.3131 | 118.6288 | 147.6682 | 180.1658 | 193.8333 | 255.7899 | 299.0441 | 345.8826 | 355.1695 | 449.5313 | 506.4227
7537:00 | 316 | 1.1233 | 1.7407 | 3.2339 | 5.3667 | 8.4428 | 11.706 | 19.563 | 44.6632 | 61.3389 | 72.4815 | 103.3603 | 128.9055 | 157.6213 | 169.9947 | 224.887 | 263.5933 | 305.653 | 314.6607 | 399.2212 | 450.8228
7538:00 | 316 | 0.92529 | 1.4397 | 2.6563 | 4.3861 | 6.8483 | 9.4463 | 15.7334 | 38.8258 | 53.3416 | 63.1038 | 90.1416 | 112.6621 | 138.1043 | 149.3581 | 198.1355 | 232.9058 | 270.8293 | 279.5959 | 355.6728 | 402.6952
7539:00 | 316 | 0.81075 | 1.2655 | 2.3222 | 3.819 | 5.9266 | 8.1405 | 13.5208 | 32.2137 | 44.2816 | 52.478 | 75.1598 | 94.2468 | 115.97 | 125.9444 | 167.7717 | 198.0584 | 231.2663 | 239.7388 | 306.1497 | 347.9363
7540:00 | 316 | 0.5782 | 0.89941 | 1.6551 | 2.7269 | 4.2479 | 5.8491 | 9.7297 | 19.681 | 27.0482 | 32.0592 | 45.9325 | 57.6276 | 70.9546 | 77.1061 | 102.7807 | 121.4119 | 141.8492 | 147.1223 | 187.9788 | 213.7193
7541:00 | 316 | 0.36715 | 0.56637 | 1.0572 | 1.76 | 2.7846 | 3.8751 | 6.4911 | 13.1979 | 18.1153 | 21.3816 | 30.4423 | 37.8921 | 46.2284 | 49.7298 | 65.6191 | 76.7052 | 88.7043 | 91.0666 | 115.2425 | 129.7895
7542:00 | 316 | 0.36948 | 0.56995 | 1.0631 | 1.769 | 2.7972 | 3.8911 | 6.5158 | 13.121 | 18.0089 | 21.2572 | 30.2691 | 37.6832 | 45.9833 | 49.4771 | 65.301 | 76.3513 | 88.3144 | 90.6855 | 114.785 | 129.2974
7543:00 | 316 | 0.36368 | 0.56122 | 1.0448 | 1.7357 | 2.7394 | 3.8056 | 6.3668 | 15.4567 | 21.2076 | 25.0088 | 35.5609 | 44.1926 | 53.8145 | 57.7687 | 76.0649 | 88.7171 | 102.3664 | 104.8537 | 132.4063 | 148.7927
7544:00 | 316 | 0.43314 | 0.66685 | 1.246 | 2.0757 | 3.2891 | 4.5815 | 7.6783 | 13.4447 | 18.4489 | 21.7743 | 31.0049 | 38.6007 | 47.1057 | 50.6863 | 66.9003 | 78.2233 | 90.4788 | 92.904 | 117.5949 | 132.449
7545:00 | 316 | 0.43947 | 0.67648 | 1.2632 | 2.1029 | 3.3305 | 4.6372 | 7.7691 | 13.0602 | 17.9194 | 21.152 | 30.1273 | 37.5231 | 45.8126 | 49.3202 | 65.1316 | 76.196 | 88.1784 | 90.586 | 114.7188 | 129.2643
7546:00 | 316 | 0.49166 | 0.75588 | 1.414 | 2.3571 | 3.7404 | 5.2147 | 8.7439 | 14.1778 | 19.4487 | 22.9458 | 32.6589 | 40.6404 | 49.5677 | 53.3015 | 70.3079 | 82.152 | 94.9565 | 97.4299 | 123.2453 | 138.7101
7547:00 | 316 | 0.5599 | 0.85964 | 1.6121 | 2.6923 | 4.2833 | 5.9821 | 10.0421 | 13.8596 | 19.0113 | 22.4331 | 31.9384 | 39.7593 | 48.5157 | 52.1965 | 68.8862 | 80.5336 | 93.1335 | 95.6074 | 121.0012 | 136.2464
7548:00 | 316 | 0.57159 | 0.87751 | 1.6458 | 2.7486 | 4.3735 | 6.1084 | 10.2544 | 15.1402 | 20.7655 | 24.4912 | 34.8424 | 43.3326 | 52.8163 | 56.7523 | 74.8035 | 87.3357 | 100.8684 | 103.4124 | 130.7153 | 147.0037
7549:00 | 316 | 0.64837 | 0.99415 | 1.8699 | 3.1296 | 4.9939 | 6.9885 | 11.7471 | 14.3099 | 19.6281 | 23.1573 | 32.9616 | 41.0206 | 50.0371 | 53.8123 | 70.9904 | 82.9594 | 95.8999 | 98.4071 | 124.4963 | 140.1284
7550:00 | 316 | 0.68817 | 1.0546 | 1.9865 | 3.3281 | 5.3179 | 7.4488 | 12.5286 | 14.402 | 19.7548 | 23.3056 | 33.1697 | 41.2743 | 50.339 | 54.1282 | 71.3952 | 83.4181 | 96.4145 | 98.9196 | 125.1247 | 140.8162
7551:00 | 316 | 0.8987 | 1.3872 | 2.5887 | 4.3091 | 6.8145 | 9.4808 | 15.8783 | 19.5474 | 26.8655 | 31.854 | 45.6651 | 57.3355 | 70.6574 | 76.857 | 102.5472 | 121.2548 | 141.799 | 147.2063 | 188.255 | 214.2153
7552:00 | 316 | 1.22 | 1.8869 | 3.5145 | 5.8429 | 9.2185 | 12.8061 | 21.4279 | 19.9101 | 27.4165 | 32.6909 | 47.2505 | 59.928 | 74.7032 | 82.2704 | 111.1053 | 132.9889 | 157.3475 | 165.222 | 213.5158 | 245.4431
7553:00 | 316 | 1.4615 | 2.2552 | 4.2116 | 7.0145 | 11.1009 | 15.4521 | 25.8879 | 23.2047 | 31.9272 | 37.9992 | 54.7829 | 69.2682 | 86.0489 | 94.4125 | 127.0454 | 151.5183 | 178.6507 | 186.957 | 240.8703 | 276.0507
7554:00 | 316 | 1.734 | 2.6692 | 5.0071 | 8.3666 | 13.3027 | 18.5754 | 31.1848 | 26.6965 | 36.7109 | 43.606 | 62.6799 | 78.9615 | 97.6802 | 106.6925 | 142.9385 | 169.7185 | 199.2679 | 207.6792 | 266.5585 | 304.3881
7555:00 | 316 | 1.8039 | 2.7754 | 5.212 | 8.7161 | 13.8734 | 19.3868 | 32.5629 | 30.1696 | 41.4715 | 49.1892 | 70.5501 | 88.6314 | 109.2967 | 118.9738 | 158.8558 | 187.9751 | 219.9835 | 228.5382 | 292.4602 | 333.0169
7556:00 | 316 | 1.785 | 2.7465 | 5.1588 | 8.6285 | 13.7363 | 19.1975 | 32.2478 | 32.5254 | 44.7005 | 52.972 | 75.8722 | 95.1537 | 117.1077 | 127.2026 | 169.4808 | 200.1126 | 233.6998 | 242.2913 | 309.4651 | 351.7335
7557:00 | 316 | 1.7906 | 2.755 | 5.1768 | 8.6612 | 13.7927 | 19.2807 | 32.3928 | 38.1969 | 52.4743 | 62.0897 | 88.7253 | 110.9471 | 136.0823 | 147.2649 | 195.4854 | 229.942 | 267.5506 | 276.3797 | 351.7981 | 398.5271
7558:00 | 316 | 1.7786 | 2.7366 | 5.1436 | 8.6076 | 13.7105 | 19.1691 | 32.2089 | 47.991 | 65.895 | 77.8241 | 110.8949 | 138.172 | 168.7673 | 181.7939 | 240.202 | 281.1849 | 325.6405 | 334.8108 | 424.283 | 478.5504
7559:00 | 316 | 1.6648 | 2.5637 | 4.8127 | 8.0467 | 12.8001 | 17.8804 | 30.0267 | 51.9214 | 71.2819 | 84.1413 | 119.7989 | 149.1107 | 181.9063 | 195.6822 | 258.1986 | 301.8218 | 349.0513 | 358.377 | 453.5383 | 510.8747
7560:00 | 317 | 1.4227 | 2.7149 | 4.1112 | 6.8688 | 10.9143 | 18.8663 | 25.5723 | 46.3138 | 63.5854 | 92.9519 | 106.8784 | 133.0414 | 162.3201 | 216.2586 | 230.4534 | 269.4232 | 311.6223 | 396.2604 | 405.0043 | 456.2606
7561:00 | 317 | 1.0121 | 1.9421 | 2.9136 | 4.8351 | 7.6065 | 13.0603 | 17.6253 | 40.2392 | 55.2632 | 80.8671 | 93.1223 | 116.1372 | 142.0086 | 189.6621 | 202.6115 | 237.4839 | 275.3775 | 351.065 | 359.6776 | 406.1679
7562:00 | 317 | 0.83363 | 1.6062 | 2.3932 | 3.9517 | 6.17 | 10.5392 | 14.175 | 34.98 | 48.058 | 70.4045 | 81.2129 | 101.5027 | 124.4248 | 166.6378 | 178.5098 | 209.836 | 244.0031 | 311.9434 | 320.4428 | 362.8075
7563:00 | 317 | 0.73044 | 1.4119 | 2.0922 | 3.4407 | 5.3396 | 9.0823 | 12.1815 | 29.0228 | 39.8954 | 58.5494 | 67.7151 | 84.9114 | 104.4829 | 140.5154 | 151.1536 | 178.4404 | 208.3589 | 267.475 | 275.825 | 313.4725
7564:00 | 317 | 0.52093 | 1.0035 | 1.4912 | 2.4568 | 3.8271 | 6.5258 | 8.766 | 17.7315 | 24.369 | 35.7683 | 41.3828 | 51.9195 | 63.9264 | 86.0268 | 92.6001 | 109.3858 | 127.7988 | 164.1434 | 169.3591 | 192.55
7565:00 | 317 | 0.33078 | 0.6319 | 0.95246 | 1.5857 | 2.5087 | 4.3234 | 5.8481 | 11.8907 | 16.321 | 23.8553 | 27.4269 | 34.1388 | 41.6494 | 55.4832 | 59.1194 | 69.1074 | 79.9179 | 101.6024 | 103.8275 | 116.9336
7566:00 | 317 | 0.33288 | 0.63589 | 0.95784 | 1.5938 | 2.5201 | 4.3412 | 5.8704 | 11.8213 | 16.2251 | 23.7165 | 27.2709 | 33.9506 | 41.4285 | 55.2013 | 58.8328 | 68.7885 | 79.5667 | 101.1772 | 103.4153 | 116.4902
7567:00 | 317 | 0.32765 | 0.62615 | 0.94129 | 1.5638 | 2.4681 | 4.2459 | 5.7362 | 13.9257 | 19.1069 | 27.9021 | 32.0385 | 39.8153 | 48.4841 | 64.4522 | 68.5305 | 79.9295 | 92.2268 | 116.9846 | 119.2912 | 134.0545
7568:00 | 317 | 0.39023 | 0.744 | 1.1226 | 1.8701 | 2.9633 | 5.1116 | 6.9177 | 12.113 | 16.6215 | 24.2935 | 27.9338 | 34.7772 | 42.4398 | 56.5504 | 60.2737 | 70.4751 | 81.5167 | 103.6524 | 105.9469 | 119.3297
7569:00 | 317 | 0.39594 | 0.75474 | 1.138 | 1.8946 | 3.0006 | 5.1737 | 6.9996 | 11.7665 | 16.1444 | 23.5992 | 27.1431 | 33.8064 | 41.2748 | 55.0262 | 58.6802 | 68.6486 | 79.4442 | 101.0662 | 103.3557 | 116.4604
7570:00 | 317 | 0.44296 | 0.84333 | 1.2739 | 2.1236 | 3.3699 | 5.818 | 7.8778 | 12.7735 | 17.5223 | 25.6004 | 29.424 | 36.6149 | 44.6579 | 59.4681 | 63.3438 | 74.0147 | 85.5509 | 108.7019 | 111.0376 | 124.9706
7571:00 | 317 | 0.50444 | 0.9591 | 1.4525 | 2.4256 | 3.8591 | 6.6742 | 9.0474 | 12.4868 | 17.1282 | 25.0285 | 28.7748 | 35.821 | 43.7101 | 58.2353 | 62.0629 | 72.5566 | 83.9084 | 106.6686 | 109.0158 | 122.7509
7572:00 | 317 | 0.51498 | 0.97903 | 1.4828 | 2.4764 | 3.9403 | 6.8151 | 9.2387 | 13.6405 | 18.7086 | 27.3246 | 31.3912 | 39.0404 | 47.5847 | 63.3182 | 67.3941 | 78.6849 | 90.8772 | 115.3765 | 117.7677 | 132.4427
7573:00 | 317 | 0.58414 | 1.1092 | 1.6847 | 2.8196 | 4.4992 | 7.7971 | 10.5835 | 12.8925 | 17.6839 | 25.8365 | 29.6967 | 36.9575 | 45.0809 | 60.0381 | 63.9587 | 74.7421 | 86.4008 | 109.7922 | 112.1647 | 126.2484
7574:00 | 317 | 0.62001 | 1.1766 | 1.7897 | 2.9985 | 4.7911 | 8.3106 | 11.2876 | 12.9754 | 17.798 | 26.002 | 29.8842 | 37.186 | 45.3528 | 60.3904 | 64.3233 | 75.1554 | 86.8645 | 110.3639 | 112.7309 | 126.8681
7575:00 | 317 | 0.80968 | 1.5477 | 2.3322 | 3.8823 | 6.1395 | 10.5776 | 14.3055 | 17.6112 | 24.2044 | 35.5393 | 41.1419 | 51.6563 | 63.6586 | 85.7489 | 92.3897 | 109.2443 | 127.7536 | 164.2371 | 169.608 | 192.9969
7576:00 | 317 | 1.0991 | 2.1052 | 3.1664 | 5.2642 | 8.3054 | 14.2877 | 19.3055 | 17.9379 | 24.7009 | 36.473 | 42.5703 | 53.992 | 67.3037 | 91.7886 | 100.1001 | 119.8161 | 141.7619 | 184.3372 | 192.3667 | 221.1315
7577:00 | 317 | 1.3167 | 2.5162 | 3.7944 | 6.3197 | 10.0014 | 17.2398 | 23.3237 | 20.9062 | 28.7647 | 42.3954 | 49.3566 | 62.407 | 77.5256 | 105.3354 | 114.4613 | 136.5102 | 160.955 | 208.5867 | 217.0116 | 248.7074
7578:00 | 317 | 1.5623 | 2.978 | 4.5111 | 7.5379 | 11.985 | 20.7245 | 28.0959 | 24.0521 | 33.0746 | 48.6509 | 56.4713 | 71.1402 | 88.0048 | 119.0361 | 128.7802 | 152.9076 | 179.53 | 231.7064 | 240.1554 | 274.2379
7579:00 | 317 | 1.6252 | 3.0965 | 4.6958 | 7.8528 | 12.4992 | 21.6297 | 29.3375 | 27.1813 | 37.3637 | 54.8801 | 63.562 | 79.8523 | 98.4707 | 132.7383 | 143.1209 | 169.3558 | 198.1937 | 254.9786 | 263.4915 | 300.0309
7580:00 | 317 | 1.6082 | 3.0642 | 4.6478 | 7.7739 | 12.3757 | 21.4185 | 29.0536 | 29.3037 | 40.2728 | 59.1005 | 68.3569 | 85.7286 | 105.508 | 141.9191 | 152.6934 | 180.2911 | 210.5514 | 270.3228 | 278.812 | 316.8937
7581:00 | 317 | 1.6132 | 3.0738 | 4.664 | 7.8033 | 12.4265 | 21.5114 | 29.1842 | 34.4134 | 47.2766 | 69.273 | 79.9369 | 99.9576 | 122.6031 | 164.3025 | 176.1222 | 207.1659 | 241.0492 | 308.3551 | 316.9518 | 359.0522
7582:00 | 317 | 1.6025 | 3.0532 | 4.6341 | 7.755 | 12.3524 | 21.3868 | 29.0186 | 43.2374 | 59.368 | 86.8278 | 99.9106 | 124.4858 | 152.0506 | 202.8263 | 216.4095 | 253.333 | 293.3852 | 373.5463 | 382.257 | 431.1491
7583:00 | 317 | 1.4999 | 2.8603 | 4.336 | 7.2497 | 11.5322 | 19.949 | 27.0525 | 46.7785 | 64.2213 | 93.8759 | 107.9326 | 134.341 | 163.8881 | 218.3214 | 232.6235 | 271.9258 | 314.4771 | 399.839 | 408.6144 | 460.2716
7584:00 | 318 | 1.3698 | 2.446 | 3.9584 | 6.6135 | 10.5085 | 16.9975 | 24.6216 | 44.592 | 61.2215 | 83.7448 | 102.905 | 128.0953 | 156.2855 | 194.8378 | 221.8859 | 259.4069 | 300.0372 | 357.0101 | 389.9476 | 439.2983
7585:00 | 318 | 0.97443 | 1.7497 | 2.8052 | 4.6554 | 7.3238 | 11.7667 | 16.97 | 38.7433 | 53.2087 | 72.8571 | 89.6603 | 111.8196 | 136.7292 | 170.8757 | 195.0791 | 228.655 | 265.1398 | 316.2913 | 346.306 | 391.0679
7586:00 | 318 | 0.80264 | 1.4471 | 2.3042 | 3.8048 | 5.9406 | 9.4953 | 13.648 | 33.6796 | 46.2714 | 63.4308 | 78.1937 | 97.7292 | 119.7991 | 150.132 | 171.8734 | 202.035 | 234.9319 | 281.0448 | 308.5297 | 349.3195
7587:00 | 318 | 0.70329 | 1.272 | 2.0144 | 3.3128 | 5.1411 | 8.1827 | 11.7286 | 27.9439 | 38.4123 | 52.75 | 65.1976 | 81.7547 | 100.5986 | 126.597 | 145.5342 | 171.8065 | 200.6128 | 240.9811 | 265.5707 | 301.8186
7588:00 | 318 | 0.50156 | 0.90407 | 1.4357 | 2.3655 | 3.6849 | 5.8794 | 8.4401 | 17.0723 | 23.4631 | 32.2254 | 39.8443 | 49.9893 | 61.5498 | 77.5057 | 89.1575 | 105.3192 | 123.0477 | 147.8847 | 163.0629 | 185.3916
7589:00 | 318 | 0.31848 | 0.56931 | 0.91705 | 1.5268 | 2.4155 | 3.8952 | 5.6307 | 11.4486 | 15.7142 | 21.4924 | 26.4073 | 32.8697 | 40.101 | 49.9875 | 56.9216 | 66.5383 | 76.9468 | 91.5385 | 99.9676 | 112.5864
7590:00 | 318 | 0.3205 | 0.57291 | 0.92223 | 1.5346 | 2.4264 | 3.9112 | 5.6522 | 11.3818 | 15.6219 | 21.3673 | 26.257 | 32.6884 | 39.8884 | 49.7335 | 56.6456 | 66.2312 | 76.6086 | 91.1554 | 99.5707 | 112.1595
7591:00 | 318 | 0.31547 | 0.56413 | 0.90629 | 1.5057 | 2.3763 | 3.8253 | 5.5229 | 13.408 | 18.3966 | 25.1384 | 30.8475 | 38.3351 | 46.6816 | 58.0681 | 65.9828 | 76.958 | 88.7981 | 105.3971 | 114.8564 | 129.0708
7592:00 | 318 | 0.37573 | 0.67031 | 1.0809 | 1.8005 | 2.8531 | 4.6052 | 6.6606 | 11.6627 | 16.0036 | 21.8871 | 26.8953 | 33.4843 | 40.862 | 50.949 | 58.0329 | 67.8551 | 78.4862 | 93.3854 | 102.0082 | 114.8934
7593:00 | 318 | 0.38122 | 0.67998 | 1.0957 | 1.8242 | 2.8891 | 4.6612 | 6.7393 | 11.3291 | 15.5442 | 21.2616 | 26.134 | 32.5495 | 39.7403 | 49.5757 | 56.4986 | 66.0965 | 76.4907 | 91.0554 | 99.5132 | 112.1308
7594:00 | 318 | 0.42649 | 0.7598 | 1.2266 | 2.0446 | 3.2446 | 5.2418 | 7.585 | 12.2986 | 16.8708 | 23.0647 | 28.3301 | 35.2536 | 42.9977 | 53.5777 | 60.9889 | 71.263 | 82.3704 | 97.9348 | 106.9096 | 120.3246
7595:00 | 318 | 0.48568 | 0.8641 | 1.3985 | 2.3354 | 3.7156 | 6.0131 | 8.711 | 12.0226 | 16.4914 | 22.5494 | 27.7051 | 34.4893 | 42.0851 | 52.467 | 59.7556 | 69.8591 | 80.789 | 96.1029 | 104.9629 | 118.1875
7596:00 | 318 | 0.49583 | 0.88206 | 1.4277 | 2.3843 | 3.7938 | 6.1401 | 8.8952 | 13.1334 | 18.0131 | 24.6181 | 30.2241 | 37.589 | 45.8157 | 57.0464 | 64.8886 | 75.7597 | 87.4987 | 103.9483 | 113.3895 | 127.5189
7597:00 | 318 | 0.56243 | 0.9993 | 1.6221 | 2.7148 | 4.332 | 7.0247 | 10.1901 | 12.4132 | 17.0265 | 23.2773 | 28.5927 | 35.5835 | 43.4049 | 54.0912 | 61.5809 | 71.9634 | 83.1887 | 98.9171 | 107.9948 | 121.5549
7598:00 | 318 | 0.59696 | 1.0601 | 1.7232 | 2.887 | 4.613 | 7.4874 | 10.868 | 12.493 | 17.1364 | 23.4264 | 28.7732 | 35.8036 | 43.6667 | 54.4087 | 61.932 | 72.3614 | 83.6352 | 99.4322 | 108.5399 | 122.1515
7599:00 | 318 | 0.77958 | 1.3944 | 2.2455 | 3.7379 | 5.9113 | 9.5299 | 13.7737 | 16.9565 | 23.3046 | 32.0191 | 39.6124 | 49.7359 | 61.292 | 77.2553 | 88.9549 | 105.1829 | 123.0041 | 147.9691 | 163.3025 | 185.8219
7600:00 | 318 | 1.0583 | 1.8967 | 3.0487 | 5.0685 | 7.9966 | 12.8725 | 18.5877 | 17.2711 | 23.7826 | 32.8603 | 40.9876 | 51.9848 | 64.8016 | 82.6968 | 96.3787 | 115.3617 | 136.4917 | 166.0782 | 185.2151 | 212.9105
7601:00 | 318 | 1.2678 | 2.2669 | 3.6534 | 6.0847 | 9.6295 | 15.5322 | 22.4566 | 20.129 | 27.6953 | 38.1961 | 47.5216 | 60.0869 | 74.6434 | 94.9017 | 110.206 | 131.4352 | 154.9712 | 187.9258 | 208.9439 | 239.4612
7602:00 | 318 | 1.5042 | 2.683 | 4.3434 | 7.2576 | 11.5394 | 18.6717 | 27.0513 | 23.1579 | 31.845 | 43.8319 | 54.3719 | 68.4954 | 84.7331 | 107.2454 | 123.9926 | 147.223 | 172.8557 | 208.7554 | 231.2272 | 264.0426
7603:00 | 318 | 1.5648 | 2.7898 | 4.5212 | 7.5608 | 12.0346 | 19.4873 | 28.2468 | 26.1708 | 35.9746 | 49.4441 | 61.1989 | 76.8836 | 94.8099 | 119.5903 | 137.8001 | 163.0597 | 190.8255 | 229.7225 | 253.6957 | 288.8768
7604:00 | 318 | 1.5484 | 2.7607 | 4.475 | 7.4848 | 11.9156 | 19.297 | 27.9735 | 28.2143 | 38.7756 | 53.2465 | 65.8156 | 82.5414 | 101.5855 | 127.8617 | 147.0168 | 173.5884 | 202.7238 | 243.5469 | 268.4467 | 305.1126
7605:00 | 318 | 1.5533 | 2.7693 | 4.4906 | 7.5132 | 11.9645 | 19.3807 | 28.0992 | 33.134 | 45.519 | 62.4114 | 76.9651 | 96.2415 | 118.0451 | 148.028 | 169.5746 | 199.4641 | 232.0878 | 277.8119 | 305.1686 | 345.7039
7606:00 | 318 | 1.5429 | 2.7508 | 4.4619 | 7.4667 | 11.8932 | 19.2684 | 27.9398 | 41.6299 | 57.1609 | 78.2274 | 96.1962 | 119.8578 | 146.3979 | 182.736 | 208.3641 | 243.9149 | 282.4781 | 336.5459 | 368.0459 | 415.1204
7607:00 | 318 | 1.4442 | 2.577 | 4.1748 | 6.9802 | 11.1035 | 17.9731 | 26.0468 | 45.0394 | 61.8337 | 84.5773 | 103.92 | 129.3466 | 157.7953 | 196.6962 | 223.9753 | 261.8165 | 302.7859 | 360.2342 | 393.4235 | 443.1602
7608:00 | 319 | 1.3156 | 2.355 | 3.8018 | 6.3518 | 10.0928 | 16.3656 | 23.6475 | 42.8278 | 58.7994 | 80.6314 | 98.8339 | 123.0275 | 150.1025 | 187.5944 | 213.1075 | 249.1441 | 288.167 | 343.7376 | 374.5203 | 421.9186
7609:00 | 319 | 0.93588 | 1.6847 | 2.6943 | 4.4712 | 7.034 | 11.3292 | 16.2986 | 37.2105 | 51.1036 | 70.1485 | 86.1131 | 107.3957 | 131.3198 | 164.5231 | 187.3612 | 219.6089 | 254.6502 | 304.5326 | 332.6052 | 375.5963
7610:00 | 319 | 0.77089 | 1.3933 | 2.2131 | 3.6542 | 5.7056 | 9.1423 | 13.1081 | 32.3471 | 44.4407 | 61.0727 | 75.1001 | 93.8628 | 115.0595 | 144.5506 | 165.0737 | 194.042 | 225.6374 | 270.5965 | 296.3235 | 335.4995
7611:00 | 319 | 0.67546 | 1.2247 | 1.9347 | 3.1817 | 4.9377 | 7.8785 | 11.2646 | 26.8383 | 36.8926 | 50.7889 | 62.6183 | 78.5203 | 96.6187 | 121.8906 | 139.7765 | 165.0094 | 192.6761 | 232.0222 | 255.064 | 289.8779
7612:00 | 319 | 0.48172 | 0.87046 | 1.3789 | 2.2719 | 3.5391 | 5.6609 | 8.1062 | 16.3969 | 22.5348 | 31.0273 | 38.268 | 48.0116 | 59.1148 | 74.6243 | 85.6302 | 101.1525 | 118.1796 | 142.3868 | 156.6117 | 178.0571
7613:00 | 319 | 0.30588 | 0.54814 | 0.88077 | 1.4663 | 2.3199 | 3.7504 | 5.4079 | 10.9957 | 15.0925 | 20.6933 | 25.3626 | 31.5693 | 38.5145 | 48.1291 | 54.6696 | 63.9058 | 73.9026 | 88.1354 | 96.0126 | 108.1322
7614:00 | 319 | 0.30782 | 0.55161 | 0.88575 | 1.4738 | 2.3304 | 3.7658 | 5.4286 | 10.9316 | 15.0039 | 20.573 | 25.2182 | 31.3952 | 38.3103 | 47.8846 | 54.4045 | 63.6109 | 73.5778 | 87.7665 | 95.6314 | 107.7222
7615:00 | 319 | 0.30299 | 0.54316 | 0.87044 | 1.4461 | 2.2823 | 3.6831 | 5.3044 | 12.8776 | 17.6688 | 24.2038 | 29.6271 | 36.8184 | 44.8347 | 55.9093 | 63.3724 | 73.9134 | 85.285 | 101.4787 | 110.3124 | 123.9644
7616:00 | 319 | 0.36086 | 0.64539 | 1.0381 | 1.7293 | 2.7403 | 4.434 | 6.397 | 11.2013 | 15.3704 | 21.0735 | 25.8312 | 32.1596 | 39.2454 | 49.0549 | 55.737 | 65.1706 | 75.3811 | 89.9137 | 97.9725 | 110.3479
7617:00 | 319 | 0.36614 | 0.6547 | 1.0524 | 1.752 | 2.7748 | 4.488 | 6.4727 | 10.8809 | 14.9293 | 20.4712 | 25.1001 | 31.2618 | 38.1681 | 47.7327 | 54.2634 | 63.4815 | 73.4645 | 87.6703 | 95.5762 | 107.6946
7618:00 | 319 | 0.40962 | 0.73155 | 1.178 | 1.9637 | 3.1162 | 5.0469 | 7.2849 | 11.812 | 16.2034 | 22.2072 | 27.2093 | 33.8589 | 41.2966 | 51.5859 | 58.576 | 68.4437 | 79.1116 | 94.2939 | 102.68 | 115.5642
7619:00 | 319 | 0.46647 | 0.83198 | 1.3431 | 2.243 | 3.5686 | 5.7896 | 8.3664 | 11.5469 | 15.839 | 21.711 | 26.609 | 33.1248 | 40.4201 | 50.5164 | 57.3915 | 67.0953 | 77.5928 | 92.5301 | 100.8103 | 113.5117
7620:00 | 319 | 0.47622 | 0.84927 | 1.3712 | 2.29 | 3.6437 | 5.9118 | 8.5433 | 12.6138 | 17.3005 | 23.7029 | 29.0284 | 36.1019 | 44.0031 | 54.9256 | 62.3214 | 72.7624 | 84.037 | 100.0838 | 108.9035 | 122.474
7621:00 | 319 | 0.54018 | 0.96215 | 1.5579 | 2.6074 | 4.1606 | 6.7636 | 9.7869 | 11.9221 | 16.3529 | 22.4119 | 27.4615 | 34.1757 | 41.6877 | 52.0802 | 59.1446 | 69.1164 | 79.8975 | 95.2396 | 103.7222 | 116.7459
7622:00 | 319 | 0.57334 | 1.0207 | 1.655 | 2.7728 | 4.4305 | 7.2091 | 10.438 | 11.9988 | 16.4584 | 22.5555 | 27.6348 | 34.3871 | 41.9392 | 52.3859 | 59.4818 | 69.4986 | 80.3263 | 95.7356 | 104.2458 | 117.3189
7623:00 | 319 | 0.74873 | 1.3425 | 2.1567 | 3.5901 | 5.6774 | 9.1756 | 13.2288 | 16.2857 | 22.3826 | 30.8287 | 38.0452 | 47.7682 | 58.8671 | 74.3832 | 85.4357 | 101.0216 | 118.1378 | 142.4681 | 156.8419 | 178.4703
7624:00 | 319 | 1.0164 | 1.8262 | 2.928 | 4.8679 | 7.6803 | 12.3939 | 17.8524 | 16.5878 | 22.8417 | 31.6387 | 39.3661 | 49.9281 | 62.2378 | 79.6224 | 92.5657 | 110.7977 | 131.0917 | 159.904 | 177.8875 | 204.4872
7625:00 | 319 | 1.2176 | 2.1827 | 3.5088 | 5.844 | 9.2486 | 14.9548 | 21.5681 | 19.3326 | 26.5996 | 36.7761 | 45.6416 | 57.7097 | 71.6903 | 91.3736 | 105.846 | 126.2353 | 148.8402 | 180.9393 | 200.6775 | 229.9875
7626:00 | 319 | 1.4447 | 2.5833 | 4.1716 | 6.9705 | 11.0829 | 17.9775 | 25.9811 | 22.2418 | 30.5852 | 42.2024 | 52.2208 | 65.7856 | 81.3808 | 103.2584 | 119.0871 | 141.3985 | 166.0171 | 200.9946 | 222.0792 | 253.5964
7627:00 | 319 | 1.5029 | 2.6861 | 4.3423 | 7.2617 | 11.5584 | 18.7628 | 27.1293 | 25.1354 | 34.5514 | 47.606 | 58.7777 | 73.8419 | 91.059 | 115.1443 | 132.3484 | 156.6086 | 183.276 | 221.1822 | 243.6589 | 277.4481
7628:00 | 319 | 1.4871 | 2.6581 | 4.298 | 7.1887 | 11.4442 | 18.5796 | 26.8668 | 27.0981 | 37.2415 | 51.267 | 63.2118 | 79.2759 | 97.5665 | 123.1083 | 141.2004 | 166.7208 | 194.7035 | 234.4926 | 257.8263 | 293.0416
7629:00 | 319 | 1.4918 | 2.6664 | 4.313 | 7.216 | 11.4912 | 18.6602 | 26.9876 | 31.8232 | 43.7182 | 60.0912 | 73.9202 | 92.434 | 113.3749 | 142.5248 | 162.8658 | 191.5728 | 222.9058 | 267.4838 | 293.0954 | 332.0269
7630:00 | 319 | 1.4818 | 2.6485 | 4.2853 | 7.1713 | 11.4227 | 18.5521 | 26.8344 | 39.983 | 54.8994 | 75.3191 | 92.3905 | 115.1159 | 140.606 | 175.9425 | 200.1207 | 234.265 | 271.3025 | 324.0342 | 353.485 | 398.6971
7631:00 | 319 | 1.387 | 2.4812 | 4.0096 | 6.704 | 10.6642 | 17.3049 | 25.0163 | 43.2575 | 59.3874 | 81.433 | 99.8086 | 124.2293 | 151.5525 | 189.3837 | 215.1143 | 251.4584 | 290.8069 | 346.8418 | 377.8586 | 425.6276
7632:00 | 320 | 1.3698 | 2.2619 | 3.9584 | 6.6135 | 10.5085 | 15.7182 | 24.6216 | 44.592 | 61.2215 | 77.4415 | 102.905 | 128.0953 | 156.2855 | 180.1726 | 221.8859 | 259.4069 | 300.0372 | 330.1385 | 389.9476 | 439.2983
7633:00 | 320 | 0.97443 | 1.618 | 2.8052 | 4.6554 | 7.3238 | 10.881 | 16.97 | 38.7433 | 53.2087 | 67.3732 | 89.6603 | 111.8196 | 136.7292 | 158.0141 | 195.0791 | 228.655 | 265.1398 | 292.4845 | 346.306 | 391.0679
7634:00 | 320 | 0.80264 | 1.3382 | 2.3042 | 3.8048 | 5.9406 | 8.7806 | 13.648 | 33.6796 | 46.2714 | 58.6565 | 78.1937 | 97.7292 | 119.7991 | 138.8318 | 171.8734 | 202.035 | 234.9319 | 259.891 | 308.5297 | 349.3195
7635:00 | 320 | 0.70329 | 1.1763 | 2.0144 | 3.3128 | 5.1411 | 7.5668 | 11.7286 | 27.9439 | 38.4123 | 48.7796 | 65.1976 | 81.7547 | 100.5986 | 117.0683 | 145.5342 | 171.8065 | 200.6128 | 222.8428 | 265.5707 | 301.8186
7636:00 | 320 | 0.50156 | 0.83602 | 1.4357 | 2.3655 | 3.6849 | 5.4369 | 8.4401 | 17.0723 | 23.4631 | 29.7998 | 39.8443 | 49.9893 | 61.5498 | 71.672 | 89.1575 | 105.3192 | 123.0477 | 136.7536 | 163.0629 | 185.3916
7637:00 | 320 | 0.31848 | 0.52646 | 0.91705 | 1.5268 | 2.4155 | 3.602 | 5.6307 | 11.4486 | 15.7142 | 19.8747 | 26.4073 | 32.8697 | 40.101 | 46.225 | 56.9216 | 66.5383 | 76.9468 | 84.6485 | 99.9676 | 112.5864
7638:00 | 320 | 0.3205 | 0.52979 | 0.92223 | 1.5346 | 2.4264 | 3.6168 | 5.6522 | 11.3818 | 15.6219 | 19.7591 | 26.257 | 32.6884 | 39.8884 | 45.9902 | 56.6456 | 66.2312 | 76.6086 | 84.2943 | 99.5707 | 112.1595
7639:00 | 320 | 0.31547 | 0.52167 | 0.90629 | 1.5057 | 2.3763 | 3.5374 | 5.5229 | 13.408 | 18.3966 | 23.2462 | 30.8475 | 38.3351 | 46.6816 | 53.6974 | 65.9828 | 76.958 | 88.7981 | 97.464 | 114.8564 | 129.0708
7640:00 | 320 | 0.37573 | 0.61985 | 1.0809 | 1.8005 | 2.8531 | 4.2586 | 6.6606 | 11.6627 | 16.0036 | 20.2397 | 26.8953 | 33.4843 | 40.862 | 47.1142 | 58.0329 | 67.8551 | 78.4862 | 86.3564 | 102.0082 | 114.8934
7641:00 | 320 | 0.38122 | 0.6288 | 1.0957 | 1.8242 | 2.8891 | 4.3104 | 6.7393 | 11.3291 | 15.5442 | 19.6613 | 26.134 | 32.5495 | 39.7403 | 45.8443 | 56.4986 | 66.0965 | 76.4907 | 84.2018 | 99.5132 | 112.1308
7642:00 | 320 | 0.42649 | 0.70261 | 1.2266 | 2.0446 | 3.2446 | 4.8472 | 7.585 | 12.2986 | 16.8708 | 21.3286 | 28.3301 | 35.2536 | 42.9977 | 49.545 | 60.9889 | 71.263 | 82.3704 | 90.5634 | 106.9096 | 120.3246
7643:00 | 320 | 0.48568 | 0.79906 | 1.3985 | 2.3354 | 3.7156 | 5.5605 | 8.711 | 12.0226 | 16.4914 | 20.8521 | 27.7051 | 34.4893 | 42.0851 | 48.5179 | 59.7556 | 69.8591 | 80.789 | 88.8694 | 104.9629 | 118.1875
7644:00 | 320 | 0.49583 | 0.81567 | 1.4277 | 2.3843 | 3.7938 | 5.6779 | 8.8952 | 13.1334 | 18.0131 | 22.7651 | 30.2241 | 37.589 | 45.8157 | 52.7526 | 64.8886 | 75.7597 | 87.4987 | 96.1242 | 113.3895 | 127.5189
7645:00 | 320 | 0.56243 | 0.92409 | 1.6221 | 2.7148 | 4.332 | 6.496 | 10.1901 | 12.4132 | 17.0265 | 21.5253 | 28.5927 | 35.5835 | 43.4049 | 50.0198 | 61.5809 | 71.9634 | 83.1887 | 91.4717 | 107.9948 | 121.5549
7646:00 | 320 | 0.59696 | 0.98029 | 1.7232 | 2.887 | 4.613 | 6.9239 | 10.868 | 12.493 | 17.1364 | 21.6631 | 28.7732 | 35.8036 | 43.6667 | 50.3134 | 61.932 | 72.3614 | 83.6352 | 91.9481 | 108.5399 | 122.1515
7647:00 | 320 | 0.77958 | 1.2894 | 2.2455 | 3.7379 | 5.9113 | 8.8126 | 13.7737 | 16.9565 | 23.3046 | 29.6091 | 39.6124 | 49.7359 | 61.292 | 71.4404 | 88.9549 | 105.1829 | 123.0041 | 136.8317 | 163.3025 | 185.8219
7648:00 | 320 | 1.0583 | 1.7539 | 3.0487 | 5.0685 | 7.9966 | 11.9036 | 18.5877 | 17.2711 | 23.7826 | 30.3869 | 40.9876 | 51.9848 | 64.8016 | 76.4723 | 96.3787 | 115.3617 | 136.4917 | 153.5778 | 185.2151 | 212.9105
7649:00 | 320 | 1.2678 | 2.0963 | 3.6534 | 6.0847 | 9.6295 | 14.3631 | 22.4566 | 20.129 | 27.6953 | 35.3211 | 47.5216 | 60.0869 | 74.6434 | 87.7586 | 110.206 | 131.4352 | 154.9712 | 173.7809 | 208.9439 | 239.4612
7650:00 | 320 | 1.5042 | 2.4811 | 4.3434 | 7.2576 | 11.5394 | 17.2663 | 27.0513 | 23.1579 | 31.845 | 40.5328 | 54.3719 | 68.4954 | 84.7331 | 99.1732 | 123.9926 | 147.223 | 172.8557 | 193.0427 | 231.2272 | 264.0426
7651:00 | 320 | 1.5648 | 2.5798 | 4.5212 | 7.5608 | 12.0346 | 18.0205 | 28.2468 | 26.1708 | 35.9746 | 45.7225 | 61.1989 | 76.8836 | 94.8099 | 110.5889 | 137.8001 | 163.0597 | 190.8255 | 212.4316 | 253.6957 | 288.8768
7652:00 | 320 | 1.5484 | 2.5529 | 4.475 | 7.4848 | 11.9156 | 17.8445 | 27.9735 | 28.2143 | 38.7756 | 49.2387 | 65.8156 | 82.5414 | 101.5855 | 118.2378 | 147.0168 | 173.5884 | 202.7238 | 225.2155 | 268.4467 | 305.1126
7653:00 | 320 | 1.5533 | 2.5609 | 4.4906 | 7.5132 | 11.9645 | 17.9219 | 28.0992 | 33.134 | 45.519 | 57.7138 | 76.9651 | 96.2415 | 118.0451 | 136.8862 | 169.5746 | 199.4641 | 232.0878 | 256.9014 | 305.1686 | 345.7039
7654:00 | 320 | 1.5429 | 2.5437 | 4.4619 | 7.4667 | 11.8932 | 17.8181 | 27.9398 | 41.6299 | 57.1609 | 72.3393 | 96.1962 | 119.8578 | 146.3979 | 168.9817 | 208.3641 | 243.9149 | 282.4781 | 311.2146 | 368.0459 | 415.1204
7655:00 | 320 | 1.4442 | 2.383 | 4.1748 | 6.9802 | 11.1035 | 16.6203 | 26.0468 | 45.0394 | 61.8337 | 78.2113 | 103.92 | 129.3466 | 157.7953 | 181.8912 | 223.9753 | 261.8165 | 302.7859 | 333.1199 | 393.4235 | 443.1602
7656:00 | 321 | 1.0734 | 2.355 | 3.1042 | 5.1947 | 8.2743 | 16.3656 | 19.4382 | 28.9627 | 39.7678 | 80.6314 | 66.9253 | 83.3871 | 101.8515 | 187.5944 | 144.9625 | 169.6958 | 196.5248 | 343.7376 | 256.7484 | 289.8813
7657:00 | 321 | 1.0047 | 1.6847 | 2.9045 | 4.8562 | 7.7249 | 11.3292 | 18.1212 | 31.3347 | 43.0188 | 70.1485 | 72.2989 | 89.9886 | 109.7809 | 164.5231 | 155.8234 | 182.1502 | 210.6532 | 304.5326 | 274.4443 | 309.4528
7658:00 | 321 | 2.1673 | 1.3933 | 6.2641 | 10.4697 | 16.6449 | 9.1423 | 39.0228 | 69.1242 | 94.902 | 61.0727 | 159.5119 | 198.5538 | 242.2426 | 144.5506 | 343.8994 | 402.0384 | 464.9922 | 270.5965 | 605.9112 | 683.2635
7659:00 | 321 | 1.5969 | 1.2247 | 4.6008 | 7.6452 | 12.0513 | 7.8785 | 27.9867 | 59.9448 | 82.3261 | 50.7889 | 138.7246 | 173.0095 | 211.5493 | 121.8906 | 301.8269 | 353.7744 | 410.222 | 232.0222 | 537.2562 | 607.3111
7660:00 | 321 | 1.2918 | 0.87046 | 3.7109 | 6.1343 | 9.5942 | 5.6609 | 22.0846 | 52.1051 | 71.5856 | 31.0273 | 120.9718 | 151.1946 | 185.338 | 74.6243 | 265.8997 | 312.561 | 363.4538 | 142.3868 | 478.633 | 542.4567
7661:00 | 321 | 1.1401 | 0.54814 | 3.2683 | 5.3831 | 8.3734 | 3.7504 | 19.1543 | 43.2029 | 59.3878 | 20.6933 | 100.8011 | 126.4012 | 155.5377 | 48.1291 | 225.0197 | 265.6448 | 310.1889 | 88.1354 | 411.8023 | 468.4852
7662:00 | 321 | 0.87179 | 0.55161 | 2.5007 | 4.1345 | 6.4734 | 3.7658 | 14.9147 | 26.3802 | 36.2554 | 20.573 | 61.5696 | 77.2479 | 95.1147 | 47.8846 | 137.7854 | 162.7665 | 190.1703 | 87.7665 | 252.7462 | 287.6511
7663:00 | 321 | 0.62751 | 0.54316 | 1.8119 | 3.0299 | 4.8235 | 3.6831 | 11.323 | 17.6834 | 24.2722 | 24.2038 | 40.7897 | 50.7727 | 61.944 | 55.9093 | 87.9311 | 102.7895 | 118.8719 | 101.4787 | 154.8577 | 174.5862
7664:00 | 321 | 0.66604 | 0.64539 | 1.9232 | 3.2174 | 5.1259 | 4.434 | 12.0422 | 17.3422 | 23.8033 | 21.0735 | 40.0183 | 49.83 | 60.8194 | 49.0549 | 86.4138 | 101.0638 | 116.9296 | 89.9137 | 152.4647 | 171.9572
7665:00 | 321 | 0.75794 | 0.6547 | 2.1894 | 3.6666 | 5.852 | 4.488 | 13.7739 | 19.841 | 27.2247 | 20.4712 | 45.6798 | 56.7961 | 69.2029 | 47.7327 | 97.9454 | 114.3167 | 131.9953 | 87.6703 | 171.4174 | 192.9538
7666:00 | 321 | 0.68218 | 0.73155 | 1.9666 | 3.2855 | 5.2275 | 5.0469 | 12.2597 | 17.6471 | 24.2163 | 22.2072 | 40.7123 | 50.7008 | 61.8926 | 51.5859 | 87.9665 | 102.8952 | 119.0617 | 94.2939 | 155.2791 | 175.1337
7667:00 | 321 | 0.66689 | 0.83198 | 1.9201 | 3.2042 | 5.0912 | 5.7896 | 11.9205 | 17.1521 | 23.5344 | 21.711 | 39.5822 | 49.3131 | 60.2275 | 50.5164 | 85.6891 | 100.2848 | 116.0998 | 92.5301 | 151.5682 | 171.0205
7668:00 | 321 | 0.729 | 0.84927 | 2.0994 | 3.5061 | 5.5775 | 5.9118 | 13.0753 | 18.8166 | 25.8124 | 23.7029 | 43.3526 | 53.9548 | 65.8175 | 54.9256 | 93.3903 | 109.1433 | 126.1781 | 100.0838 | 164.2698 | 185.103
7669:00 | 321 | 0.72127 | 0.96215 | 2.0757 | 3.4638 | 5.5055 | 6.7636 | 12.893 | 18.5497 | 25.4448 | 22.4119 | 42.7481 | 53.2178 | 64.9408 | 52.0802 | 92.2157 | 107.8126 | 124.6861 | 95.2396 | 162.4484 | 183.1102
7670:00 | 321 | 0.77032 | 1.0207 | 2.2181 | 3.7047 | 5.8954 | 7.2091 | 13.8244 | 19.8943 | 27.2866 | 22.5555 | 45.7985 | 56.9728 | 69.4622 | 52.3859 | 98.4437 | 114.9761 | 132.8368 | 95.7356 | 172.7222 | 194.5059
7671:00 | 321 | 0.75543 | 1.3425 | 2.175 | 3.6318 | 5.7774 | 9.1756 | 13.5427 | 19.4877 | 26.7299 | 30.8287 | 44.8774 | 55.8396 | 68.0988 | 74.3832 | 96.5694 | 112.8227 | 130.3894 | 142.4681 | 169.6452 | 191.0978
7672:00 | 321 | 0.77367 | 1.8262 | 2.2287 | 3.7238 | 5.9285 | 12.3939 | 13.9097 | 20.0196 | 27.4593 | 31.6387 | 46.0814 | 57.3164 | 69.8691 | 79.6224 | 98.9835 | 115.5844 | 133.5152 | 159.904 | 173.5416 | 195.3987
7673:00 | 321 | 1.066 | 2.1827 | 3.0654 | 5.0888 | 8.0159 | 14.9548 | 18.5945 | 26.7223 | 36.7243 | 36.7761 | 62.3913 | 78.3065 | 96.4586 | 91.3736 | 139.8603 | 165.295 | 193.2112 | 180.9393 | 257.02 | 292.6384
7674:00 | 321 | 1.4171 | 2.5833 | 4.0745 | 6.7509 | 10.5973 | 17.9775 | 24.4925 | 27.2282 | 37.4902 | 42.2024 | 64.5625 | 81.8391 | 101.9523 | 103.2584 | 151.4329 | 181.1426 | 214.1908 | 200.9946 | 291.2162 | 334.9331
7675:00 | 321 | 1.7056 | 2.6861 | 4.9059 | 8.1463 | 12.8358 | 18.7628 | 29.7863 | 31.5794 | 43.4474 | 47.606 | 74.512 | 94.1783 | 116.9435 | 115.1443 | 172.5028 | 205.6401 | 242.361 | 221.1822 | 327.4972 | 375.5765
7676:00 | 321 | 2.0407 | 2.6581 | 5.8841 | 9.809 | 15.5435 | 18.5796 | 36.301 | 36.1428 | 49.6993 | 51.267 | 84.8322 | 106.8457 | 132.1431 | 123.1083 | 193.27 | 229.4207 | 269.2985 | 234.4926 | 361.1326 | 412.7148
7677:00 | 321 | 2.3465 | 2.6664 | 6.7777 | 11.3286 | 18.0188 | 18.6602 | 42.2588 | 40.2269 | 55.2974 | 60.0912 | 94.0872 | 118.2169 | 145.8032 | 142.5248 | 211.9871 | 250.8884 | 293.6579 | 267.4838 | 391.6604 | 446.491
7678:00 | 321 | 2.4151 | 2.6485 | 6.9803 | 11.6767 | 18.5923 | 18.5521 | 43.6568 | 43.6125 | 59.9378 | 75.3191 | 101.7373 | 127.5938 | 157.0351 | 175.9425 | 227.2732 | 268.3553 | 313.4023 | 324.0342 | 416.2065 | 473.5418
7679:00 | 321 | 2.4351 | 2.4812 | 7.041 | 11.7825 | 18.7688 | 17.3049 | 44.0937 | 51.3191 | 70.5012 | 81.433 | 119.2025 | 149.0544 | 182.8183 | 189.3837 | 262.609 | 308.8884 | 359.3996 | 346.8418 | 473.8618 | 537.3354
7680:00 | 322 | 2.4151 | 1.8426 | 6.9803 | 11.6767 | 18.5923 | 12.907 | 43.6568 | 43.6125 | 59.9378 | 52.4008 | 101.7373 | 127.5938 | 157.0351 | 122.4062 | 227.2732 | 268.3553 | 313.4023 | 225.4361 | 416.2065 | 473.5418
7681:00 | 322 | 0.96967 | 1.7262 | 2.7915 | 4.6326 | 7.288 | 12.0393 | 16.8872 | 38.5541 | 52.9489 | 56.6543 | 89.2226 | 111.2736 | 136.0616 | 131.7575 | 194.1266 | 227.5386 | 263.8453 | 241.3037 | 344.6151 | 389.1585
7682:00 | 322 | 0.79872 | 3.7249 | 2.293 | 3.7862 | 5.9116 | 25.9318 | 13.5814 | 33.5151 | 46.0454 | 124.9884 | 77.8119 | 97.252 | 119.2142 | 290.7613 | 171.0342 | 201.0486 | 233.7848 | 532.6991 | 307.0233 | 347.6139
7683:00 | 322 | 0.69985 | 2.7579 | 2.0046 | 3.2966 | 5.116 | 18.6675 | 11.6714 | 27.8074 | 38.2247 | 108.5357 | 64.8793 | 81.3555 | 100.1074 | 254.5515 | 144.8236 | 170.9677 | 199.6333 | 471.1684 | 264.274 | 300.345
7684:00 | 322 | 0.49911 | 2.2404 | 1.4287 | 2.3539 | 3.6669 | 14.7822 | 8.3989 | 16.989 | 23.3485 | 94.4844 | 39.6498 | 49.7452 | 61.2493 | 223.63 | 88.7222 | 104.805 | 122.4469 | 418.6282 | 162.2667 | 184.4864
7685:00 | 322 | 0.31693 | 1.983 | 0.91257 | 1.5193 | 2.4037 | 12.8527 | 5.6032 | 11.3927 | 15.6375 | 78.5233 | 26.2784 | 32.7092 | 39.9052 | 188.4603 | 56.6436 | 66.2134 | 76.5711 | 358.7591 | 99.4795 | 112.0367
7686:00 | 322 | 0.31894 | 1.5091 | 0.91773 | 1.5271 | 2.4146 | 9.98 | 5.6246 | 11.3263 | 15.5456 | 47.9443 | 26.1288 | 32.5288 | 39.6936 | 115.3223 | 56.369 | 65.9078 | 76.2346 | 220.0649 | 99.0845 | 111.6119
7687:00 | 322 | 0.31393 | 1.0765 | 0.90187 | 1.4983 | 2.3647 | 7.521 | 5.496 | 13.3425 | 18.3068 | 31.9632 | 30.6968 | 38.1479 | 46.4537 | 74.3469 | 65.6606 | 76.5823 | 88.3646 | 136.1601 | 114.2956 | 128.4406
7688:00 | 322 | 0.37389 | 1.1419 | 1.0756 | 1.7917 | 2.8392 | 7.9963 | 6.628 | 11.6057 | 15.9254 | 31.3504 | 26.764 | 33.3208 | 40.6625 | 73.0301 | 57.7496 | 67.5238 | 78.103 | 133.9954 | 101.5101 | 114.3324
7689:00 | 322 | 0.37936 | 1.2978 | 1.0904 | 1.8153 | 2.8749 | 9.1396 | 6.7064 | 11.2738 | 15.4683 | 35.8277 | 26.0064 | 32.3906 | 39.5463 | 82.9368 | 56.2228 | 65.7738 | 76.1172 | 150.9493 | 99.0273 | 111.5833
7690:00 | 322 | 0.42441 | 1.1695 | 1.2206 | 2.0347 | 3.2288 | 8.1466 | 7.5479 | 12.2385 | 16.7885 | 31.8925 | 28.1918 | 35.0815 | 42.7878 | 74.3297 | 60.6911 | 70.9151 | 81.9682 | 136.4493 | 106.3876 | 119.7371
7691:00 | 322 | 0.48331 | 1.1436 | 1.3916 | 2.324 | 3.6975 | 7.9266 | 8.6685 | 11.9639 | 16.4109 | 30.9984 | 27.5698 | 34.3209 | 41.8796 | 72.3669 | 59.4638 | 69.5181 | 80.3945 | 133.1194 | 104.4505 | 117.6104
7692:00 | 322 | 0.49341 | 1.2491 | 1.4207 | 2.3726 | 3.7753 | 8.6903 | 8.8518 | 13.0693 | 17.9252 | 33.9793 | 30.0766 | 37.4055 | 45.592 | 78.9775 | 64.5717 | 75.3898 | 87.0715 | 144.4696 | 112.8359 | 126.8963
7693:00 | 322 | 0.55968 | 1.2361 | 1.6142 | 2.7016 | 4.3108 | 8.5728 | 10.1403 | 12.3526 | 16.9434 | 33.4987 | 28.4531 | 35.4098 | 43.193 | 77.9544 | 61.2803 | 71.6121 | 82.7825 | 142.8131 | 107.4675 | 120.9614
7694:00 | 322 | 0.59404 | 1.3194 | 1.7148 | 2.8729 | 4.5905 | 9.1873 | 10.8149 | 12.432 | 17.0527 | 35.9099 | 28.6327 | 35.6288 | 43.4535 | 83.301 | 61.6296 | 72.0081 | 83.2268 | 151.9947 | 108.01 | 121.5551
7695:00 | 322 | 0.77577 | 1.2941 | 2.2346 | 3.7197 | 5.8824 | 9.0014 | 13.7064 | 16.8737 | 23.1908 | 35.1814 | 39.419 | 49.4931 | 60.9927 | 81.6904 | 88.5206 | 104.6694 | 122.4035 | 149.2413 | 162.5052 | 184.9146
7696:00 | 322 | 1.0531 | 1.325 | 3.0338 | 5.0437 | 7.9576 | 9.2419 | 18.497 | 17.1867 | 23.6664 | 36.1355 | 40.7875 | 51.731 | 64.4852 | 83.7737 | 95.9081 | 114.7985 | 135.8253 | 152.7439 | 184.3108 | 211.871
7697:00 | 322 | 1.2616 | 1.8395 | 3.6355 | 6.055 | 9.5825 | 12.409 | 22.3469 | 20.0307 | 27.5601 | 48.5714 | 47.2896 | 59.7936 | 74.279 | 117.0051 | 109.6679 | 130.7934 | 154.2146 | 223.6822 | 207.9237 | 238.2921
7698:00 | 322 | 1.4969 | 2.4521 | 4.3222 | 7.2222 | 11.4831 | 16.368 | 26.9193 | 23.0449 | 31.6895 | 49.8589 | 54.1064 | 68.161 | 84.3194 | 125.1859 | 123.3872 | 146.5042 | 172.0117 | 250.7837 | 230.0982 | 262.7534
7699:00 | 322 | 1.5572 | 2.9431 | 4.4991 | 7.5239 | 11.9758 | 19.8747 | 28.1089 | 26.043 | 35.799 | 57.681 | 60.9001 | 76.5082 | 94.347 | 143.0888 | 137.1273 | 162.2636 | 189.8938 | 282.8562 | 252.457 | 287.4663
7700:00 | 322 | 1.5408 | 3.511 | 4.4532 | 7.4483 | 11.8574 | 24.1605 | 27.8369 | 28.0766 | 38.5863 | 65.8562 | 65.4943 | 82.1384 | 101.0895 | 160.992 | 146.299 | 172.7409 | 201.734 | 313.0621 | 267.136 | 303.6229
7701:00 | 322 | 1.5457 | 4.0295 | 4.4687 | 7.4765 | 11.9061 | 28.079 | 27.962 | 32.9723 | 45.2968 | 73.1815 | 76.5893 | 95.7716 | 117.4687 | 177.1045 | 168.7466 | 198.4902 | 230.9546 | 340.4281 | 303.6786 | 344.0159
7702:00 | 322 | 1.5353 | 4.1454 | 4.4401 | 7.4302 | 11.8351 | 28.994 | 27.8034 | 41.4267 | 56.8818 | 79.2472 | 95.7265 | 119.2726 | 145.6831 | 190.3095 | 207.3468 | 242.724 | 281.0989 | 362.522 | 366.2489 | 413.0935
7703:00 | 322 | 1.4371 | 4.1795 | 4.1544 | 6.9461 | 11.0492 | 29.278 | 25.9196 | 44.8195 | 61.5318 | 93.0699 | 103.4126 | 128.7151 | 157.0248 | 220.7247 | 222.8818 | 260.5382 | 301.3075 | 414.201 | 391.5026 | 440.9964
7704:00 | 323 | 1.239 | 4.1454 | 3.5802 | 5.9817 | 9.5046 | 28.994 | 22.2694 | 40.332 | 55.3728 | 79.2472 | 93.0742 | 115.858 | 141.3551 | 190.3095 | 200.6885 | 234.6249 | 271.3737 | 362.522 | 352.6947 | 397.3308
7705:00 | 323 | 0.88134 | 1.6764 | 2.5373 | 4.2106 | 6.6241 | 11.2739 | 15.3488 | 35.042 | 48.1255 | 69.806 | 81.0948 | 101.1371 | 123.667 | 163.7198 | 176.4425 | 206.8109 | 239.8102 | 303.0457 | 313.2223 | 353.708
7706:00 | 323 | 0.72596 | 1.3865 | 2.0841 | 3.4413 | 5.3731 | 9.0976 | 12.3442 | 30.4621 | 41.8509 | 60.7745 | 70.7236 | 88.3928 | 108.3543 | 143.8448 | 155.4538 | 182.734 | 212.4881 | 269.2753 | 279.0549 | 315.9479
7707:00 | 323 | 0.6361 | 1.2187 | 1.822 | 2.9963 | 4.6499 | 7.84 | 10.6082 | 25.2743 | 34.7426 | 50.5409 | 58.9691 | 73.9444 | 90.9881 | 121.2954 | 131.6308 | 155.3933 | 181.4477 | 230.8894 | 240.1999 | 272.9849
7708:00 | 323 | 0.45365 | 0.86621 | 1.2986 | 2.1395 | 3.3328 | 5.6332 | 7.6338 | 15.4414 | 21.2216 | 30.8758 | 36.0379 | 45.2136 | 55.6698 | 74.2599 | 80.64 | 95.2577 | 111.2925 | 141.6916 | 147.485 | 167.6806
7709:00 | 323 | 0.28806 | 0.54547 | 0.82944 | 1.3809 | 2.1847 | 3.7321 | 5.0928 | 10.3549 | 14.213 | 20.5923 | 23.8845 | 29.7295 | 36.27 | 47.8941 | 51.4837 | 60.1816 | 69.5959 | 87.7051 | 90.4173 | 101.8307
7710:00 | 323 | 0.28989 | 0.54892 | 0.83413 | 1.388 | 2.1946 | 3.7474 | 5.1122 | 10.2945 | 14.1295 | 20.4725 | 23.7486 | 29.5656 | 36.0777 | 47.6508 | 51.2341 | 59.9039 | 69.29 | 87.338 | 90.0584 | 101.4445
7711:00 | 323 | 0.28533 | 0.54051 | 0.81971 | 1.3618 | 2.1493 | 3.6651 | 4.9953 | 12.1271 | 16.6391 | 24.0856 | 27.9005 | 34.6728 | 42.2219 | 55.6363 | 59.6793 | 69.606 | 80.315 | 100.9833 | 103.8838 | 116.7403
7712:00 | 323 | 0.33983 | 0.64224 | 0.97762 | 1.6285 | 2.5806 | 4.4124 | 6.0243 | 10.5485 | 14.4747 | 20.9706 | 24.3259 | 30.2854 | 36.9583 | 48.8154 | 52.4889 | 61.3727 | 70.9882 | 89.4746 | 92.263 | 103.9173
7713:00 | 323 | 0.3448 | 0.65151 | 0.99105 | 1.6499 | 2.6131 | 4.466 | 6.0955 | 10.2468 | 14.0592 | 20.3713 | 23.6374 | 29.44 | 35.9438 | 47.4996 | 51.1011 | 59.7821 | 69.1833 | 87.2422 | 90.0064 | 101.4186
7714:00 | 323 | 0.38574 | 0.72798 | 1.1094 | 1.8493 | 2.9346 | 5.0222 | 6.8603 | 11.1237 | 15.2591 | 22.0988 | 25.6236 | 31.8857 | 38.89 | 51.334 | 55.1624 | 64.4551 | 74.5013 | 93.8335 | 96.6962 | 108.8296
7715:00 | 323 | 0.43929 | 0.82791 | 1.2649 | 2.1123 | 3.3606 | 5.7613 | 7.8788 | 10.874 | 14.916 | 21.605 | 25.0583 | 31.1945 | 38.0646 | 50.2698 | 54.0469 | 63.1853 | 73.071 | 92.0783 | 94.9355 | 106.8966
7716:00 | 323 | 0.44846 | 0.84512 | 1.2913 | 2.1565 | 3.4314 | 5.8829 | 8.0455 | 11.8787 | 16.2923 | 23.5871 | 27.3367 | 33.998 | 41.4388 | 54.6574 | 58.6896 | 68.5221 | 79.1397 | 99.5951 | 102.557 | 115.3366
7717:00 | 323 | 0.5087 | 0.95745 | 1.4671 | 2.4555 | 3.9181 | 6.7306 | 9.2166 | 11.2273 | 15.3999 | 22.3025 | 25.8611 | 32.1841 | 39.2583 | 51.826 | 55.6979 | 65.0885 | 75.2414 | 94.7746 | 97.6777 | 109.9424
7718:00 | 323 | 0.53993 | 1.0157 | 1.5586 | 2.6112 | 4.1723 | 7.1739 | 9.8297 | 11.2995 | 15.4993 | 22.4454 | 26.0244 | 32.3831 | 39.4951 | 52.1301 | 56.0155 | 65.4485 | 75.6452 | 95.2682 | 98.1708 | 110.482
7719:00 | 323 | 0.7051 | 1.336 | 2.031 | 3.3808 | 5.3466 | 9.1308 | 12.4578 | 15.3366 | 21.0782 | 30.6782 | 35.8281 | 44.9845 | 55.4366 | 74.02 | 80.4568 | 95.1345 | 111.2531 | 141.7725 | 147.7017 | 168.0698
7720:00 | 323 | 0.95716 | 1.8172 | 2.7574 | 4.5843 | 7.2327 | 12.3334 | 16.812 | 15.6211 | 21.5105 | 31.4842 | 37.072 | 47.0185 | 58.6109 | 79.2336 | 87.1713 | 104.3409 | 123.4522 | 159.1232 | 167.5209 | 192.5705
7721:00 | 323 | 1.1467 | 2.172 | 3.3044 | 5.5035 | 8.7096 | 14.8817 | 20.3112 | 18.206 | 25.0495 | 36.5965 | 42.9817 | 54.3466 | 67.5125 | 90.9274 | 99.6777 | 118.8787 | 140.1664 | 180.0559 | 188.9828 | 216.5847
7722:00 | 323 | 1.3605 | 2.5707 | 3.9285 | 6.5643 | 10.437 | 17.8898 | 24.467 | 20.9456 | 28.8028 | 41.9963 | 49.1776 | 61.9519 | 76.6383 | 102.7542 | 112.1472 | 133.1583 | 156.3422 | 200.0132 | 209.1373 | 238.8178
7723:00 | 323 | 1.4153 | 2.673 | 4.0893 | 6.8385 | 10.8849 | 18.6712 | 25.5483 | 23.6706 | 32.5378 | 47.3735 | 55.3524 | 69.5387 | 85.7524 | 114.5821 | 124.6356 | 147.4821 | 172.5954 | 220.1023 | 229.4594 | 261.2795
7724:00 | 323 | 1.4005 | 2.6451 | 4.0475 | 6.7698 | 10.7773 | 18.4889 | 25.3011 | 25.5189 | 35.0712 | 51.0167 | 59.528 | 74.656 | 91.8807 | 122.5072 | 132.9718 | 157.005 | 183.357 | 233.3477 | 242.8011 | 275.9642
7725:00 | 323 | 1.4049 | 2.6533 | 4.0616 | 6.7954 | 10.8215 | 18.569 | 25.4148 | 29.9686 | 41.1704 | 59.7978 | 69.6124 | 87.0473 | 106.7679 | 141.829 | 153.3746 | 180.4087 | 209.9157 | 266.1778 | 276.0149 | 312.6777
7726:00 | 323 | 1.3955 | 2.6356 | 4.0356 | 6.7534 | 10.757 | 18.4615 | 25.2706 | 37.6529 | 51.7001 | 74.9514 | 87.0063 | 108.4074 | 132.412 | 175.0834 | 188.4584 | 220.613 | 255.4921 | 322.4521 | 332.8853 | 375.4626
7727:00 | 323 | 1.3062 | 2.4691 | 3.7759 | 6.3133 | 10.0427 | 17.2204 | 23.5585 | 40.7367 | 55.9266 | 81.0354 | 93.9922 | 116.9897 | 142.7206 | 188.459 | 202.5783 | 236.8043 | 273.8598 | 345.1484 | 355.8385 | 400.8237
7728:00 | 324 | 1.4927 | 2.1301 | 4.3135 | 7.2068 | 11.4513 | 14.8022 | 26.8306 | 48.5928 | 66.7143 | 72.9285 | 112.1377 | 139.588 | 170.3074 | 169.6729 | 241.7935 | 282.6808 | 326.9565 | 310.8993 | 424.9336 | 478.7121
7729:00 | 324 | 1.0619 | 1.5237 | 3.0569 | 5.073 | 7.9808 | 10.2469 | 18.4926 | 42.2193 | 57.9826 | 63.447 | 97.7046 | 121.852 | 148.9965 | 148.8057 | 212.5815 | 249.1699 | 288.9281 | 275.4397 | 377.3765 | 426.1544
7730:00 | 324 | 0.87466 | 1.2602 | 2.511 | 4.1461 | 6.4736 | 8.2689 | 14.8725 | 36.7013 | 50.4228 | 55.2382 | 85.2092 | 106.4974 | 130.5474 | 130.7412 | 187.2939 | 220.1615 | 256.0099 | 244.7455 | 336.2109 | 380.6604
7731:00 | 324 | 0.76638 | 1.1077 | 2.1951 | 3.61 | 5.6023 | 7.1258 | 12.7809 | 30.451 | 41.8586 | 45.9369 | 71.0472 | 89.0897 | 109.6243 | 110.246 | 158.5915 | 187.221 | 218.6118 | 209.8564 | 289.3976 | 328.8977
7732:00 | 324 | 0.54656 | 0.7873 | 1.5645 | 2.5777 | 4.0155 | 5.1201 | 9.1973 | 18.6041 | 25.5682 | 28.0632 | 43.4191 | 54.4743 | 67.0721 | 67.4952 | 97.1567 | 114.7684 | 134.0875 | 128.7842 | 177.6929 | 202.0249
7733:00 | 324 | 0.34706 | 0.49578 | 0.99933 | 1.6637 | 2.6322 | 3.3921 | 6.1359 | 12.4758 | 17.1241 | 18.7164 | 28.7766 | 35.8187 | 43.6989 | 43.5312 | 62.0285 | 72.5081 | 83.8505 | 79.7156 | 108.9366 | 122.6877
7734:00 | 324 | 0.34926 | 0.49891 | 1.005 | 1.6722 | 2.6441 | 3.4061 | 6.1593 | 12.403 | 17.0235 | 18.6076 | 28.6128 | 35.6212 | 43.4671 | 43.31 | 61.7278 | 72.1735 | 83.4819 | 79.3819 | 108.5042 | 122.2224
7735:00 | 324 | 0.34378 | 0.49127 | 0.9876 | 1.6408 | 2.5895 | 3.3313 | 6.0185 | 14.611 | 20.0471 | 21.8915 | 33.6151 | 41.7745 | 50.8698 | 50.5681 | 71.9028 | 83.8627 | 96.7651 | 91.7842 | 125.1613 | 140.651
7736:00 | 324 | 0.40944 | 0.58373 | 1.1779 | 1.9621 | 3.1091 | 4.0104 | 7.2581 | 12.709 | 17.4394 | 19.0602 | 29.3083 | 36.4885 | 44.5281 | 44.3685 | 63.2396 | 73.943 | 85.528 | 81.3239 | 111.1603 | 125.2016
7737:00 | 324 | 0.41543 | 0.59216 | 1.194 | 1.9878 | 3.1483 | 4.0592 | 7.344 | 12.3455 | 16.9389 | 18.5155 | 28.4788 | 35.4699 | 43.3058 | 43.1726 | 61.5677 | 72.0266 | 83.3534 | 79.2949 | 108.4415 | 122.1912
7738:00 | 324 | 0.46475 | 0.66166 | 1.3366 | 2.2281 | 3.5357 | 4.5647 | 8.2655 | 13.402 | 18.3845 | 20.0857 | 30.8719 | 38.4166 | 46.8555 | 46.6577 | 66.4608 | 77.6567 | 89.7607 | 85.2857 | 116.5015 | 131.1201
7739:00 | 324 | 0.52926 | 0.75249 | 1.5239 | 2.5449 | 4.049 | 5.2365 | 9.4926 | 13.1013 | 17.9711 | 19.6369 | 30.1908 | 37.5837 | 45.861 | 45.6904 | 65.1168 | 76.1269 | 88.0374 | 83.6904 | 114.3802 | 128.7912
7740:00 | 324 | 0.54032 | 0.76813 | 1.5557 | 2.5982 | 4.1342 | 5.347 | 9.6933 | 14.3117 | 19.6293 | 21.4385 | 32.9358 | 40.9615 | 49.9263 | 49.6784 | 70.7104 | 82.5568 | 95.3491 | 90.5225 | 123.5628 | 138.9599
7741:00 | 324 | 0.61289 | 0.87023 | 1.7676 | 2.9584 | 4.7206 | 6.1174 | 11.1043 | 13.5269 | 18.5541 | 20.2709 | 31.158 | 38.7761 | 47.2992 | 47.1049 | 67.106 | 78.42 | 90.6524 | 86.1411 | 117.684 | 132.4608
7742:00 | 324 | 0.65052 | 0.92316 | 1.8778 | 3.146 | 5.0269 | 6.5204 | 11.8431 | 13.6139 | 18.6738 | 20.4007 | 31.3547 | 39.0159 | 47.5845 | 47.3813 | 67.4885 | 78.8536 | 91.1389 | 86.5897 | 118.2781 | 133.1109
7743:00 | 324 | 0.84952 | 1.2143 | 2.447 | 4.0733 | 6.4416 | 8.299 | 15.0095 | 18.4778 | 25.3955 | 27.8836 | 43.1664 | 54.1982 | 66.7911 | 67.2771 | 96.936 | 114.6199 | 134.04 | 128.8577 | 177.954 | 202.4938
7744:00 | 324 | 1.1532 | 1.6517 | 3.3222 | 5.5232 | 8.7141 | 11.2099 | 20.2554 | 18.8206 | 25.9163 | 28.6161 | 44.665 | 56.6488 | 70.6155 | 72.0158 | 105.0258 | 125.712 | 148.7377 | 144.6278 | 201.8326 | 232.0128
7745:00 | 324 | 1.3815 | 1.9741 | 3.9811 | 6.6307 | 10.4935 | 13.5261 | 24.4714 | 21.935 | 30.1802 | 33.2628 | 51.7853 | 65.4779 | 81.3404 | 82.6444 | 120.0936 | 143.2275 | 168.8752 | 163.6536 | 227.6903 | 260.9456
7746:00 | 324 | 1.6392 | 2.3365 | 4.7331 | 7.9088 | 12.5748 | 16.2601 | 29.4784 | 25.2357 | 34.7022 | 38.1707 | 59.2501 | 74.6408 | 92.3353 | 93.3938 | 135.1172 | 160.4318 | 188.3642 | 181.7929 | 251.9728 | 287.7325
7747:00 | 324 | 1.7052 | 2.4295 | 4.9269 | 8.2392 | 13.1143 | 16.9703 | 30.7811 | 28.5188 | 39.2022 | 43.058 | 66.6897 | 83.7816 | 103.3162 | 104.1442 | 150.1635 | 177.6894 | 207.9464 | 200.0519 | 276.4572 | 314.7947
7748:00 | 324 | 1.6873 | 2.4041 | 4.8765 | 8.1564 | 12.9847 | 16.8046 | 30.4832 | 30.7457 | 42.2545 | 46.3693 | 71.7206 | 89.947 | 110.6997 | 111.3473 | 160.2071 | 189.1627 | 220.9121 | 212.0908 | 292.5317 | 332.4872
7749:00 | 324 | 1.6926 | 2.4116 | 4.8935 | 8.1873 | 13.038 | 16.8775 | 30.6203 | 36.1068 | 49.603 | 54.3505 | 83.8704 | 104.8763 | 128.636 | 128.909 | 184.7888 | 217.36 | 252.9106 | 241.9302 | 332.5483 | 376.7203
7750:00 | 324 | 1.6813 | 2.3955 | 4.8622 | 8.1366 | 12.9602 | 16.7797 | 30.4465 | 45.365 | 62.2893 | 68.1236 | 104.8269 | 130.6114 | 159.5326 | 159.1341 | 227.0585 | 265.7989 | 307.822 | 293.0782 | 401.0669 | 452.3649
7751:00 | 324 | 1.5737 | 2.2442 | 4.5493 | 7.6064 | 12.0997 | 15.6517 | 28.3837 | 49.0803 | 67.3815 | 73.6535 | 113.2437 | 140.9516 | 171.9526 | 171.2913 | 244.0704 | 285.3066 | 329.9517 | 313.7069 | 428.7213 | 482.9204
7752:00 | 325 | 1.4607 | 2.5663 | 4.221 | 7.0523 | 11.2058 | 17.8339 | 26.2553 | 47.5507 | 65.2837 | 87.8657 | 109.7329 | 136.5946 | 166.6553 | 204.4253 | 236.6084 | 276.6189 | 319.9451 | 374.5777 | 415.8212 | 468.4464
7753:00 | 325 | 1.0391 | 1.8358 | 2.9914 | 4.9643 | 7.8097 | 12.3457 | 18.096 | 41.3139 | 56.7392 | 76.4422 | 95.6094 | 119.239 | 145.8013 | 179.284 | 208.0228 | 243.8266 | 282.7323 | 331.8552 | 369.2839 | 417.0158
7754:00 | 325 | 0.8559 | 1.5183 | 2.4571 | 4.0572 | 6.3348 | 9.9625 | 14.5536 | 35.9143 | 49.3415 | 66.5521 | 83.3819 | 104.2137 | 127.7479 | 157.5197 | 183.2775 | 215.4403 | 250.52 | 294.8743 | 329.0011 | 372.4974
7755:00 | 325 | 0.74995 | 1.3346 | 2.1481 | 3.5326 | 5.4822 | 8.5853 | 12.5069 | 29.798 | 40.961 | 55.3457 | 69.5236 | 87.1793 | 107.2735 | 132.8266 | 155.1906 | 183.2062 | 213.9238 | 252.8392 | 283.1917 | 321.8447
7756:00 | 325 | 0.53484 | 0.94856 | 1.531 | 2.5224 | 3.9293 | 6.1687 | 9.0001 | 18.2051 | 25.0199 | 33.8111 | 42.488 | 53.3061 | 65.6338 | 81.3196 | 95.0733 | 112.3073 | 131.2121 | 155.1617 | 173.8824 | 197.6926
7757:00 | 325 | 0.33962 | 0.59732 | 0.9779 | 1.6281 | 2.5757 | 4.0869 | 6.0043 | 12.2082 | 16.7569 | 22.5499 | 28.1595 | 35.0506 | 42.7618 | 52.4472 | 60.6984 | 70.9532 | 82.0524 | 96.0429 | 106.6005 | 120.0567
7758:00 | 325 | 0.34177 | 0.6011 | 0.98342 | 1.6364 | 2.5874 | 4.1037 | 6.0272 | 12.137 | 16.6585 | 22.4188 | 27.9992 | 34.8573 | 42.535 | 52.1808 | 60.4041 | 70.6257 | 81.6917 | 95.6409 | 106.1774 | 119.6014
7759:00 | 325 | 0.3364 | 0.59189 | 0.96642 | 1.6056 | 2.534 | 4.0136 | 5.8894 | 14.2977 | 19.6172 | 26.3754 | 32.8942 | 40.8786 | 49.779 | 60.9254 | 70.3609 | 82.0643 | 94.69 | 110.5834 | 122.4773 | 137.6349
7760:00 | 325 | 0.40066 | 0.70329 | 1.1526 | 1.92 | 3.0424 | 4.8319 | 7.1025 | 12.4365 | 17.0654 | 22.9642 | 28.6798 | 35.706 | 43.5732 | 53.4561 | 61.8835 | 72.3574 | 83.6939 | 97.9807 | 108.7766 | 122.5168
7761:00 | 325 | 0.40652 | 0.71344 | 1.1684 | 1.9452 | 3.0807 | 4.8906 | 7.1865 | 12.0808 | 16.5756 | 22.3079 | 27.8681 | 34.7093 | 42.3772 | 52.0152 | 60.2474 | 70.4821 | 81.566 | 95.5361 | 106.1161 | 119.5709
7762:00 | 325 | 0.45479 | 0.79718 | 1.308 | 2.1803 | 3.4599 | 5.4997 | 8.0882 | 13.1146 | 17.9902 | 24.1996 | 30.2099 | 37.5928 | 45.8507 | 56.2141 | 65.0356 | 75.9914 | 87.8358 | 102.7539 | 114.0032 | 128.3083
7763:00 | 325 | 0.51791 | 0.90662 | 1.4913 | 2.4904 | 3.9621 | 6.309 | 9.289 | 12.8203 | 17.5857 | 23.659 | 29.5434 | 36.7777 | 44.8775 | 55.0488 | 63.7204 | 74.4944 | 86.1495 | 100.8319 | 111.9274 | 126.0294
7764:00 | 325 | 0.52873 | 0.92546 | 1.5224 | 2.5425 | 4.0455 | 6.4422 | 9.4855 | 14.0048 | 19.2083 | 25.8295 | 32.2296 | 40.0831 | 48.8556 | 59.8535 | 69.194 | 80.7864 | 93.3044 | 109.0633 | 120.9131 | 135.98
7765:00 | 325 | 0.59974 | 1.0485 | 1.7297 | 2.8949 | 4.6194 | 7.3704 | 10.8662 | 13.2368 | 18.1562 | 24.4227 | 30.4899 | 37.9445 | 46.2849 | 56.7529 | 65.6669 | 76.7383 | 88.7084 | 103.7845 | 115.1604 | 129.6202
7766:00 | 325 | 0.63657 | 1.1122 | 1.8375 | 3.0786 | 4.9191 | 7.8559 | 11.5891 | 13.322 | 18.2734 | 24.5792 | 30.6823 | 38.1792 | 46.5641 | 57.086 | 66.0413 | 77.1627 | 89.1845 | 104.325 | 115.7417 | 130.2564
7767:00 | 325 | 0.8313 | 1.463 | 2.3945 | 3.986 | 6.3035 | 9.9988 | 14.6876 | 18.0816 | 24.8509 | 33.5947 | 42.2407 | 53.036 | 65.3588 | 81.0569 | 94.8572 | 112.162 | 131.1656 | 155.2503 | 174.1379 | 198.1515
7768:00 | 325 | 1.1285 | 1.99 | 3.2509 | 5.4048 | 8.5272 | 13.5059 | 19.8211 | 18.417 | 25.3606 | 34.4773 | 43.7072 | 55.434 | 69.1012 | 86.7661 | 102.7736 | 123.0162 | 145.5481 | 174.2505 | 197.5044 | 227.0374
7769:00 | 325 | 1.3519 | 2.3785 | 3.8958 | 6.4885 | 10.2685 | 16.2965 | 23.9466 | 21.4646 | 29.533 | 40.0756 | 50.6748 | 64.0738 | 79.5961 | 99.5716 | 117.5183 | 140.1561 | 165.2538 | 197.1732 | 222.8076 | 255.3498
7770:00 | 325 | 1.604 | 2.8151 | 4.6316 | 7.7392 | 12.3051 | 19.5905 | 28.8462 | 24.6945 | 33.958 | 45.9888 | 57.9795 | 73.0402 | 90.3552 | 112.5227 | 132.2197 | 156.9914 | 184.3249 | 219.0278 | 246.5694 | 281.5622
7771:00 | 325 | 1.6686 | 2.9271 | 4.8212 | 8.0625 | 12.8331 | 20.4462 | 30.121 | 27.9072 | 38.3616 | 51.8772 | 65.2596 | 81.985 | 101.1006 | 125.4751 | 146.9433 | 173.879 | 203.4871 | 241.0266 | 270.5288 | 308.0442
7772:00 | 325 | 1.6511 | 2.8965 | 4.7719 | 7.9815 | 12.7062 | 20.2466 | 29.8295 | 30.0864 | 41.3484 | 55.8667 | 70.1826 | 88.0182 | 108.3259 | 134.1535 | 156.7716 | 185.1063 | 216.1748 | 255.5312 | 286.2585 | 325.3573
7773:00 | 325 | 1.6563 | 2.9056 | 4.7886 | 8.0117 | 12.7584 | 20.3343 | 29.9637 | 35.3325 | 48.5393 | 65.4825 | 82.0719 | 102.6273 | 125.8775 | 155.3121 | 180.8261 | 212.6988 | 247.4872 | 291.4824 | 325.417 | 368.6418
7774:00 | 325 | 1.6452 | 2.8862 | 4.7579 | 7.9621 | 12.6823 | 20.2165 | 29.7936 | 44.3922 | 60.9536 | 82.0767 | 102.579 | 127.8105 | 156.1116 | 191.728 | 222.1894 | 260.0991 | 301.2209 | 353.1065 | 392.4663 | 442.6642
7775:00 | 325 | 1.54 | 2.7038 | 4.4518 | 7.4433 | 11.8402 | 18.8575 | 27.7751 | 48.0279 | 65.9365 | 88.7392 | 110.8152 | 137.929 | 168.2652 | 206.3752 | 238.8364 | 279.1884 | 322.8761 | 377.9604 | 419.5277 | 472.5645
7776:00 | 326 | 1.38 | 2.5113 | 3.9878 | 6.6627 | 10.5867 | 17.4515 | 24.8048 | 44.9238 | 61.677 | 85.9815 | 103.6706 | 129.0483 | 157.4483 | 200.0415 | 223.5367 | 261.3368 | 302.2694 | 366.5451 | 392.8487 | 442.5666
7777:00 | 326 | 0.98168 | 1.7964 | 2.8261 | 4.69 | 7.3782 | 12.0809 | 17.0963 | 39.0315 | 53.6046 | 74.803 | 90.3274 | 112.6515 | 137.7464 | 175.4394 | 196.5304 | 230.3562 | 267.1124 | 324.7388 | 348.8824 | 393.9773
7778:00 | 326 | 0.80861 | 1.4858 | 2.3214 | 3.8331 | 5.9848 | 9.7489 | 13.7495 | 33.9301 | 46.6156 | 65.1249 | 78.7754 | 98.4563 | 120.6904 | 154.1418 | 173.1521 | 203.5381 | 236.6797 | 288.551 | 310.8251 | 351.9183
7779:00 | 326 | 0.70852 | 1.306 | 2.0294 | 3.3374 | 5.1793 | 8.4012 | 11.8159 | 28.1518 | 38.698 | 54.1588 | 65.6827 | 82.3629 | 101.347 | 129.9782 | 146.6169 | 173.0847 | 202.1053 | 247.4172 | 267.5465 | 304.0641
7780:00 | 326 | 0.50529 | 0.92822 | 1.4464 | 2.3831 | 3.7123 | 6.0365 | 8.5029 | 17.1994 | 23.6376 | 33.086 | 40.1407 | 50.3612 | 62.0077 | 79.5757 | 89.8209 | 106.1028 | 123.9631 | 151.8344 | 164.276 | 186.7709
7781:00 | 326 | 0.32085 | 0.58451 | 0.92387 | 1.5381 | 2.4334 | 3.9992 | 5.6726 | 11.5338 | 15.8311 | 22.0664 | 26.6038 | 33.1142 | 40.3994 | 51.3225 | 57.345 | 67.0333 | 77.5193 | 93.9833 | 100.7113 | 113.424
7782:00 | 326 | 0.32289 | 0.58821 | 0.92909 | 1.546 | 2.4445 | 4.0157 | 5.6942 | 11.4665 | 15.7381 | 21.938 | 26.4524 | 32.9316 | 40.1851 | 51.0618 | 57.067 | 66.7239 | 77.1786 | 93.59 | 100.3115 | 112.9939
7783:00 | 326 | 0.31782 | 0.5792 | 0.91303 | 1.5169 | 2.394 | 3.9275 | 5.564 | 13.5078 | 18.5334 | 25.8098 | 31.077 | 38.6203 | 47.0289 | 59.6189 | 66.4737 | 77.5306 | 89.4588 | 108.212 | 115.7109 | 130.0311
7784:00 | 326 | 0.37852 | 0.68821 | 1.0889 | 1.8139 | 2.8744 | 4.7282 | 6.7101 | 11.7494 | 16.1226 | 22.4717 | 27.0954 | 33.7334 | 41.166 | 52.3098 | 58.4647 | 68.3599 | 79.0701 | 95.8796 | 102.7671 | 115.7482
7785:00 | 326 | 0.38406 | 0.69815 | 1.1039 | 1.8377 | 2.9105 | 4.7857 | 6.7895 | 11.4134 | 15.6599 | 21.8295 | 26.3285 | 32.7917 | 40.036 | 50.8998 | 56.919 | 66.5882 | 77.0598 | 93.4874 | 100.2536 | 112.965
7786:00 | 326 | 0.42966 | 0.78009 | 1.2357 | 2.0599 | 3.2687 | 5.3818 | 7.6414 | 12.3901 | 16.9963 | 23.6807 | 28.5409 | 35.5159 | 43.3176 | 55.0086 | 61.4426 | 71.7932 | 82.9832 | 100.5504 | 107.705 | 121.2198
7787:00 | 326 | 0.4893 | 0.88718 | 1.4089 | 2.3528 | 3.7432 | 6.1737 | 8.7758 | 12.112 | 16.6141 | 23.1516 | 27.9112 | 34.7459 | 42.3982 | 53.8683 | 60.2001 | 70.3789 | 81.3901 | 98.6696 | 105.7438 | 119.0667
7788:00 | 326 | 0.49952 | 0.90562 | 1.4383 | 2.402 | 3.822 | 6.3041 | 8.9614 | 13.2311 | 18.1471 | 25.2756 | 30.449 | 37.8687 | 46.1565 | 58.57 | 65.3713 | 76.3233 | 88.1497 | 106.7245 | 114.2331 | 128.4676
7789:00 | 326 | 0.56661 | 1.026 | 1.6342 | 2.735 | 4.3642 | 7.2124 | 10.2659 | 12.5055 | 17.1532 | 23.899 | 28.8054 | 35.8482 | 43.7278 | 55.5358 | 62.0391 | 72.4988 | 83.8076 | 101.5589 | 108.7982 | 122.4592
7790:00 | 326 | 0.6014 | 1.0884 | 1.736 | 2.9085 | 4.6473 | 7.6874 | 10.9489 | 12.586 | 17.2638 | 24.0521 | 28.9872 | 36.0699 | 43.9916 | 55.8618 | 62.3928 | 72.8997 | 84.2574 | 102.0878 | 109.3474 | 123.0603
7791:00 | 326 | 0.78538 | 1.4316 | 2.2622 | 3.7658 | 5.9553 | 9.7844 | 13.8762 | 17.0827 | 23.478 | 32.8743 | 39.9071 | 50.1059 | 61.748 | 79.3186 | 89.6167 | 105.9655 | 123.9192 | 151.9211 | 164.5175 | 187.2044
7792:00 | 326 | 1.0661 | 1.9473 | 3.0713 | 5.1062 | 8.0561 | 13.2163 | 18.726 | 17.3996 | 23.9595 | 33.7379 | 41.2926 | 52.3715 | 65.2837 | 84.9054 | 97.0957 | 116.22 | 137.5072 | 170.5138 | 186.5931 | 214.4945
7793:00 | 326 | 1.2772 | 2.3275 | 3.6805 | 6.13 | 9.7012 | 15.947 | 22.6237 | 20.2788 | 27.9014 | 39.2162 | 47.8752 | 60.534 | 75.1987 | 97.4363 | 111.0259 | 132.413 | 156.1242 | 192.9449 | 210.4983 | 241.2428
7794:00 | 326 | 1.5154 | 2.7547 | 4.3757 | 7.3116 | 11.6253 | 19.1704 | 27.2526 | 23.3302 | 32.0819 | 45.0026 | 54.7764 | 69.005 | 85.3635 | 110.1097 | 124.915 | 148.3183 | 174.1417 | 214.3309 | 232.9474 | 266.007
7795:00 | 326 | 1.5764 | 2.8643 | 4.5548 | 7.6171 | 12.1241 | 20.0077 | 28.4569 | 26.3655 | 36.2423 | 50.7647 | 61.6542 | 77.4556 | 95.5152 | 122.7843 | 138.8253 | 164.2728 | 192.2452 | 235.8579 | 255.5832 | 291.0259
7796:00 | 326 | 1.5599 | 2.8344 | 4.5083 | 7.5405 | 12.0042 | 19.8124 | 28.1816 | 28.4242 | 39.0641 | 54.6686 | 66.3053 | 83.1555 | 102.3413 | 131.2767 | 148.1106 | 174.8799 | 204.232 | 250.0515 | 270.4439 | 307.3825
7797:00 | 326 | 1.5648 | 2.8433 | 4.524 | 7.5691 | 12.0535 | 19.8983 | 28.3083 | 33.3806 | 45.8577 | 64.0783 | 77.5377 | 96.9575 | 118.9233 | 151.9816 | 170.8362 | 200.9481 | 233.8145 | 285.2317 | 307.439 | 348.2758
7798:00 | 326 | 1.5544 | 2.8243 | 4.495 | 7.5222 | 11.9817 | 19.783 | 28.1476 | 41.9397 | 57.5861 | 80.3166 | 96.9119 | 120.7495 | 147.487 | 187.6165 | 209.9143 | 245.7296 | 284.5796 | 345.5343 | 370.784 | 418.2087
7799:00 | 326 | 1.4549 | 2.6458 | 4.2058 | 7.0321 | 11.1861 | 18.4531 | 26.2406 | 45.3745 | 62.2938 | 86.8362 | 104.6931 | 130.3089 | 158.9692 | 201.9496 | 225.6417 | 263.7643 | 305.0385 | 369.8553 | 396.3504 | 446.4572
7800:00 | 327 | 1.2465 | 2.3726 | 3.6019 | 6.0178 | 9.5621 | 16.4874 | 22.4041 | 40.576 | 55.7078 | 81.2313 | 93.6373 | 116.5589 | 142.2103 | 188.99 | 201.9026 | 236.0444 | 273.0155 | 346.2949 | 354.8285 | 399.7346
7801:00 | 327 | 0.88667 | 1.6972 | 2.5526 | 4.2361 | 6.6642 | 11.4135 | 15.4417 | 35.254 | 48.4167 | 70.6704 | 81.5854 | 101.749 | 124.4152 | 165.7471 | 177.51 | 208.0621 | 241.261 | 306.7983 | 315.1172 | 355.8479
7802:00 | 327 | 0.73036 | 1.4037 | 2.0967 | 3.4621 | 5.4056 | 9.2103 | 12.4189 | 30.6463 | 42.1041 | 61.527 | 71.1515 | 88.9276 | 109.0098 | 145.626 | 156.3943 | 183.8395 | 213.7737 | 272.6097 | 280.7432 | 317.8594
7803:00 | 327 | 0.63995 | 1.2338 | 1.833 | 3.0144 | 4.678 | 7.9371 | 10.6723 | 25.4272 | 34.9528 | 51.1668 | 59.3259 | 74.3918 | 91.5386 | 122.7974 | 132.4272 | 156.3334 | 182.5454 | 233.7484 | 241.6531 | 274.6365
7804:00 | 327 | 0.45639 | 0.87694 | 1.3064 | 2.1524 | 3.353 | 5.703 | 7.68 | 15.5348 | 21.35 | 31.2582 | 36.2559 | 45.4872 | 56.0066 | 75.1795 | 81.1279 | 95.834 | 111.9658 | 143.4461 | 148.3773 | 168.695
7805:00 | 327 | 0.2898 | 0.55222 | 0.83446 | 1.3893 | 2.1979 | 3.7783 | 5.1236 | 10.4175 | 14.299 | 20.8473 | 24.029 | 29.9094 | 36.4895 | 48.4872 | 51.7951 | 60.5457 | 70.0169 | 88.7911 | 90.9644 | 102.4468
7806:00 | 327 | 0.29164 | 0.55571 | 0.83918 | 1.3964 | 2.2079 | 3.7938 | 5.1431 | 10.3568 | 14.215 | 20.726 | 23.8923 | 29.7445 | 36.296 | 48.2409 | 51.544 | 60.2663 | 69.7092 | 88.4195 | 90.6032 | 102.0583
7807:00 | 327 | 0.28706 | 0.5472 | 0.82467 | 1.3701 | 2.1623 | 3.7105 | 5.0255 | 12.2005 | 16.7398 | 24.3839 | 28.0693 | 34.8826 | 42.4774 | 56.3252 | 60.0403 | 70.0271 | 80.8009 | 102.2337 | 104.5123 | 117.4466
7808:00 | 327 | 0.34189 | 0.65019 | 0.98354 | 1.6384 | 2.5962 | 4.467 | 6.0607 | 10.6123 | 14.5623 | 21.2302 | 24.4731 | 30.4687 | 37.1819 | 49.4198 | 52.8064 | 61.744 | 71.4176 | 90.5826 | 92.8212 | 104.546
7809:00 | 327 | 0.34689 | 0.65958 | 0.99705 | 1.6599 | 2.6289 | 4.5213 | 6.1324 | 10.3088 | 14.1443 | 20.6235 | 23.7804 | 29.6181 | 36.1613 | 48.0878 | 51.4103 | 60.1438 | 69.6019 | 88.3225 | 90.5509 | 102.0322
7810:00 | 327 | 0.38808 | 0.73699 | 1.1161 | 1.8605 | 2.9524 | 5.0844 | 6.9018 | 11.191 | 15.3514 | 22.3724 | 25.7787 | 32.0786 | 39.1253 | 51.9696 | 55.4961 | 64.845 | 74.952 | 94.9954 | 97.2812 | 109.488
7811:00 | 327 | 0.44194 | 0.83817 | 1.2725 | 2.1251 | 3.381 | 5.8326 | 7.9265 | 10.9398 | 15.0062 | 21.8726 | 25.2099 | 31.3832 | 38.2949 | 50.8923 | 54.3739 | 63.5676 | 73.5131 | 93.2185 | 95.5099 | 107.5433
7812:00 | 327 | 0.45118 | 0.85558 | 1.2991 | 2.1696 | 3.4521 | 5.9558 | 8.0941 | 11.9506 | 16.3908 | 23.8792 | 27.5021 | 34.2037 | 41.6895 | 55.3342 | 59.0446 | 68.9367 | 79.6185 | 100.8284 | 103.1775 | 116.0344
7813:00 | 327 | 0.51177 | 0.96931 | 1.476 | 2.4703 | 3.9418 | 6.8139 | 9.2723 | 11.2952 | 15.4931 | 22.5787 | 26.0176 | 32.3788 | 39.4958 | 52.4677 | 56.0349 | 65.4823 | 75.6966 | 95.9482 | 98.2686 | 110.6075
7814:00 | 327 | 0.5432 | 1.0283 | 1.568 | 2.627 | 4.1976 | 7.2627 | 9.8892 | 11.3679 | 15.593 | 22.7233 | 26.1818 | 32.5791 | 39.7341 | 52.7757 | 56.3543 | 65.8444 | 76.1029 | 96.4479 | 98.7647 | 111.1504
7815:00 | 327 | 0.70937 | 1.3525 | 2.0433 | 3.4013 | 5.3789 | 9.2439 | 12.5332 | 15.4294 | 21.2058 | 31.0581 | 36.0449 | 45.2567 | 55.772 | 74.9366 | 80.9436 | 95.71 | 111.9262 | 143.528 | 148.5953 | 169.0866
7816:00 | 327 | 0.96295 | 1.8397 | 2.7741 | 4.612 | 7.2764 | 12.4861 | 16.9137 | 15.7156 | 21.6407 | 31.874 | 37.2962 | 47.303 | 58.9655 | 80.2147 | 87.6987 | 104.9721 | 124.1991 | 161.0936 | 168.5344 | 193.7355
7817:00 | 327 | 1.1536 | 2.1989 | 3.3243 | 5.5367 | 8.7623 | 15.066 | 20.4341 | 18.3162 | 25.2011 | 37.0497 | 43.2418 | 54.6754 | 67.9209 | 92.0534 | 100.2807 | 119.598 | 141.0144 | 182.2855 | 190.1261 | 217.8951
7818:00 | 327 | 1.3687 | 2.6025 | 3.9522 | 6.604 | 10.5002 | 18.1113 | 24.6151 | 21.0723 | 28.977 | 42.5164 | 49.4751 | 62.3267 | 77.1019 | 104.0266 | 112.8257 | 133.9639 | 157.2881 | 202.4899 | 210.4026 | 240.2626
7819:00 | 327 | 1.4239 | 2.7061 | 4.114 | 6.8799 | 10.9507 | 18.9024 | 25.7028 | 23.8138 | 32.7347 | 47.9601 | 55.6873 | 69.9594 | 86.2712 | 116.001 | 125.3896 | 148.3744 | 173.6396 | 222.8277 | 230.8476 | 262.8602
7820:00 | 327 | 1.409 | 2.6778 | 4.072 | 6.8108 | 10.8425 | 18.7178 | 25.4541 | 25.6733 | 35.2834 | 51.6484 | 59.8882 | 75.1077 | 92.4366 | 124.0242 | 133.7763 | 157.9549 | 184.4663 | 236.2371 | 244.2701 | 277.6338
7821:00 | 327 | 1.4134 | 2.6862 | 4.0862 | 6.8366 | 10.887 | 18.799 | 25.5686 | 30.15 | 41.4195 | 60.5382 | 70.0335 | 87.5739 | 107.4138 | 143.5852 | 154.3025 | 181.5001 | 211.1857 | 269.4738 | 277.6848 | 314.5694
7822:00 | 327 | 1.4039 | 2.6682 | 4.06 | 6.7942 | 10.8221 | 18.6901 | 25.4235 | 37.8807 | 52.0129 | 75.8795 | 87.5327 | 109.0633 | 133.2131 | 177.2514 | 189.5986 | 221.9477 | 257.0378 | 326.4449 | 334.8992 | 377.7341
7823:00 | 327 | 1.3141 | 2.4997 | 3.7988 | 6.3515 | 10.1035 | 17.4336 | 23.701 | 40.9831 | 56.2649 | 82.0389 | 94.5608 | 117.6975 | 143.5841 | 190.7927 | 203.8039 | 238.237 | 275.5166 | 349.4223 | 357.9913 | 403.2486
7824:00 | 328 | 1.1829 | 2.1429 | 3.4181 | 5.7109 | 9.0743 | 14.8917 | 21.2612 | 38.5061 | 52.866 | 73.3697 | 88.8606 | 110.6129 | 134.9557 | 170.6994 | 191.603 | 224.0031 | 259.0882 | 312.7802 | 336.7276 | 379.343
7825:00 | 328 | 0.84144 | 1.5329 | 2.4224 | 4.02 | 6.3242 | 10.3089 | 14.654 | 33.4556 | 45.9468 | 63.8308 | 77.4235 | 96.5585 | 118.0684 | 149.7059 | 168.4547 | 197.4483 | 228.9536 | 277.1061 | 299.0422 | 337.695
7826:00 | 328 | 0.6931 | 1.2679 | 1.9898 | 3.2855 | 5.1298 | 8.3189 | 11.7853 | 29.083 | 39.9563 | 55.5724 | 67.5218 | 84.3911 | 103.4489 | 131.5322 | 148.4162 | 174.4613 | 202.8684 | 246.2262 | 266.4217 | 301.6445
7827:00 | 328 | 0.6073 | 1.1144 | 1.7395 | 2.8607 | 4.4394 | 7.1689 | 10.1279 | 24.1301 | 33.1698 | 46.2148 | 56.2995 | 70.5969 | 86.8689 | 110.913 | 125.6717 | 148.3584 | 173.2332 | 211.126 | 229.3257 | 260.6265
7828:00 | 328 | 0.43311 | 0.79206 | 1.2398 | 2.0426 | 3.1819 | 5.151 | 7.2882 | 14.7423 | 20.2608 | 28.233 | 34.4064 | 43.1667 | 53.1495 | 67.9035 | 76.9893 | 90.9453 | 106.2541 | 129.5633 | 140.8081 | 160.0894
7829:00 | 328 | 0.27502 | 0.49878 | 0.79189 | 1.3184 | 2.0858 | 3.4126 | 4.8622 | 9.8861 | 13.5696 | 18.8297 | 22.8032 | 28.3836 | 34.628 | 43.7945 | 49.1529 | 57.4571 | 66.4452 | 80.1978 | 86.324 | 97.2207
7830:00 | 328 | 0.27676 | 0.50193 | 0.79637 | 1.3251 | 2.0953 | 3.4267 | 4.8808 | 9.8285 | 13.4898 | 18.7202 | 22.6735 | 28.2271 | 34.4444 | 43.5721 | 48.9146 | 57.192 | 66.1531 | 79.8622 | 85.9813 | 96.852
7831:00 | 328 | 0.27242 | 0.49424 | 0.7826 | 1.3002 | 2.052 | 3.3514 | 4.7692 | 11.5781 | 15.8858 | 22.024 | 26.6374 | 33.1031 | 40.3105 | 50.874 | 56.9775 | 66.4548 | 76.679 | 92.3394 | 99.1808 | 111.4553
7832:00 | 328 | 0.32445 | 0.58726 | 0.93336 | 1.5548 | 2.4637 | 4.0347 | 5.7515 | 10.0709 | 13.8194 | 19.1756 | 23.2246 | 28.9144 | 35.2852 | 44.637 | 50.1126 | 58.5942 | 67.7744 | 81.8159 | 88.0861 | 99.2128
7833:00 | 328 | 0.32919 | 0.59574 | 0.94618 | 1.5752 | 2.4948 | 4.0838 | 5.8195 | 9.7829 | 13.4228 | 18.6275 | 22.5673 | 28.1072 | 34.3166 | 43.4338 | 48.7877 | 57.0756 | 66.0513 | 79.7746 | 85.9317 | 96.8272
7834:00 | 328 | 0.36828 | 0.66566 | 1.0592 | 1.7656 | 2.8018 | 4.5924 | 6.5498 | 10.6201 | 14.5683 | 20.2072 | 24.4636 | 30.4422 | 37.1294 | 46.94 | 52.6651 | 61.5371 | 71.1285 | 85.8017 | 92.3186 | 103.9027
7835:00 | 328 | 0.4194 | 0.75705 | 1.2076 | 2.0167 | 3.2085 | 5.2682 | 7.5221 | 10.3817 | 14.2407 | 19.7557 | 23.9239 | 29.7822 | 36.3413 | 45.9669 | 51.6001 | 60.3248 | 69.7629 | 84.1967 | 90.6376 | 102.0573
7836:00 | 328 | 0.42816 | 0.77278 | 1.2328 | 2.0589 | 3.276 | 5.3794 | 7.6812 | 11.341 | 15.5547 | 21.5682 | 26.0992 | 32.4589 | 39.5628 | 49.9789 | 56.0326 | 65.42 | 75.5569 | 91.0701 | 97.9141 | 110.1152
7837:00 | 328 | 0.48567 | 0.8755 | 1.4007 | 2.3443 | 3.7407 | 6.1545 | 8.7993 | 10.719 | 14.7027 | 20.3935 | 24.6904 | 30.7271 | 37.481 | 47.3898 | 53.1764 | 62.1419 | 71.8351 | 86.6623 | 93.2557 | 104.9651
7838:00 | 328 | 0.51549 | 0.92875 | 1.488 | 2.493 | 3.9834 | 6.5598 | 9.3847 | 10.788 | 14.7976 | 20.5241 | 24.8462 | 30.9171 | 37.7071 | 47.668 | 53.4795 | 62.4855 | 72.2207 | 87.1136 | 93.7264 | 105.4803
7839:00 | 328 | 0.67318 | 1.2216 | 1.9391 | 3.2278 | 5.1045 | 8.3492 | 11.8939 | 14.6423 | 20.124 | 28.0523 | 34.2061 | 42.948 | 52.9269 | 67.6842 | 76.8144 | 90.8276 | 106.2165 | 129.6373 | 141.015 | 160.461
7840:00 | 328 | 0.91383 | 1.6617 | 2.6326 | 4.3767 | 6.9052 | 11.2777 | 16.0509 | 14.9139 | 20.5367 | 28.7892 | 35.3936 | 44.8899 | 55.9575 | 72.4515 | 83.225 | 99.6172 | 117.8633 | 145.5028 | 159.937 | 183.8525
7841:00 | 328 | 1.0948 | 1.9861 | 3.1548 | 5.2543 | 8.3153 | 13.6079 | 19.3917 | 17.3818 | 23.9155 | 33.464 | 41.0359 | 51.8863 | 64.4561 | 83.1444 | 95.1651 | 113.4969 | 133.8208 | 164.6437 | 180.4273 | 206.7796
7842:00 | 328 | 1.2989 | 2.3506 | 3.7506 | 6.2671 | 9.9645 | 16.3585 | 23.3594 | 19.9974 | 27.4988 | 38.4016 | 46.9512 | 59.1472 | 73.1687 | 93.9588 | 107.0701 | 127.13 | 149.2644 | 182.8928 | 199.6693 | 228.0061
7843:00 | 328 | 1.3512 | 2.4442 | 3.9042 | 6.5289 | 10.3921 | 17.073 | 24.3917 | 22.599 | 31.0648 | 43.3185 | 52.8465 | 66.3906 | 81.8702 | 104.7743 | 118.9932 | 140.8054 | 164.7817 | 201.2623 | 219.0714 | 249.4509
7844:00 | 328 | 1.3371 | 2.4187 | 3.8643 | 6.4633 | 10.2894 | 16.9063 | 24.1556 | 24.3636 | 33.4835 | 46.6498 | 56.8331 | 71.2762 | 87.7211 | 112.021 | 126.952 | 149.8971 | 175.0561 | 213.3739 | 231.8091 | 263.4709
7845:00 | 328 | 1.3413 | 2.4262 | 3.8778 | 6.4878 | 10.3316 | 16.9796 | 24.2643 | 28.6119 | 39.3066 | 54.6793 | 66.4609 | 83.1065 | 101.9343 | 129.6889 | 146.4311 | 172.2413 | 200.4125 | 243.3939 | 263.5193 | 298.5223
7846:00 | 328 | 1.3323 | 2.41 | 3.8529 | 6.4476 | 10.27 | 16.8812 | 24.1266 | 35.9483 | 49.3596 | 68.5358 | 83.0674 | 103.4996 | 126.4175 | 160.0969 | 179.9266 | 210.6255 | 243.9255 | 294.8513 | 317.8151 | 358.4648
7847:00 | 328 | 1.2471 | 2.2577 | 3.605 | 6.0275 | 9.5881 | 15.7464 | 22.4919 | 38.8925 | 53.3947 | 74.0991 | 89.737 | 111.6934 | 136.2594 | 172.3276 | 193.4072 | 226.0838 | 261.4617 | 315.6049 | 339.7291 | 382.6778
7848:00 | 329 | 1.2465 | 2.0336 | 3.6019 | 6.0178 | 9.5621 | 14.132 | 22.4041 | 40.576 | 55.7078 | 69.6269 | 93.6373 | 116.5589 | 142.2103 | 161.9915 | 201.9026 | 236.0444 | 273.0155 | 296.8244 | 354.8285 | 399.7346
7849:00 | 329 | 0.88667 | 1.4547 | 2.5526 | 4.2361 | 6.6642 | 9.783 | 15.4417 | 35.254 | 48.4167 | 60.5746 | 81.5854 | 101.749 | 124.4152 | 142.069 | 177.51 | 208.0621 | 241.261 | 262.9701 | 315.1172 | 355.8479
7850:00 | 329 | 0.73036 | 1.2032 | 2.0967 | 3.4621 | 5.4056 | 7.8945 | 12.4189 | 30.6463 | 42.1041 | 52.7375 | 71.1515 | 88.9276 | 109.0098 | 124.8224 | 156.3943 | 183.8395 | 213.7737 | 233.6655 | 280.7432 | 317.8594
7851:00 | 329 | 0.63995 | 1.0576 | 1.833 | 3.0144 | 4.678 | 6.8032 | 10.6723 | 25.4272 | 34.9528 | 43.8573 | 59.3259 | 74.3918 | 91.5386 | 105.255 | 132.4272 | 156.3334 | 182.5454 | 200.3559 | 241.6531 | 274.6365
7852:00 | 329 | 0.45639 | 0.75166 | 1.3064 | 2.1524 | 3.353 | 4.8883 | 7.68 | 15.5348 | 21.35 | 26.7927 | 36.2559 | 45.4872 | 56.0066 | 64.4396 | 81.1279 | 95.834 | 111.9658 | 122.9539 | 148.3773 | 168.695
7853:00 | 329 | 0.2898 | 0.47333 | 0.83446 | 1.3893 | 2.1979 | 3.2385 | 5.1236 | 10.4175 | 14.299 | 17.8691 | 24.029 | 29.9094 | 36.4895 | 41.5604 | 51.7951 | 60.5457 | 70.0169 | 76.1067 | 90.9644 | 102.4468
7854:00 | 329 | 0.29164 | 0.47633 | 0.83918 | 1.3964 | 2.2079 | 3.2519 | 5.1431 | 10.3568 | 14.215 | 17.7652 | 23.8923 | 29.7445 | 36.296 | 41.3493 | 51.544 | 60.2663 | 69.7092 | 75.7882 | 90.6032 | 102.0583
7855:00 | 329 | 0.28706 | 0.46903 | 0.82467 | 1.3701 | 2.1623 | 3.1804 | 5.0255 | 12.2005 | 16.7398 | 20.9005 | 28.0693 | 34.8826 | 42.4774 | 48.2788 | 60.0403 | 70.0271 | 80.8009 | 87.6289 | 104.5123 | 117.4466
7856:00 | 329 | 0.34189 | 0.55731 | 0.98354 | 1.6384 | 2.5962 | 3.8289 | 6.0607 | 10.6123 | 14.5623 | 18.1974 | 24.4731 | 30.4687 | 37.1819 | 42.3599 | 52.8064 | 61.744 | 71.4176 | 77.6423 | 92.8212 | 104.546
7857:00 | 329 | 0.34689 | 0.56535 | 0.99705 | 1.6599 | 2.6289 | 3.8754 | 6.1324 | 10.3088 | 14.1443 | 17.6773 | 23.7804 | 29.6181 | 36.1613 | 41.2181 | 51.4103 | 60.1438 | 69.6019 | 75.7051 | 90.5509 | 102.0322
7858:00 | 329 | 0.38808 | 0.63171 | 1.1161 | 1.8605 | 2.9524 | 4.3581 | 6.9018 | 11.191 | 15.3514 | 19.1764 | 25.7787 | 32.0786 | 39.1253 | 44.5454 | 55.4961 | 64.845 | 74.952 | 81.4247 | 97.2812 | 109.488
7859:00 | 329 | 0.44194 | 0.71843 | 1.2725 | 2.1251 | 3.381 | 4.9994 | 7.9265 | 10.9398 | 15.0062 | 18.7479 | 25.2099 | 31.3832 | 38.2949 | 43.622 | 54.3739 | 63.5676 | 73.5131 | 79.9016 | 95.5099 | 107.5433
7860:00 | 329 | 0.45118 | 0.73336 | 1.2991 | 2.1696 | 3.4521 | 5.105 | 8.0941 | 11.9506 | 16.3908 | 20.4679 | 27.5021 | 34.2037 | 41.6895 | 47.4294 | 59.0446 | 68.9367 | 79.6185 | 86.4244 | 103.1775 | 116.0344
7861:00 | 329 | 0.51177 | 0.83084 | 1.476 | 2.4703 | 3.9418 | 5.8405 | 9.2723 | 11.2952 | 15.4931 | 19.3532 | 26.0176 | 32.3788 | 39.4958 | 44.9723 | 56.0349 | 65.4823 | 75.6966 | 82.2414 | 98.2686 | 110.6075
7862:00 | 329 | 0.5432 | 0.88137 | 1.568 | 2.627 | 4.1976 | 6.2252 | 9.8892 | 11.3679 | 15.593 | 19.4771 | 26.1818 | 32.5791 | 39.7341 | 45.2363 | 56.3543 | 65.8444 | 76.1029 | 82.6697 | 98.7647 | 111.1504
7863:00 | 329 | 0.70937 | 1.1593 | 2.0433 | 3.4013 | 5.3789 | 7.9233 | 12.5332 | 15.4294 | 21.2058 | 26.6212 | 36.0449 | 45.2567 | 55.772 | 64.2314 | 80.9436 | 95.71 | 111.9262 | 123.0241 | 148.5953 | 169.0866
7864:00 | 329 | 0.96295 | 1.5769 | 2.7741 | 4.612 | 7.2764 | 10.7024 | 16.9137 | 15.7156 | 21.6407 | 27.3206 | 37.2962 | 47.303 | 58.9655 | 68.7555 | 87.6987 | 104.9721 | 124.1991 | 138.0803 | 168.5344 | 193.7355
7865:00 | 329 | 1.1536 | 1.8848 | 3.3243 | 5.5367 | 8.7623 | 12.9137 | 20.4341 | 18.3162 | 25.2011 | 31.7569 | 43.2418 | 54.6754 | 67.9209 | 78.9029 | 100.2807 | 119.598 | 141.0144 | 156.2448 | 190.1261 | 217.8951
7866:00 | 329 | 1.3687 | 2.2307 | 3.9522 | 6.604 | 10.5002 | 15.524 | 24.6151 | 21.0723 | 28.977 | 36.4426 | 49.4751 | 62.3267 | 77.1019 | 89.1657 | 112.8257 | 133.9639 | 157.2881 | 173.5629 | 210.4026 | 240.2626
7867:00 | 329 | 1.4239 | 2.3195 | 4.114 | 6.8799 | 10.9507 | 16.2021 | 25.7028 | 23.8138 | 32.7347 | 41.1087 | 55.6873 | 69.9594 | 86.2712 | 99.4295 | 125.3896 | 148.3744 | 173.6396 | 190.9953 | 230.8476 | 262.8602
7868:00 | 329 | 1.409 | 2.2953 | 4.072 | 6.8108 | 10.8425 | 16.0439 | 25.4541 | 25.6733 | 35.2834 | 44.2701 | 59.8882 | 75.1077 | 92.4366 | 106.3065 | 133.7763 | 157.9549 | 184.4663 | 202.4891 | 244.2701 | 277.6338
7869:00 | 329 | 1.4134 | 2.3025 | 4.0862 | 6.8366 | 10.887 | 16.1134 | 25.5686 | 30.15 | 41.4195 | 51.8899 | 70.0335 | 87.5739 | 107.4138 | 123.0731 | 154.3025 | 181.5001 | 211.1857 | 230.9776 | 277.6848 | 314.5694
7870:00 | 329 | 1.4039 | 2.2871 | 4.06 | 6.7942 | 10.8221 | 16.0201 | 25.4235 | 37.8807 | 52.0129 | 65.0396 | 87.5327 | 109.0633 | 133.2131 | 151.9299 | 189.5986 | 221.9477 | 257.0378 | 279.8101 | 334.8992 | 377.7341
7871:00 | 329 | 1.3141 | 2.1426 | 3.7988 | 6.3515 | 10.1035 | 14.9431 | 23.701 | 40.9831 | 56.2649 | 70.3191 | 94.5608 | 117.6975 | 143.5841 | 163.5367 | 203.8039 | 238.237 | 275.5166 | 299.5049 | 357.9913 | 403.2486
7872:00 | 330 | 1.204 | 2.1429 | 3.4791 | 5.8127 | 9.2361 | 14.8917 | 21.6404 | 39.1927 | 53.8087 | 73.3697 | 90.4451 | 112.5853 | 137.3622 | 170.6994 | 195.0196 | 227.9974 | 263.7081 | 312.7802 | 342.732 | 386.1072
7873:00 | 330 | 0.85645 | 1.5329 | 2.4656 | 4.0917 | 6.437 | 10.3089 | 14.9153 | 34.0522 | 46.7661 | 63.8308 | 78.8041 | 98.2803 | 120.1737 | 149.7059 | 171.4585 | 200.9691 | 233.0362 | 277.1061 | 304.3746 | 343.7167
7874:00 | 330 | 0.70546 | 1.2679 | 2.0252 | 3.3441 | 5.2213 | 8.3189 | 11.9955 | 29.6016 | 40.6687 | 55.5724 | 68.7258 | 85.896 | 105.2936 | 131.5322 | 151.0627 | 177.5722 | 206.4859 | 246.2262 | 271.1724 | 307.0232
7875:00 | 330 | 0.61813 | 1.1144 | 1.7705 | 2.9117 | 4.5186 | 7.1689 | 10.3085 | 24.5604 | 33.7612 | 46.2148 | 57.3034 | 71.8557 | 88.4179 | 110.913 | 127.9126 | 151.0039 | 176.3223 | 211.126 | 233.4149 | 265.2739
7876:00 | 330 | 0.44083 | 0.79206 | 1.2619 | 2.0791 | 3.2387 | 5.151 | 7.4181 | 15.0052 | 20.6221 | 28.233 | 35.0199 | 43.9365 | 54.0973 | 67.9035 | 78.3622 | 92.567 | 108.1488 | 129.5633 | 143.3189 | 162.9441
7877:00 | 330 | 0.27992 | 0.49878 | 0.80601 | 1.3419 | 2.123 | 3.4126 | 4.9489 | 10.0624 | 13.8115 | 18.8297 | 23.2099 | 28.8897 | 35.2455 | 43.7945 | 50.0294 | 58.4817 | 67.63 | 80.1978 | 87.8633 | 98.9543
7878:00 | 330 | 0.2817 | 0.50193 | 0.81057 | 1.3487 | 2.1326 | 3.4267 | 4.9678 | 10.0037 | 13.7304 | 18.7202 | 23.0778 | 28.7304 | 35.0586 | 43.5721 | 49.7868 | 58.2118 | 67.3327 | 79.8622 | 87.5145 | 98.579
7879:00 | 330 | 0.27727 | 0.49424 | 0.79656 | 1.3234 | 2.0886 | 3.3514 | 4.8542 | 11.7845 | 16.1691 | 22.024 | 27.1124 | 33.6934 | 41.0293 | 50.874 | 57.9935 | 67.6398 | 78.0463 | 92.3394 | 100.9493 | 113.4427
7880:00 | 330 | 0.33023 | 0.58726 | 0.95001 | 1.5825 | 2.5077 | 4.0347 | 5.8541 | 10.2505 | 14.0658 | 19.1756 | 23.6388 | 29.43 | 35.9143 | 44.637 | 51.0062 | 59.6391 | 68.9829 | 81.8159 | 89.6568 | 100.9819
7881:00 | 330 | 0.33506 | 0.59574 | 0.96305 | 1.6033 | 2.5392 | 4.0838 | 5.9233 | 9.9574 | 13.6621 | 18.6275 | 22.9697 | 28.6084 | 34.9285 | 43.4338 | 49.6577 | 58.0934 | 67.2291 | 79.7746 | 87.464 | 98.5538
7882:00 | 330 | 0.37485 | 0.66566 | 1.0781 | 1.7971 | 2.8517 | 4.5924 | 6.6666 | 10.8095 | 14.8281 | 20.2072 | 24.8998 | 30.9851 | 37.7915 | 46.94 | 53.6042 | 62.6344 | 72.3968 | 85.8017 | 93.9648 | 105.7555
7883:00 | 330 | 0.42688 | 0.75705 | 1.2291 | 2.0526 | 3.2657 | 5.2682 | 7.6563 | 10.5669 | 14.4946 | 19.7557 | 24.3505 | 30.3133 | 36.9894 | 45.9669 | 52.5202 | 61.4005 | 71.0069 | 84.1967 | 92.2538 | 103.8771
7884:00 | 330 | 0.4358 | 0.77278 | 1.2548 | 2.0956 | 3.3344 | 5.3794 | 7.8182 | 11.5432 | 15.8321 | 21.5682 | 26.5645 | 33.0377 | 40.2682 | 49.9789 | 57.0317 | 66.5865 | 76.9042 | 91.0701 | 99.6601 | 112.0787
7885:00 | 330 | 0.49433 | 0.8755 | 1.4257 | 2.3861 | 3.8075 | 6.1545 | 8.9562 | 10.9102 | 14.9649 | 20.3935 | 25.1306 | 31.275 | 38.1494 | 47.3898 | 54.1246 | 63.25 | 73.1161 | 86.6623 | 94.9185 | 106.8368
7886:00 | 330 | 0.52468 | 0.92875 | 1.5145 | 2.5374 | 4.0545 | 6.5598 | 9.5521 | 10.9804 | 15.0615 | 20.5241 | 25.2893 | 31.4684 | 38.3795 | 47.668 | 54.4332 | 63.5997 | 73.5085 | 87.1136 | 95.3977 | 107.3612
7887:00 | 330 | 0.68518 | 1.2216 | 1.9736 | 3.2853 | 5.1955 | 8.3492 | 12.1059 | 14.9034 | 20.4828 | 28.0523 | 34.816 | 43.7138 | 53.8706 | 67.6842 | 78.1841 | 92.4472 | 108.1105 | 129.6373 | 143.5296 | 163.3222
7888:00 | 330 | 0.93012 | 1.6617 | 2.6795 | 4.4548 | 7.0284 | 11.2777 | 16.3371 | 15.1798 | 20.9029 | 28.7892 | 36.0248 | 45.6904 | 56.9553 | 72.4515 | 84.709 | 101.3935 | 119.965 | 145.5028 | 162.7889 | 187.1309
7889:00 | 330 | 1.1143 | 1.9861 | 3.211 | 5.348 | 8.4636 | 13.6079 | 19.7375 | 17.6917 | 24.3419 | 33.464 | 41.7676 | 52.8115 | 65.6054 | 83.1444 | 96.862 | 115.5207 | 136.207 | 164.6437 | 183.6445 | 210.4668
7890:00 | 330 | 1.3221 | 2.3506 | 3.8175 | 6.3789 | 10.1422 | 16.3585 | 23.7759 | 20.3539 | 27.9892 | 38.4016 | 47.7884 | 60.2019 | 74.4734 | 93.9588 | 108.9793 | 129.3969 | 151.926 | 182.8928 | 203.2297 | 232.0718
7891:00 | 330 | 1.3753 | 2.4442 | 3.9738 | 6.6453 | 10.5774 | 17.073 | 24.8266 | 23.002 | 31.6187 | 43.3185 | 53.7888 | 67.5744 | 83.3301 | 104.7743 | 121.115 | 143.3161 | 167.72 | 201.2623 | 222.9778 | 253.899
7892:00 | 330 | 1.3609 | 2.4187 | 3.9332 | 6.5786 | 10.4728 | 16.9063 | 24.5864 | 24.7981 | 34.0806 | 46.6498 | 57.8465 | 72.5472 | 89.2853 | 112.021 | 129.2157 | 152.57 | 178.1776 | 213.3739 | 235.9427 | 268.169
7893:00 | 330 | 1.3652 | 2.4262 | 3.9469 | 6.6035 | 10.5158 | 16.9796 | 24.6969 | 29.1221 | 40.0075 | 54.6793 | 67.646 | 84.5884 | 103.7519 | 129.6889 | 149.0422 | 175.3126 | 203.9862 | 243.3939 | 268.2182 | 303.8454
7894:00 | 330 | 1.3561 | 2.41 | 3.9216 | 6.5626 | 10.4531 | 16.8812 | 24.5568 | 36.5893 | 50.2397 | 68.5358 | 84.5486 | 105.3452 | 128.6717 | 160.0969 | 183.135 | 214.3813 | 248.2751 | 294.8513 | 323.4822 | 364.8568
7895:00 | 330 | 1.2693 | 2.2577 | 3.6693 | 6.135 | 9.759 | 15.7464 | 22.893 | 39.586 | 54.3468 | 74.0991 | 91.3372 | 113.6851 | 138.6891 | 172.3276 | 196.856 | 230.1152 | 266.124 | 315.6049 | 345.787 | 389.5015
7896:00 | 331 | 1.204 | 2.0699 | 3.4791 | 5.8127 | 9.2361 | 14.384 | 21.6404 | 39.1927 | 53.8087 | 70.8684 | 90.4451 | 112.5853 | 137.3622 | 164.8801 | 195.0196 | 227.9974 | 263.7081 | 302.1172 | 342.732 | 386.1072
7897:00 | 331 | 0.85645 | 1.4807 | 2.4656 | 4.0917 | 6.437 | 9.9574 | 14.9153 | 34.0522 | 46.7661 | 61.6548 | 78.8041 | 98.2803 | 120.1737 | 144.6023 | 171.4585 | 200.9691 | 233.0362 | 267.6592 | 304.3746 | 343.7167
7898:00 | 331 | 0.70546 | 1.2246 | 2.0252 | 3.3441 | 5.2213 | 8.0353 | 11.9955 | 29.6016 | 40.6687 | 53.6779 | 68.7258 | 85.896 | 105.2936 | 127.0482 | 151.0627 | 177.5722 | 206.4859 | 237.8322 | 271.1724 | 307.0232
7899:00 | 331 | 0.61813 | 1.0764 | 1.7705 | 2.9117 | 4.5186 | 6.9245 | 10.3085 | 24.5604 | 33.7612 | 44.6393 | 57.3034 | 71.8557 | 88.4179 | 107.1318 | 127.9126 | 151.0039 | 176.3223 | 203.9285 | 233.4149 | 265.2739
7900:00 | 331 | 0.44083 | 0.76506 | 1.2619 | 2.0791 | 3.2387 | 4.9754 | 7.4181 | 15.0052 | 20.6221 | 27.2705 | 35.0199 | 43.9365 | 54.0973 | 65.5886 | 78.3622 | 92.567 | 108.1488 | 125.1464 | 143.3189 | 162.9441
7901:00 | 331 | 0.27992 | 0.48177 | 0.80601 | 1.3419 | 2.123 | 3.2963 | 4.9489 | 10.0624 | 13.8115 | 18.1878 | 23.2099 | 28.8897 | 35.2455 | 42.3015 | 50.0294 | 58.4817 | 67.63 | 77.4638 | 87.8633 | 98.9543
7902:00 | 331 | 0.2817 | 0.48482 | 0.81057 | 1.3487 | 2.1326 | 3.3098 | 4.9678 | 10.0037 | 13.7304 | 18.082 | 23.0778 | 28.7304 | 35.0586 | 42.0866 | 49.7868 | 58.2118 | 67.3327 | 77.1396 | 87.5145 | 98.579
7903:00 | 331 | 0.27727 | 0.47739 | 0.79656 | 1.3234 | 2.0886 | 3.2372 | 4.8542 | 11.7845 | 16.1691 | 21.2732 | 27.1124 | 33.6934 | 41.0293 | 49.1397 | 57.9935 | 67.6398 | 78.0463 | 89.1915 | 100.9493 | 113.4427
7904:00 | 331 | 0.33023 | 0.56724 | 0.95001 | 1.5825 | 2.5077 | 3.8972 | 5.8541 | 10.2505 | 14.0658 | 18.5218 | 23.6388 | 29.43 | 35.9143 | 43.1152 | 51.0062 | 59.6391 | 68.9829 | 79.0267 | 89.6568 | 100.9819
7905:00 | 331 | 0.33506 | 0.57543 | 0.96305 | 1.6033 | 2.5392 | 3.9445 | 5.9233 | 9.9574 | 13.6621 | 17.9925 | 22.9697 | 28.6084 | 34.9285 | 41.9531 | 49.6577 | 58.0934 | 67.2291 | 77.055 | 87.464 | 98.5538
7906:00 | 331 | 0.37485 | 0.64297 | 1.0781 | 1.7971 | 2.8517 | 4.4358 | 6.6666 | 10.8095 | 14.8281 | 19.5183 | 24.8998 | 30.9851 | 37.7915 | 45.3397 | 53.6042 | 62.6344 | 72.3968 | 82.8766 | 93.9648 | 105.7555
7907:00 | 331 | 0.42688 | 0.73124 | 1.2291 | 2.0526 | 3.2657 | 5.0886 | 7.6563 | 10.5669 | 14.4946 | 19.0822 | 24.3505 | 30.3133 | 36.9894 | 44.3998 | 52.5202 | 61.4005 | 71.0069 | 81.3264 | 92.2538 | 103.8771
7908:00 | 331 | 0.4358 | 0.74643 | 1.2548 | 2.0956 | 3.3344 | 5.196 | 7.8182 | 11.5432 | 15.8321 | 20.8329 | 26.5645 | 33.0377 | 40.2682 | 48.2751 | 57.0317 | 66.5865 | 76.9042 | 87.9655 | 99.6601 | 112.0787
7909:00 | 331 | 0.49433 | 0.84565 | 1.4257 | 2.3861 | 3.8075 | 5.9446 | 8.9562 | 10.9102 | 14.9649 | 19.6983 | 25.1306 | 31.275 | 38.1494 | 45.7743 | 54.1246 | 63.25 | 73.1161 | 83.7078 | 94.9185 | 106.8368
7910:00 | 331 | 0.52468 | 0.89709 | 1.5145 | 2.5374 | 4.0545 | 6.3362 | 9.5521 | 10.9804 | 15.0615 | 19.8244 | 25.2893 | 31.4684 | 38.3795 | 46.0429 | 54.4332 | 63.5997 | 73.5085 | 84.1438 | 95.3977 | 107.3612
7911:00 | 331 | 0.68518 | 1.18 | 1.9736 | 3.2853 | 5.1955 | 8.0646 | 12.1059 | 14.9034 | 20.4828 | 27.0959 | 34.816 | 43.7138 | 53.8706 | 65.3768 | 78.1841 | 92.4472 | 108.1105 | 125.2178 | 143.5296 | 163.3222
7912:00 | 331 | 0.93012 | 1.605 | 2.6795 | 4.4548 | 7.0284 | 10.8932 | 16.3371 | 15.1798 | 20.9029 | 27.8078 | 36.0248 | 45.6904 | 56.9553 | 69.9815 | 84.709 | 101.3935 | 119.965 | 140.5425 | 162.7889 | 187.1309
7913:00 | 331 | 1.1143 | 1.9184 | 3.211 | 5.348 | 8.4636 | 13.144 | 19.7375 | 17.6917 | 24.3419 | 32.3232 | 41.7676 | 52.8115 | 65.6054 | 80.3099 | 96.862 | 115.5207 | 136.207 | 159.0309 | 183.6445 | 210.4668
7914:00 | 331 | 1.3221 | 2.2705 | 3.8175 | 6.3789 | 10.1422 | 15.8008 | 23.7759 | 20.3539 | 27.9892 | 37.0925 | 47.7884 | 60.2019 | 74.4734 | 90.7556 | 108.9793 | 129.3969 | 151.926 | 176.6578 | 203.2297 | 232.0718
7915:00 | 331 | 1.3753 | 2.3609 | 3.9738 | 6.6453 | 10.5774 | 16.491 | 24.8266 | 23.002 | 31.6187 | 41.8417 | 53.7888 | 67.5744 | 83.3301 | 101.2024 | 121.115 | 143.3161 | 167.72 | 194.401 | 222.9778 | 253.899
7916:00 | 331 | 1.3609 | 2.3362 | 3.9332 | 6.5786 | 10.4728 | 16.3299 | 24.5864 | 24.7981 | 34.0806 | 45.0595 | 57.8465 | 72.5472 | 89.2853 | 108.2021 | 129.2157 | 152.57 | 178.1776 | 206.0998 | 235.9427 | 268.169
7917:00 | 331 | 1.3652 | 2.3435 | 3.9469 | 6.6035 | 10.5158 | 16.4007 | 24.6969 | 29.1221 | 40.0075 | 52.8152 | 67.646 | 84.5884 | 103.7519 | 125.2677 | 149.0422 | 175.3126 | 203.9862 | 235.0963 | 268.2182 | 303.8454
7918:00 | 331 | 1.3561 | 2.3278 | 3.9216 | 6.5626 | 10.4531 | 16.3057 | 24.5568 | 36.5893 | 50.2397 | 66.1993 | 84.5486 | 105.3452 | 128.6717 | 154.639 | 183.135 | 214.3813 | 248.2751 | 284.7995 | 323.4822 | 364.8568
7919:00 | 331 | 1.2693 | 2.1808 | 3.6693 | 6.135 | 9.759 | 15.2096 | 22.893 | 39.586 | 54.3468 | 71.573 | 91.3372 | 113.6851 | 138.6891 | 166.4528 | 196.856 | 230.1152 | 266.124 | 304.8456 | 345.787 | 389.5015
7920:00 | 332 | 1.4529 | 2.0699 | 4.1985 | 7.0147 | 11.1461 | 14.384 | 26.1155 | 47.2976 | 64.936 | 70.8684 | 109.1487 | 135.8673 | 165.768 | 164.8801 | 235.3485 | 275.1461 | 318.2415 | 302.1172 | 413.6071 | 465.9521
7921:00 | 332 | 1.0336 | 1.4807 | 2.9755 | 4.9378 | 7.7681 | 9.9574 | 17.9997 | 41.094 | 56.4371 | 61.6548 | 95.1003 | 118.6041 | 145.025 | 144.6023 | 206.9152 | 242.5284 | 281.2268 | 267.6592 | 367.3176 | 414.7954
7922:00 | 332 | 0.85134 | 1.2246 | 2.4441 | 4.0356 | 6.3011 | 8.0353 | 14.4761 | 35.723 | 49.0788 | 53.6779 | 82.938 | 103.6588 | 127.0677 | 127.0482 | 182.3016 | 214.2932 | 249.1861 | 237.8322 | 327.2493 | 370.514
7923:00 | 332 | 0.74596 | 1.0764 | 2.1366 | 3.5138 | 5.453 | 6.9245 | 12.4403 | 29.6393 | 40.7429 | 44.6393 | 69.1534 | 86.7151 | 106.7023 | 107.1318 | 154.3643 | 182.2307 | 212.7847 | 203.9285 | 281.6838 | 320.1311
7924:00 | 332 | 0.53199 | 0.76506 | 1.5228 | 2.509 | 3.9084 | 4.9754 | 8.9522 | 18.1082 | 24.8867 | 27.2705 | 42.2618 | 53.0223 | 65.2843 | 65.5886 | 94.5671 | 111.7093 | 130.5134 | 125.1464 | 172.9565 | 196.64
7925:00 | 332 | 0.33781 | 0.48177 | 0.97269 | 1.6194 | 2.562 | 3.2963 | 5.9724 | 12.1432 | 16.6677 | 18.1878 | 28.0095 | 34.864 | 42.5341 | 42.3015 | 60.3752 | 70.5754 | 81.6155 | 77.4638 | 106.0329 | 119.4175
7926:00 | 332 | 0.33995 | 0.48482 | 0.97819 | 1.6277 | 2.5737 | 3.3098 | 5.9951 | 12.0724 | 16.5698 | 18.082 | 27.8501 | 34.6717 | 42.3085 | 42.0866 | 60.0825 | 70.2497 | 81.2568 | 77.1396 | 105.612 | 118.9646
7927:00 | 332 | 0.33461 | 0.47739 | 0.96128 | 1.597 | 2.5205 | 3.2372 | 5.858 | 14.2215 | 19.5128 | 21.2732 | 32.7191 | 40.661 | 49.5139 | 49.1397 | 69.9862 | 81.6273 | 94.1858 | 89.1915 | 121.8251 | 136.902
7928:00 | 332 | 0.39852 | 0.56724 | 1.1465 | 1.9098 | 3.0262 | 3.8972 | 7.0647 | 12.3703 | 16.9746 | 18.5218 | 28.5271 | 35.5159 | 43.3412 | 43.1152 | 61.554 | 71.9721 | 83.2482 | 79.0267 | 108.1974 | 121.8644
7929:00 | 332 | 0.40435 | 0.57543 | 1.1622 | 1.9349 | 3.0643 | 3.9445 | 7.1482 | 12.0165 | 16.4874 | 17.9925 | 27.7197 | 34.5244 | 42.1515 | 41.9531 | 59.9266 | 70.1068 | 81.1317 | 77.055 | 105.5511 | 118.9342
7930:00 | 332 | 0.45237 | 0.64297 | 1.301 | 2.1687 | 3.4415 | 4.4358 | 8.0452 | 13.0448 | 17.8944 | 19.5183 | 30.049 | 37.3926 | 45.6065 | 45.3397 | 64.6893 | 75.5868 | 87.3681 | 82.8766 | 113.3962 | 127.6251
7931:00 | 332 | 0.51515 | 0.73124 | 1.4833 | 2.4771 | 3.941 | 5.0886 | 9.2395 | 12.752 | 17.492 | 19.0822 | 29.3861 | 36.5819 | 44.6386 | 44.3998 | 63.3811 | 74.0978 | 85.6908 | 81.3264 | 111.3314 | 125.3583
7932:00 | 332 | 0.52592 | 0.74643 | 1.5143 | 2.529 | 4.024 | 5.196 | 9.435 | 13.9302 | 19.106 | 20.8329 | 32.0579 | 39.8697 | 48.5955 | 48.2751 | 68.8256 | 80.3563 | 92.8076 | 87.9655 | 120.2693 | 135.256
7933:00 | 332 | 0.59655 | 0.84565 | 1.7205 | 2.8795 | 4.5948 | 5.9446 | 10.8083 | 13.1663 | 18.0595 | 19.6983 | 30.3275 | 37.7425 | 46.0384 | 45.7743 | 65.3173 | 76.3297 | 88.2361 | 83.7078 | 114.5472 | 128.9301
7934:00 | 332 | 0.63318 | 0.89709 | 1.8277 | 3.0622 | 4.8929 | 6.3362 | 11.5274 | 13.251 | 18.1761 | 19.8244 | 30.5189 | 37.9759 | 46.3162 | 46.0429 | 65.6897 | 76.7518 | 88.7096 | 84.1438 | 115.1254 | 129.5629
7935:00 | 332 | 0.82688 | 1.18 | 2.3818 | 3.9647 | 6.2699 | 8.0646 | 14.6094 | 17.9853 | 24.7186 | 27.0959 | 42.0158 | 52.7536 | 65.0108 | 65.3768 | 94.3522 | 111.5647 | 130.4672 | 125.2178 | 173.2107 | 197.0964
7936:00 | 332 | 1.1225 | 1.605 | 3.2336 | 5.376 | 8.4818 | 10.8932 | 19.7155 | 18.319 | 25.2255 | 27.8078 | 43.4745 | 55.1389 | 68.7333 | 69.9815 | 102.2263 | 122.3612 | 144.7731 | 140.5425 | 196.4528 | 225.8286
7937:00 | 332 | 1.3447 | 1.9184 | 3.875 | 6.4539 | 10.2138 | 13.144 | 23.8191 | 21.3503 | 29.3757 | 32.3232 | 50.4049 | 63.7326 | 79.1723 | 80.3099 | 116.8926 | 139.4098 | 164.3739 | 159.0309 | 221.6212 | 253.9902
7938:00 | 332 | 1.5955 | 2.2705 | 4.6069 | 7.698 | 12.2396 | 15.8008 | 28.6926 | 24.563 | 33.7772 | 37.0925 | 57.6708 | 72.6513 | 89.8741 | 90.7556 | 131.5157 | 156.1555 | 183.3434 | 176.6578 | 245.2566 | 280.063
7939:00 | 332 | 1.6597 | 2.3609 | 4.7955 | 8.0196 | 12.7647 | 16.491 | 29.9606 | 27.7586 | 38.1573 | 41.8417 | 64.9121 | 81.5484 | 100.5623 | 101.2024 | 146.1609 | 172.9531 | 202.4036 | 194.401 | 269.0884 | 306.404
7940:00 | 332 | 1.6424 | 2.3362 | 4.7465 | 7.939 | 12.6386 | 16.3299 | 29.6707 | 29.9262 | 41.1282 | 45.0595 | 69.8089 | 87.5495 | 107.7491 | 108.2021 | 155.9368 | 184.1207 | 215.0238 | 206.0998 | 284.7343 | 323.6249
7941:00 | 332 | 1.6475 | 2.3435 | 4.7631 | 7.9691 | 12.6904 | 16.4007 | 29.8041 | 35.1444 | 48.2808 | 52.8152 | 81.6349 | 102.0808 | 125.2073 | 125.2677 | 179.8633 | 211.5663 | 246.1694 | 235.0963 | 323.6843 | 366.679
7942:00 | 332 | 1.6365 | 2.3278 | 4.7326 | 7.9197 | 12.6148 | 16.3057 | 29.635 | 44.1558 | 60.629 | 66.1993 | 102.0328 | 127.13 | 155.2803 | 154.639 | 221.0063 | 258.7142 | 299.6171 | 284.7995 | 390.3766 | 440.3072
7943:00 | 332 | 1.5318 | 2.1808 | 4.4281 | 7.4037 | 11.7771 | 15.2096 | 27.6272 | 47.7721 | 65.5854 | 71.573 | 110.2252 | 137.1946 | 167.3693 | 166.4528 | 237.5647 | 277.7018 | 321.157 | 304.8456 | 417.2939 | 470.0483
7944:00 | 333 | 1.2727 | 2.4979 | 3.6776 | 6.1444 | 9.7632 | 17.3586 | 22.8753 | 41.4293 | 56.8794 | 85.5236 | 95.6065 | 119.0102 | 145.201 | 198.9764 | 206.1487 | 241.0086 | 278.7572 | 364.5934 | 362.2907 | 408.1412
7945:00 | 333 | 0.90532 | 1.7869 | 2.6063 | 4.3252 | 6.8043 | 12.0166 | 15.7664 | 35.9954 | 49.4349 | 74.4047 | 83.3012 | 103.8888 | 127.0317 | 174.5053 | 181.2431 | 212.4378 | 246.3349 | 323.0097 | 321.7443 | 363.3315
7946:00 | 333 | 0.74572 | 1.4779 | 2.1408 | 3.5349 | 5.5193 | 9.697 | 12.68 | 31.2909 | 42.9896 | 64.7782 | 72.6478 | 90.7978 | 111.3024 | 153.321 | 159.6833 | 187.7057 | 218.2694 | 287.0146 | 286.6474 | 324.5441
7947:00 | 333 | 0.65341 | 1.299 | 1.8715 | 3.0778 | 4.7764 | 8.3565 | 10.8968 | 25.962 | 35.6879 | 53.8705 | 60.5735 | 75.9563 | 93.4637 | 129.2861 | 135.2122 | 159.6212 | 186.3844 | 246.0999 | 246.7352 | 280.4122
7948:00 | 333 | 0.46599 | 0.92327 | 1.3339 | 2.1977 | 3.4235 | 6.0043 | 7.8415 | 15.8615 | 21.799 | 32.9099 | 37.0184 | 46.4438 | 57.1844 | 79.152 | 82.8341 | 97.8495 | 114.3205 | 151.0259 | 151.4977 | 172.2428
7949:00 | 333 | 0.2959 | 0.5814 | 0.85201 | 1.4185 | 2.2442 | 3.9779 | 5.2314 | 10.6366 | 14.5997 | 21.9489 | 24.5344 | 30.5384 | 37.2569 | 51.0493 | 52.8844 | 61.819 | 71.4894 | 93.4829 | 92.8774 | 104.6013
7950:00 | 333 | 0.29777 | 0.58508 | 0.85682 | 1.4257 | 2.2543 | 3.9943 | 5.2513 | 10.5746 | 14.5139 | 21.8212 | 24.3948 | 30.37 | 37.0593 | 50.7899 | 52.628 | 61.5338 | 71.1752 | 93.0917 | 92.5087 | 104.2046
7951:00 | 333 | 0.2931 | 0.57611 | 0.84201 | 1.3989 | 2.2078 | 3.9066 | 5.1312 | 12.4571 | 17.0918 | 25.6723 | 28.6596 | 35.6162 | 43.3707 | 59.3015 | 61.303 | 71.4998 | 82.5001 | 107.6358 | 106.7102 | 119.9165
7952:00 | 333 | 0.34908 | 0.68455 | 1.0042 | 1.6728 | 2.6508 | 4.7031 | 6.1882 | 10.8355 | 14.8685 | 22.3521 | 24.9878 | 31.1094 | 37.9639 | 52.0312 | 53.917 | 63.0425 | 72.9196 | 95.369 | 94.7733 | 106.7446
7953:00 | 333 | 0.35418 | 0.69443 | 1.018 | 1.6948 | 2.6841 | 4.7603 | 6.2613 | 10.5256 | 14.4418 | 21.7133 | 24.2805 | 30.241 | 36.9218 | 50.6288 | 52.4915 | 61.4086 | 71.0656 | 92.9896 | 92.4553 | 104.178
7954:00 | 333 | 0.39624 | 0.77593 | 1.1396 | 1.8996 | 3.0145 | 5.3531 | 7.047 | 11.4263 | 15.6743 | 23.5546 | 26.3208 | 32.7533 | 39.9481 | 54.7158 | 56.6633 | 66.2087 | 76.5283 | 100.0151 | 99.3271 | 111.7906
7955:00 | 333 | 0.45124 | 0.88245 | 1.2993 | 2.1698 | 3.4521 | 6.1408 | 8.0932 | 11.1699 | 15.3218 | 23.0283 | 25.7401 | 32.0432 | 39.1002 | 53.5815 | 55.5174 | 64.9044 | 75.0591 | 98.1442 | 97.5185 | 109.805
7956:00 | 333 | 0.46066 | 0.90079 | 1.3264 | 2.2152 | 3.5247 | 6.2705 | 8.2644 | 12.2019 | 16.7355 | 25.141 | 28.0805 | 34.923 | 42.5662 | 58.2581 | 60.2864 | 70.3864 | 81.2929 | 106.1563 | 105.3474 | 118.4747
7957:00 | 333 | 0.52254 | 1.0205 | 1.507 | 2.5223 | 4.0247 | 7.174 | 9.4673 | 11.5328 | 15.8189 | 23.7718 | 26.5648 | 33.0598 | 40.3264 | 55.2401 | 57.2133 | 66.8594 | 77.2886 | 101.0182 | 100.3353 | 112.9337
7958:00 | 333 | 0.55462 | 1.0826 | 1.601 | 2.6822 | 4.2858 | 7.6465 | 10.0972 | 11.607 | 15.921 | 23.924 | 26.7324 | 33.2642 | 40.5697 | 55.5644 | 57.5395 | 67.2292 | 77.7034 | 101.5443 | 100.8418 | 113.488
7959:00 | 333 | 0.72429 | 1.424 | 2.0863 | 3.4728 | 5.492 | 9.7323 | 12.7968 | 15.7539 | 21.6517 | 32.6992 | 36.8029 | 46.2084 | 56.9449 | 78.8963 | 82.6458 | 97.7229 | 114.2801 | 151.1122 | 151.7204 | 172.6426
7960:00 | 333 | 0.9832 | 1.937 | 2.8324 | 4.709 | 7.4295 | 13.1459 | 17.2694 | 16.0461 | 22.0958 | 33.5583 | 38.0806 | 48.2978 | 60.2055 | 84.4534 | 89.5431 | 107.1797 | 126.8111 | 169.6059 | 172.0788 | 197.8099
7961:00 | 333 | 1.1779 | 2.3151 | 3.3943 | 5.6532 | 8.9466 | 15.8621 | 20.8639 | 18.7014 | 25.7311 | 39.0074 | 44.1512 | 55.8253 | 69.3494 | 96.9175 | 102.3897 | 122.1132 | 143.98 | 191.9176 | 194.1246 | 222.4775
7962:00 | 333 | 1.3975 | 2.74 | 4.0354 | 6.7429 | 10.721 | 19.0683 | 25.1327 | 21.5155 | 29.5864 | 44.763 | 50.5156 | 63.6374 | 78.7234 | 109.5234 | 115.1984 | 136.7812 | 160.5959 | 213.1897 | 214.8275 | 245.3155
7963:00 | 333 | 1.4538 | 2.8491 | 4.2005 | 7.0246 | 11.181 | 19.9012 | 26.2434 | 24.3146 | 33.4231 | 50.4944 | 56.8584 | 71.4307 | 88.0855 | 122.1306 | 128.0267 | 151.4947 | 177.2913 | 234.6021 | 235.7024 | 268.3883
7964:00 | 333 | 1.4386 | 2.8193 | 4.1576 | 6.954 | 11.0705 | 19.7069 | 25.9895 | 26.2132 | 36.0254 | 54.3775 | 61.1477 | 76.6872 | 94.3806 | 130.5777 | 136.5897 | 161.2767 | 188.3457 | 248.7201 | 249.4072 | 283.4726
7965:00 | 333 | 1.4431 | 2.8281 | 4.1721 | 6.9803 | 11.1159 | 19.7923 | 26.1063 | 30.784 | 42.2906 | 63.7371 | 71.5064 | 89.4156 | 109.6728 | 151.1723 | 157.5476 | 185.3172 | 215.627 | 283.713 | 283.5246 | 321.1849
7966:00 | 333 | 1.4334 | 2.8092 | 4.1454 | 6.9371 | 11.0497 | 19.6777 | 25.9582 | 38.6774 | 53.1068 | 79.889 | 89.3735 | 111.3569 | 136.0146 | 186.6175 | 193.586 | 226.6154 | 262.4434 | 343.6945 | 341.9423 | 385.6781
7967:00 | 333 | 1.3417 | 2.6317 | 3.8787 | 6.4851 | 10.3159 | 18.3548 | 24.1994 | 41.845 | 57.4482 | 86.3739 | 96.5495 | 120.1728 | 146.6037 | 200.8743 | 208.09 | 243.2472 | 281.3109 | 367.886 | 365.52 | 411.7292
7968:00 | 334 | 1.2781 | 2.188 | 3.6934 | 6.1708 | 9.8052 | 15.2049 | 22.9737 | 41.6075 | 57.124 | 74.9127 | 96.0176 | 119.5219 | 145.8254 | 174.2893 | 207.0351 | 242.0449 | 279.9558 | 319.3581 | 363.8485 | 409.8962
7969:00 | 334 | 0.90921 | 1.5652 | 2.6175 | 4.3438 | 6.8336 | 10.5257 | 15.8342 | 36.1502 | 49.6474 | 65.1732 | 83.6594 | 104.3355 | 127.5779 | 152.8543 | 182.0225 | 213.3512 | 247.3941 | 282.9337 | 323.1278 | 364.8938
7970:00 | 334 | 0.74892 | 1.2945 | 2.15 | 3.5501 | 5.543 | 8.4939 | 12.7346 | 31.4254 | 43.1744 | 56.7411 | 72.9602 | 91.1882 | 111.781 | 134.2984 | 160.37 | 188.5129 | 219.208 | 251.4045 | 287.8799 | 325.9396
7971:00 | 334 | 0.65621 | 1.1379 | 1.8796 | 3.0911 | 4.797 | 7.3197 | 10.9436 | 26.0736 | 35.8413 | 47.1867 | 60.834 | 76.2829 | 93.8656 | 113.2455 | 135.7936 | 160.3076 | 187.1859 | 215.5661 | 247.7961 | 281.618
7972:00 | 334 | 0.46799 | 0.80872 | 1.3396 | 2.2072 | 3.4382 | 5.2594 | 7.8752 | 15.9297 | 21.8927 | 28.8267 | 37.1775 | 46.6435 | 57.4303 | 69.3316 | 83.1903 | 98.2702 | 114.8121 | 132.2881 | 152.1491 | 172.9834
7973:00 | 334 | 0.29717 | 0.50927 | 0.85567 | 1.4246 | 2.2538 | 3.4844 | 5.2539 | 10.6823 | 14.6625 | 19.2257 | 24.6399 | 30.6697 | 37.4171 | 44.7156 | 53.1118 | 62.0849 | 71.7968 | 81.8844 | 93.2767 | 105.0511
7974:00 | 334 | 0.29905 | 0.51249 | 0.86051 | 1.4318 | 2.264 | 3.4987 | 5.2739 | 10.6201 | 14.5763 | 19.1138 | 24.4996 | 30.5006 | 37.2186 | 44.4884 | 52.8543 | 61.7984 | 71.4812 | 81.5417 | 92.9065 | 104.6527
7975:00 | 334 | 0.29436 | 0.50464 | 0.84563 | 1.4049 | 2.2173 | 3.4219 | 5.1533 | 12.5106 | 17.1653 | 22.4872 | 28.7828 | 35.7693 | 43.5572 | 51.9439 | 61.5666 | 71.8072 | 82.8549 | 94.2814 | 107.1691 | 120.4321
7976:00 | 334 | 0.35058 | 0.59961 | 1.0085 | 1.68 | 2.6622 | 4.1196 | 6.2148 | 10.8821 | 14.9324 | 19.5788 | 25.0952 | 31.2432 | 38.1271 | 45.5757 | 54.1488 | 63.3135 | 73.2331 | 83.5366 | 95.1808 | 107.2036
7977:00 | 334 | 0.35571 | 0.60827 | 1.0224 | 1.7021 | 2.6957 | 4.1696 | 6.2883 | 10.5708 | 14.5039 | 19.0193 | 24.3849 | 30.371 | 37.0805 | 44.3473 | 52.7172 | 61.6727 | 71.3712 | 81.4523 | 92.8528 | 104.6259
7978:00 | 334 | 0.39794 | 0.67966 | 1.1445 | 1.9078 | 3.0274 | 4.6889 | 7.0773 | 11.4755 | 15.7417 | 20.6322 | 26.434 | 32.8941 | 40.1199 | 47.9271 | 56.9069 | 66.4934 | 76.8574 | 87.6061 | 99.7542 | 112.2713
7979:00 | 334 | 0.45318 | 0.77297 | 1.3049 | 2.1791 | 3.4669 | 5.379 | 8.128 | 11.2179 | 15.3877 | 20.1712 | 25.8508 | 32.181 | 39.2684 | 46.9336 | 55.7561 | 65.1835 | 75.3818 | 85.9674 | 97.9378 | 110.2772
7980:00 | 334 | 0.46265 | 0.78903 | 1.3321 | 2.2247 | 3.5399 | 5.4925 | 8.2999 | 12.2544 | 16.8075 | 22.0218 | 28.2012 | 35.0732 | 42.7493 | 51.03 | 60.5456 | 70.6891 | 81.6424 | 92.9854 | 105.8004 | 118.9841
7981:00 | 334 | 0.52478 | 0.89391 | 1.5135 | 2.5331 | 4.042 | 6.2839 | 9.508 | 11.5824 | 15.8869 | 20.8224 | 26.679 | 33.2019 | 40.4998 | 48.3865 | 57.4593 | 67.1469 | 77.6209 | 88.4848 | 100.7667 | 113.4193
7982:00 | 334 | 0.557 | 0.94828 | 1.6078 | 2.6938 | 4.3043 | 6.6978 | 10.1406 | 11.6569 | 15.9894 | 20.9558 | 26.8474 | 33.4072 | 40.7441 | 48.6705 | 57.7869 | 67.5183 | 78.0375 | 88.9456 | 101.2754 | 113.9759
7983:00 | 334 | 0.7274 | 1.2473 | 2.0952 | 3.4878 | 5.5156 | 8.5248 | 12.8518 | 15.8216 | 21.7448 | 28.6422 | 36.9611 | 46.4071 | 57.1897 | 69.1076 | 83.0012 | 98.1431 | 114.7715 | 132.3636 | 152.3727 | 173.3849
7984:00 | 334 | 0.98743 | 1.6966 | 2.8446 | 4.7292 | 7.4614 | 11.5149 | 17.3437 | 16.1151 | 22.1908 | 29.3947 | 38.2443 | 48.5054 | 60.4644 | 73.9752 | 89.9281 | 107.6406 | 127.3563 | 148.5628 | 172.8187 | 198.6605
7985:00 | 334 | 1.1829 | 2.0279 | 3.4088 | 5.6775 | 8.985 | 13.8941 | 20.9536 | 18.7818 | 25.8417 | 34.1678 | 44.341 | 56.0653 | 69.6475 | 84.8929 | 102.8299 | 122.6382 | 144.5991 | 168.1063 | 194.9593 | 223.4342
7986:00 | 334 | 1.4035 | 2.4001 | 4.0527 | 6.7719 | 10.7671 | 16.7025 | 25.2408 | 21.608 | 29.7136 | 39.2092 | 50.7328 | 63.9111 | 79.0619 | 95.9348 | 115.6938 | 137.3694 | 161.2865 | 186.7391 | 215.7512 | 246.3703
7987:00 | 334 | 1.4601 | 2.4956 | 4.2186 | 7.0548 | 11.2291 | 17.4321 | 26.3562 | 24.4192 | 33.5668 | 44.2295 | 57.1029 | 71.7378 | 88.4643 | 106.9778 | 128.5772 | 152.1462 | 178.0536 | 205.4949 | 236.7159 | 269.5423
7988:00 | 334 | 1.4448 | 2.4695 | 4.1755 | 6.9839 | 11.1181 | 17.2618 | 26.1012 | 26.3259 | 36.1803 | 47.6309 | 61.4106 | 77.017 | 94.7864 | 114.3768 | 137.177 | 161.9702 | 189.1556 | 217.8613 | 250.4796 | 284.6915
7989:00 | 334 | 1.4493 | 2.4772 | 4.1901 | 7.0103 | 11.1637 | 17.3367 | 26.2186 | 30.9164 | 42.4724 | 55.8292 | 71.8139 | 89.8001 | 110.1443 | 132.4163 | 158.225 | 186.114 | 216.5542 | 248.5126 | 284.7438 | 322.566
7990:00 | 334 | 1.4396 | 2.4607 | 4.1632 | 6.9669 | 11.0972 | 17.2363 | 26.0698 | 38.8437 | 53.3351 | 69.9771 | 89.7578 | 111.8357 | 136.5995 | 163.4638 | 194.4184 | 227.5898 | 263.5719 | 301.0522 | 343.4127 | 387.3365
7991:00 | 334 | 1.3475 | 2.3052 | 3.8954 | 6.513 | 10.3603 | 16.0775 | 24.3035 | 42.0249 | 57.6952 | 75.6574 | 96.9646 | 120.6895 | 147.2341 | 175.9517 | 208.9847 | 244.2932 | 282.5205 | 322.2422 | 367.0917 | 413.4996
7992:00 | 335 | 1.5479 | 2.1974 | 4.4728 | 7.4729 | 11.8742 | 15.2703 | 27.8214 | 50.3872 | 69.1778 | 75.2348 | 116.2786 | 144.7426 | 176.5964 | 175.0387 | 250.7222 | 293.1194 | 339.03 | 320.7313 | 440.6251 | 496.3894
7993:00 | 335 | 1.1011 | 1.5719 | 3.1698 | 5.2604 | 8.2755 | 10.5709 | 19.1754 | 43.7783 | 60.1237 | 65.4535 | 101.3126 | 126.3516 | 154.4985 | 153.5116 | 220.4315 | 258.371 | 299.5973 | 284.1503 | 391.3118 | 441.891
7994:00 | 335 | 0.90695 | 1.3001 | 2.6037 | 4.2992 | 6.7127 | 8.5304 | 15.4217 | 38.0566 | 52.2848 | 56.9851 | 88.3557 | 110.4301 | 135.3682 | 134.8759 | 194.21 | 228.2914 | 265.4636 | 252.4855 | 348.6262 | 394.717
7995:00 | 335 | 0.79468 | 1.1428 | 2.2762 | 3.7433 | 5.8092 | 7.3512 | 13.2529 | 31.5754 | 43.4043 | 47.3896 | 73.6707 | 92.3795 | 113.6724 | 113.7325 | 164.4478 | 194.1345 | 226.6844 | 216.493 | 300.0842 | 341.0429
7996:00 | 335 | 0.56674 | 0.8122 | 1.6223 | 2.6729 | 4.1637 | 5.282 | 9.537 | 19.2911 | 26.5123 | 28.9507 | 45.0225 | 56.4858 | 69.5488 | 69.6297 | 100.7444 | 119.0065 | 139.0389 | 132.8569 | 184.2545 | 209.4851
7997:00 | 335 | 0.35987 | 0.51146 | 1.0362 | 1.7252 | 2.7294 | 3.4994 | 6.3625 | 12.9365 | 17.7564 | 19.3083 | 29.8392 | 37.1414 | 45.3125 | 44.9078 | 64.3191 | 75.1855 | 86.9468 | 82.2365 | 112.9593 | 127.2181
7998:00 | 335 | 0.36216 | 0.51469 | 1.0421 | 1.734 | 2.7418 | 3.5138 | 6.3867 | 12.861 | 17.6521 | 19.196 | 29.6694 | 36.9366 | 45.0722 | 44.6797 | 64.0072 | 74.8386 | 86.5647 | 81.8924 | 112.5109 | 126.7357
7999:00 | 335 | 0.35647 | 0.50681 | 1.0241 | 1.7014 | 2.6852 | 3.4366 | 6.2407 | 15.1505 | 20.7874 | 22.5838 | 34.8564 | 43.3171 | 52.7483 | 52.1673 | 74.5579 | 86.9595 | 100.3383 | 94.6868 | 129.7831 | 145.8448
8000:00 | 335 | 0.42455 | 0.60219 | 1.2214 | 2.0345 | 3.2239 | 4.1373 | 7.5262 | 13.1783 | 18.0834 | 19.663 | 30.3906 | 37.8359 | 46.1724 | 45.7717 | 65.5749 | 76.6735 | 88.6862 | 83.8958 | 115.2651 | 129.8249
8001:00 | 335 | 0.43077 | 0.61089 | 1.2381 | 2.0612 | 3.2645 | 4.1876 | 7.6152 | 12.8014 | 17.5644 | 19.1011 | 29.5304 | 36.7797 | 44.905 | 44.5379 | 63.8412 | 74.6864 | 86.4314 | 81.8025 | 112.4459 | 126.7033
8002:00 | 335 | 0.48191 | 0.68259 | 1.386 | 2.3104 | 3.6663 | 4.7091 | 8.5707 | 13.8969 | 19.0634 | 20.7209 | 32.0119 | 39.8352 | 48.5857 | 48.1332 | 68.915 | 80.5244 | 93.0752 | 87.9828 | 120.8036 | 135.9619
8003:00 | 335 | 0.5488 | 0.77629 | 1.5802 | 2.6389 | 4.1985 | 5.4021 | 9.8431 | 13.585 | 18.6347 | 20.2579 | 31.3056 | 38.9716 | 47.5545 | 47.1354 | 67.5214 | 78.938 | 91.2883 | 86.3371 | 118.6039 | 133.5471
8004:00 | 335 | 0.56027 | 0.79242 | 1.6132 | 2.6941 | 4.2868 | 5.5161 | 10.0513 | 14.8402 | 20.3541 | 22.1164 | 34.1521 | 42.4741 | 51.7699 | 51.2494 | 73.3215 | 85.6054 | 98.87 | 93.3852 | 128.1256 | 144.0913
8005:00 | 335 | 0.63552 | 0.89775 | 1.8329 | 3.0676 | 4.895 | 6.3109 | 11.5144 | 14.0264 | 19.2392 | 20.9119 | 32.3086 | 40.2079 | 49.0458 | 48.5945 | 69.584 | 81.3158 | 93.9999 | 88.8653 | 122.0297 | 137.3521
8006:00 | 335 | 0.67454 | 0.95236 | 1.9471 | 3.2622 | 5.2125 | 6.7266 | 12.2804 | 14.1166 | 19.3634 | 21.0459 | 32.5125 | 40.4566 | 49.3417 | 48.8797 | 69.9807 | 81.7654 | 94.5044 | 89.3281 | 122.6457 | 138.0263
8007:00 | 335 | 0.88089 | 1.2527 | 2.5374 | 4.2237 | 6.6795 | 8.5615 | 15.5637 | 19.1602 | 26.3333 | 28.7654 | 44.7604 | 56.1996 | 69.2575 | 69.4048 | 100.5155 | 118.8525 | 138.9897 | 132.9328 | 184.5253 | 209.9713
8008:00 | 335 | 1.1958 | 1.7039 | 3.4449 | 5.7272 | 9.0359 | 11.5644 | 21.0034 | 19.5156 | 26.8733 | 29.5211 | 46.3144 | 58.7407 | 73.2232 | 74.2933 | 108.904 | 130.3541 | 154.2301 | 149.2016 | 209.2856 | 240.5803
8009:00 | 335 | 1.4326 | 2.0366 | 4.1282 | 6.8755 | 10.881 | 13.9538 | 25.375 | 22.745 | 31.2946 | 34.3147 | 53.6975 | 67.8958 | 84.3441 | 85.258 | 124.5283 | 148.5164 | 175.1113 | 168.8291 | 236.0982 | 270.5816
8010:00 | 335 | 1.6997 | 2.4104 | 4.9079 | 8.2008 | 13.0391 | 16.7743 | 30.5669 | 26.1675 | 35.9836 | 39.3778 | 61.438 | 77.3971 | 95.745 | 96.3473 | 140.1066 | 166.356 | 195.3199 | 187.5421 | 261.2774 | 298.3575
8011:00 | 335 | 1.7682 | 2.5063 | 5.1088 | 8.5434 | 13.5986 | 17.507 | 31.9177 | 29.5719 | 40.6499 | 44.4197 | 69.1523 | 86.8754 | 107.1313 | 107.4378 | 155.7085 | 184.2509 | 215.6252 | 206.3785 | 286.666 | 326.4191
8012:00 | 335 | 1.7496 | 2.4802 | 5.0566 | 8.4576 | 13.4641 | 17.3361 | 31.6089 | 31.881 | 43.8149 | 47.8357 | 74.369 | 93.2685 | 114.7875 | 114.8687 | 166.1231 | 196.1479 | 229.0697 | 218.7981 | 303.334 | 344.7649
8013:00 | 335 | 1.7551 | 2.4879 | 5.0742 | 8.4896 | 13.5194 | 17.4112 | 31.751 | 37.4401 | 51.4347 | 56.0693 | 86.9675 | 108.7491 | 133.3862 | 132.9857 | 191.6125 | 225.3864 | 262.2499 | 249.5812 | 344.8282 | 390.6314
8014:00 | 335 | 1.7434 | 2.4713 | 5.0417 | 8.437 | 13.4388 | 17.3104 | 31.5708 | 47.0402 | 64.5895 | 70.278 | 108.6979 | 135.4345 | 165.4237 | 164.1667 | 235.4431 | 275.6141 | 319.1889 | 302.3467 | 415.877 | 469.0693
8015:00 | 335 | 1.6319 | 2.3151 | 4.7173 | 7.8873 | 12.5465 | 16.1467 | 29.4318 | 50.8927 | 69.8696 | 75.9827 | 117.4254 | 146.1565 | 178.3023 | 176.7083 | 253.0831 | 295.8421 | 342.1358 | 323.6278 | 444.5527 | 500.7531
8016:00 | 336 | 1.3974 | 2.6611 | 4.0381 | 6.7467 | 10.7203 | 18.4925 | 25.1177 | 45.4906 | 62.4552 | 91.1103 | 104.9787 | 130.6766 | 159.4349 | 211.9741 | 226.3572 | 264.6343 | 306.0834 | 388.4097 | 397.8056 | 448.1508
8017:00 | 336 | 0.99407 | 1.9036 | 2.8618 | 4.7492 | 7.4713 | 12.8015 | 17.312 | 39.524 | 54.2809 | 79.265 | 91.4671 | 114.0729 | 139.4844 | 185.9045 | 199.0102 | 233.2628 | 270.4828 | 344.1096 | 353.2845 | 398.9485
8018:00 | 336 | 0.81882 | 1.5744 | 2.3507 | 3.8814 | 6.0603 | 10.3304 | 13.923 | 34.3583 | 47.2038 | 69.0097 | 79.7694 | 99.6986 | 122.2132 | 163.3364 | 175.3369 | 206.1063 | 239.6661 | 305.7631 | 314.747 | 356.3588
8019:00 | 336 | 0.71746 | 1.3839 | 2.055 | 3.3795 | 5.2447 | 8.9024 | 11.965 | 28.507 | 39.1863 | 57.3894 | 66.5115 | 83.4022 | 102.6258 | 137.7315 | 148.4669 | 175.2687 | 204.6555 | 262.1758 | 270.9223 | 307.9007
8020:00 | 336 | 0.51167 | 0.98358 | 1.4646 | 2.4131 | 3.7591 | 6.3965 | 8.6102 | 17.4164 | 23.9359 | 35.0596 | 40.6472 | 50.9966 | 62.7901 | 84.3224 | 90.9542 | 107.4415 | 125.5272 | 160.8914 | 166.3488 | 189.1275
8021:00 | 336 | 0.3249 | 0.61938 | 0.93553 | 1.5575 | 2.4641 | 4.2378 | 5.7442 | 11.6793 | 16.0309 | 23.3826 | 26.9394 | 33.532 | 40.9091 | 54.3839 | 58.0686 | 67.8791 | 78.4974 | 99.5895 | 101.982 | 114.8552
8022:00 | 336 | 0.32696 | 0.6233 | 0.94082 | 1.5655 | 2.4753 | 4.2552 | 5.7661 | 11.6112 | 15.9367 | 23.2466 | 26.7861 | 33.3471 | 40.6922 | 54.1077 | 57.7871 | 67.5659 | 78.1524 | 99.1727 | 101.5772 | 114.4197
8023:00 | 336 | 0.32183 | 0.61375 | 0.92455 | 1.536 | 2.4242 | 4.1618 | 5.6342 | 13.6782 | 18.7673 | 27.3493 | 31.4691 | 39.1076 | 47.6223 | 63.1752 | 67.3124 | 78.5088 | 90.5875 | 114.6669 | 117.1709 | 131.6718
8024:00 | 336 | 0.3833 | 0.72926 | 1.1027 | 1.8368 | 2.9106 | 5.0103 | 6.7948 | 11.8977 | 16.3261 | 23.8122 | 27.4373 | 34.1591 | 41.6854 | 55.4301 | 59.2024 | 69.2224 | 80.0678 | 101.5988 | 104.0638 | 117.2087
8025:00 | 336 | 0.3889 | 0.73979 | 1.1178 | 1.8609 | 2.9473 | 5.0712 | 6.8751 | 11.5574 | 15.8575 | 23.1316 | 26.6607 | 33.2055 | 40.5411 | 53.936 | 57.6372 | 67.4284 | 78.0321 | 99.0639 | 101.5186 | 114.3904
8026:00 | 336 | 0.43508 | 0.82662 | 1.2513 | 2.0858 | 3.31 | 5.7028 | 7.7378 | 12.5464 | 17.2108 | 25.0932 | 28.901 | 35.964 | 43.8642 | 58.2899 | 62.2179 | 72.6991 | 84.0303 | 106.5483 | 109.064 | 122.7493
8027:00 | 336 | 0.49547 | 0.9401 | 1.4266 | 2.3825 | 3.7905 | 6.542 | 8.8866 | 12.2649 | 16.8238 | 24.5326 | 28.2634 | 35.1843 | 42.9332 | 57.0815 | 60.9597 | 71.2669 | 82.417 | 104.5553 | 107.0781 | 120.5691
8028:00 | 336 | 0.50582 | 0.95964 | 1.4564 | 2.4323 | 3.8702 | 6.6801 | 9.0745 | 13.398 | 18.3761 | 26.7833 | 30.8332 | 38.3465 | 46.7389 | 62.0637 | 66.1962 | 77.2863 | 89.2619 | 113.0907 | 115.6745 | 130.0886
8029:00 | 336 | 0.57376 | 1.0872 | 1.6548 | 2.7695 | 4.4193 | 7.6426 | 10.3954 | 12.6633 | 17.3696 | 25.3246 | 29.1689 | 36.3006 | 44.2796 | 58.8486 | 62.8219 | 73.4136 | 84.8651 | 107.617 | 110.171 | 124.0044
8030:00 | 336 | 0.60899 | 1.1533 | 1.7579 | 2.9452 | 4.706 | 8.146 | 11.087 | 12.7448 | 17.4817 | 25.4868 | 29.353 | 36.5251 | 44.5467 | 59.194 | 63.18 | 73.8196 | 85.3205 | 108.1774 | 110.7272 | 124.613
8031:00 | 336 | 0.79529 | 1.517 | 2.2908 | 3.8133 | 6.0304 | 10.3681 | 14.0512 | 17.2982 | 23.7742 | 34.8352 | 40.4106 | 50.7382 | 62.5271 | 84.05 | 90.7475 | 107.3025 | 125.4828 | 160.9832 | 166.5933 | 189.5665
8032:00 | 336 | 1.0796 | 2.0635 | 3.1101 | 5.1706 | 8.1578 | 14.0046 | 18.9623 | 17.6191 | 24.2618 | 35.7504 | 41.8136 | 53.0323 | 66.1074 | 89.9701 | 98.3209 | 117.6864 | 139.2422 | 180.6851 | 188.9475 | 217.2009
8033:00 | 336 | 1.2933 | 2.4663 | 3.727 | 6.2074 | 9.8236 | 16.8983 | 22.9091 | 20.5346 | 28.2534 | 41.5555 | 48.4793 | 61.2978 | 76.1476 | 103.2485 | 112.4268 | 134.0838 | 158.0941 | 204.4542 | 213.1544 | 244.2867
8034:00 | 336 | 1.5345 | 2.919 | 4.4309 | 7.4039 | 11.772 | 20.3139 | 27.5965 | 23.6246 | 32.4867 | 47.687 | 55.4675 | 69.8757 | 86.4406 | 116.6778 | 126.4912 | 150.1897 | 176.3389 | 227.1158 | 235.8867 | 269.3634
8035:00 | 336 | 1.5963 | 3.0352 | 4.6123 | 7.7132 | 12.2771 | 21.2012 | 28.816 | 26.6981 | 36.6995 | 53.7928 | 62.4322 | 78.4329 | 96.7204 | 130.1085 | 140.5769 | 166.3456 | 194.6709 | 249.927 | 258.808 | 294.698
8036:00 | 336 | 1.5796 | 3.0035 | 4.5652 | 7.6357 | 12.1557 | 20.9942 | 28.5372 | 28.7829 | 39.557 | 57.9296 | 67.1419 | 84.2048 | 103.6326 | 139.1074 | 149.9794 | 177.0865 | 206.809 | 264.9672 | 273.8563 | 311.261
8037:00 | 336 | 1.5846 | 3.0129 | 4.5811 | 7.6646 | 12.2056 | 21.0852 | 28.6655 | 33.8017 | 46.4363 | 67.9006 | 78.5161 | 98.1809 | 120.4238 | 161.0473 | 172.9917 | 203.4836 | 236.7647 | 302.2459 | 311.3182 | 352.6703
8038:00 | 336 | 1.574 | 2.9927 | 4.5518 | 7.6171 | 12.1329 | 20.9631 | 28.5028 | 42.4688 | 58.3127 | 85.1076 | 98.1347 | 122.2731 | 149.348 | 198.8079 | 212.563 | 248.8302 | 288.1704 | 366.1456 | 375.4625 | 423.4856
8039:00 | 336 | 1.4733 | 2.8037 | 4.2589 | 7.1208 | 11.3272 | 19.5538 | 26.5717 | 45.947 | 63.0798 | 92.016 | 106.0141 | 131.9531 | 160.9751 | 213.996 | 228.4888 | 267.0924 | 308.8874 | 391.9173 | 401.3515 | 452.0904
8040:00 | 337 | 1.3067 | 2.4025 | 3.7759 | 6.3086 | 10.0241 | 16.6954 | 23.4866 | 42.5365 | 58.3995 | 82.2563 | 98.1616 | 122.1907 | 149.0815 | 191.3746 | 211.658 | 247.4494 | 286.2068 | 350.6644 | 371.9727 | 419.0486
8041:00 | 337 | 0.92951 | 1.7186 | 2.6759 | 4.4408 | 6.9862 | 11.5575 | 16.1878 | 36.9574 | 50.756 | 71.5621 | 85.5274 | 106.6652 | 130.4266 | 167.8384 | 186.0868 | 218.1151 | 252.9181 | 310.6694 | 330.3428 | 373.0414
8042:00 | 337 | 0.76564 | 1.4214 | 2.198 | 3.6294 | 5.6668 | 9.3265 | 13.0189 | 32.1271 | 44.1385 | 62.3034 | 74.5893 | 93.2243 | 114.2769 | 147.4635 | 163.9508 | 192.7221 | 224.1026 | 276.0494 | 294.3079 | 333.2174
8043:00 | 337 | 0.67087 | 1.2494 | 1.9215 | 3.1601 | 4.9041 | 8.0372 | 11.188 | 26.6558 | 36.6416 | 51.8124 | 62.1923 | 77.9862 | 95.9614 | 124.3468 | 138.8257 | 163.887 | 191.3655 | 236.6978 | 253.329 | 287.9061
8044:00 | 337 | 0.47844 | 0.888 | 1.3695 | 2.2564 | 3.515 | 5.7749 | 8.051 | 16.2854 | 22.3815 | 31.6526 | 38.0077 | 47.685 | 58.7127 | 76.1281 | 85.0478 | 100.4645 | 117.3757 | 145.2561 | 155.5464 | 176.8459
8045:00 | 337 | 0.3038 | 0.55919 | 0.87478 | 1.4564 | 2.3041 | 3.8259 | 5.3712 | 10.9209 | 14.9899 | 21.1103 | 25.19 | 31.3545 | 38.2525 | 49.099 | 54.2977 | 63.4711 | 73.3999 | 89.9115 | 95.3595 | 107.3967
8046:00 | 337 | 0.30573 | 0.56272 | 0.87972 | 1.4638 | 2.3146 | 3.8417 | 5.3916 | 10.8572 | 14.9018 | 20.9876 | 25.0467 | 31.1816 | 38.0497 | 48.8495 | 54.0345 | 63.1782 | 73.0773 | 89.5352 | 94.9809 | 106.9894
8047:00 | 337 | 0.30093 | 0.5541 | 0.86452 | 1.4363 | 2.2668 | 3.7573 | 5.2684 | 12.79 | 17.5486 | 24.6915 | 29.4255 | 36.568 | 44.5298 | 57.0359 | 62.9413 | 73.4106 | 84.7049 | 103.5237 | 109.562 | 123.1212
8048:00 | 337 | 0.35841 | 0.65839 | 1.0311 | 1.7175 | 2.7216 | 4.5234 | 6.3535 | 11.1251 | 15.2659 | 21.4981 | 25.6555 | 31.9408 | 38.9784 | 50.0434 | 55.3579 | 64.7273 | 74.8683 | 91.7255 | 97.306 | 109.5973
8049:00 | 337 | 0.36365 | 0.6679 | 1.0452 | 1.7401 | 2.7559 | 4.5784 | 6.4287 | 10.8069 | 14.8277 | 20.8837 | 24.9294 | 31.0492 | 37.9085 | 48.6946 | 53.8943 | 63.0497 | 72.9648 | 89.437 | 94.9261 | 106.9621
8050:00 | 337 | 0.40683 | 0.74629 | 1.17 | 1.9504 | 3.095 | 5.1486 | 7.2353 | 11.7317 | 16.0932 | 22.6547 | 27.0242 | 33.6286 | 41.0157 | 52.6254 | 58.1776 | 67.9781 | 78.5735 | 96.1941 | 101.9816 | 114.7782
8051:00 | 337 | 0.4633 | 0.84874 | 1.334 | 2.2278 | 3.5443 | 5.9062 | 8.3095 | 11.4684 | 15.7313 | 22.1486 | 26.428 | 32.8995 | 40.1452 | 51.5344 | 57.0011 | 66.639 | 77.065 | 94.3947 | 100.1246 | 112.7395
8052:00 | 337 | 0.47298 | 0.86638 | 1.3618 | 2.2744 | 3.6189 | 6.0309 | 8.4852 | 12.528 | 17.1828 | 24.1805 | 28.8309 | 35.8563 | 43.7038 | 56.0324 | 61.8975 | 72.2675 | 83.4654 | 102.1006 | 108.1628 | 121.6409
8053:00 | 337 | 0.5365 | 0.98154 | 1.5473 | 2.5897 | 4.1323 | 6.8999 | 9.7203 | 11.841 | 16.2416 | 22.8636 | 27.2747 | 33.9433 | 41.4041 | 53.1297 | 58.7423 | 68.6462 | 79.3541 | 97.1589 | 103.0167 | 115.9518
8054:00 | 337 | 0.56944 | 1.0412 | 1.6437 | 2.7539 | 4.4004 | 7.3544 | 10.367 | 11.9172 | 16.3464 | 23.01 | 27.4469 | 34.1532 | 41.6539 | 53.4416 | 59.0772 | 69.0258 | 79.78 | 97.6648 | 103.5367 | 116.5209
8055:00 | 337 | 0.74364 | 1.3696 | 2.142 | 3.5656 | 5.6388 | 9.3605 | 13.1388 | 16.1749 | 22.2304 | 31.45 | 37.7864 | 47.4433 | 58.4667 | 75.8821 | 84.8545 | 100.3345 | 117.3342 | 145.339 | 155.775 | 177.2563
8056:00 | 337 | 1.0095 | 1.863 | 2.9081 | 4.8348 | 7.628 | 12.6437 | 17.7309 | 16.4749 | 22.6863 | 32.2762 | 39.0983 | 49.5885 | 61.8145 | 81.2269 | 91.9361 | 110.0441 | 130.2 | 163.1263 | 176.6775 | 203.0963
8057:00 | 337 | 1.2094 | 2.2266 | 3.485 | 5.8043 | 9.1857 | 15.2561 | 21.4214 | 19.2011 | 26.4187 | 37.5172 | 45.3311 | 57.3172 | 71.2027 | 93.2149 | 105.126 | 125.3766 | 147.8278 | 184.5855 | 199.3125 | 228.4231
8058:00 | 337 | 1.4349 | 2.6354 | 4.1432 | 6.9231 | 11.0075 | 18.3398 | 25.8044 | 22.0905 | 30.3771 | 43.0528 | 51.8656 | 65.3381 | 80.8273 | 105.3392 | 118.2771 | 140.4367 | 164.8878 | 205.0449 | 220.5686 | 251.8714
8059:00 | 337 | 1.4927 | 2.7402 | 4.3128 | 7.2123 | 11.4798 | 19.1409 | 26.9447 | 24.9644 | 34.3163 | 48.5653 | 58.3779 | 73.3396 | 90.4396 | 117.4647 | 131.4481 | 155.5434 | 182.0293 | 225.6393 | 242.0015 | 275.5608
8060:00 | 337 | 1.477 | 2.7116 | 4.2687 | 7.1398 | 11.3663 | 18.954 | 26.684 | 26.9138 | 36.9882 | 52.3001 | 62.7818 | 78.7367 | 96.9029 | 125.5891 | 140.24 | 165.5868 | 193.3791 | 239.2179 | 256.0725 | 291.0482
8061:00 | 337 | 1.4817 | 2.7201 | 4.2836 | 7.1669 | 11.413 | 19.0362 | 26.804 | 31.6067 | 43.4208 | 61.3021 | 73.4174 | 91.8052 | 112.6037 | 145.3969 | 161.758 | 190.2697 | 221.3896 | 272.8739 | 291.1017 | 329.7684
8062:00 | 337 | 1.4718 | 2.7019 | 4.2562 | 7.1225 | 11.345 | 18.9259 | 26.6519 | 39.711 | 54.526 | 76.8369 | 91.762 | 114.3329 | 139.6496 | 179.488 | 198.7595 | 232.6716 | 269.4571 | 330.5639 | 351.0806 | 395.9852
8063:00 | 337 | 1.3776 | 2.5312 | 3.9823 | 6.6584 | 10.5916 | 17.6536 | 24.8462 | 42.9633 | 58.9835 | 83.074 | 99.1297 | 123.3843 | 150.5216 | 193.2 | 213.6511 | 249.7479 | 288.8288 | 353.8312 | 375.2884 | 422.7324
8064:00 | 338 | 1.7416 | 2.2465 | 5.0327 | 8.4084 | 13.3605 | 15.6112 | 31.3039 | 56.6942 | 77.837 | 76.9147 | 130.8334 | 162.8603 | 198.7013 | 178.9471 | 282.1056 | 329.8097 | 381.4671 | 327.8928 | 495.7791 | 558.5235
8065:00 | 338 | 1.2389 | 1.607 | 3.5666 | 5.9188 | 9.3114 | 10.807 | 21.5757 | 49.2582 | 67.6495 | 66.915 | 113.9941 | 142.1673 | 173.8374 | 156.9393 | 248.0234 | 290.7118 | 337.0986 | 290.495 | 440.2931 | 497.2034
8066:00 | 338 | 1.0205 | 1.3291 | 2.9296 | 4.8374 | 7.5529 | 8.7209 | 17.3521 | 42.8202 | 58.8294 | 58.2575 | 99.4154 | 124.2528 | 152.3125 | 137.8875 | 218.5197 | 256.8671 | 298.6922 | 258.1232 | 392.2645 | 444.1245
8067:00 | 338 | 0.89416 | 1.1683 | 2.5611 | 4.2119 | 6.5363 | 7.5153 | 14.9118 | 35.5278 | 48.8373 | 48.4478 | 82.8922 | 103.9429 | 127.901 | 116.272 | 185.032 | 218.4347 | 255.059 | 221.327 | 337.6463 | 383.732
8068:00 | 338 | 0.63768 | 0.83033 | 1.8254 | 3.0075 | 4.6849 | 5.3999 | 10.7307 | 21.7058 | 29.8309 | 29.5971 | 50.658 | 63.5563 | 78.2544 | 71.1844 | 113.3548 | 133.9028 | 156.4427 | 135.8234 | 207.318 | 235.7068
8069:00 | 338 | 0.40492 | 0.52288 | 1.1659 | 1.9411 | 3.071 | 3.5775 | 7.1589 | 14.5557 | 19.9791 | 19.7395 | 33.5742 | 41.7905 | 50.9844 | 45.9106 | 72.37 | 84.5967 | 97.8302 | 84.0728 | 127.0987 | 143.1423
8070:00 | 338 | 0.40749 | 0.52618 | 1.1725 | 1.951 | 3.085 | 3.5922 | 7.1862 | 14.4709 | 19.8617 | 19.6247 | 33.3832 | 41.56 | 50.714 | 45.6773 | 72.0192 | 84.2063 | 97.4002 | 83.7209 | 126.5941 | 142.5995
8071:00 | 338 | 0.40109 | 0.51812 | 1.1523 | 1.9143 | 3.0213 | 3.5133 | 7.0219 | 17.0469 | 23.3894 | 23.0881 | 39.2194 | 48.7392 | 59.3509 | 53.3321 | 83.8905 | 97.8444 | 112.8979 | 96.801 | 146.0283 | 164.1005
8072:00 | 338 | 0.4777 | 0.61564 | 1.3742 | 2.2892 | 3.6275 | 4.2297 | 8.4682 | 14.8279 | 20.3469 | 20.1021 | 34.1947 | 42.5719 | 51.9519 | 46.7937 | 73.783 | 86.2709 | 99.7873 | 85.769 | 129.6931 | 146.0754
8073:00 | 338 | 0.48469 | 0.62453 | 1.3931 | 2.3193 | 3.6731 | 4.2811 | 8.5684 | 14.4038 | 19.7629 | 19.5276 | 33.2268 | 41.3835 | 50.5258 | 45.5324 | 71.8323 | 84.035 | 97.2502 | 83.6291 | 126.521 | 142.563
8074:00 | 338 | 0.54224 | 0.69783 | 1.5595 | 2.5996 | 4.1252 | 4.8142 | 9.6435 | 15.6364 | 21.4496 | 21.1835 | 36.0189 | 44.8214 | 54.6673 | 49.208 | 77.5412 | 90.6038 | 104.7257 | 89.9474 | 135.9248 | 152.9806
8075:00 | 338 | 0.6175 | 0.79363 | 1.778 | 2.9692 | 4.724 | 5.5227 | 11.0752 | 15.2855 | 20.9672 | 20.7103 | 35.2242 | 43.8497 | 53.507 | 48.1879 | 75.9732 | 88.8189 | 102.7151 | 88.2649 | 133.4498 | 150.2634
8076:00 | 338 | 0.6304 | 0.81012 | 1.8151 | 3.0314 | 4.8234 | 5.6393 | 11.3094 | 16.6978 | 22.9019 | 22.6103 | 38.4269 | 47.7907 | 58.25 | 52.3938 | 82.4993 | 96.3208 | 111.2458 | 95.4704 | 144.1633 | 162.1275
8077:00 | 338 | 0.71507 | 0.9178 | 2.0623 | 3.4516 | 5.5077 | 6.4518 | 12.9556 | 15.7821 | 21.6475 | 21.3788 | 36.3527 | 45.2409 | 55.185 | 49.6796 | 78.2939 | 91.4942 | 105.7661 | 90.8495 | 137.3044 | 154.5448
8078:00 | 338 | 0.75897 | 0.97362 | 2.1908 | 3.6705 | 5.865 | 6.8768 | 13.8176 | 15.8836 | 21.7872 | 21.5158 | 36.5822 | 45.5206 | 55.5179 | 49.9712 | 78.7403 | 92.0002 | 106.3337 | 91.3226 | 137.9976 | 155.3033
8079:00 | 338 | 0.99115 | 1.2807 | 2.855 | 4.7524 | 7.5156 | 8.7527 | 17.5119 | 21.5585 | 29.6294 | 29.4077 | 50.3632 | 63.2342 | 77.9266 | 70.9545 | 113.0972 | 133.7295 | 156.3873 | 135.901 | 207.6227 | 236.2538
8080:00 | 338 | 1.3455 | 1.742 | 3.8761 | 6.444 | 10.1669 | 11.8226 | 23.6324 | 21.9584 | 30.2371 | 30.1803 | 52.1116 | 66.0934 | 82.3887 | 75.9521 | 122.5358 | 146.6708 | 173.5354 | 152.5331 | 235.4824 | 270.6943
8081:00 | 338 | 1.6119 | 2.082 | 4.6449 | 7.7361 | 12.243 | 14.2654 | 28.5513 | 25.592 | 35.2118 | 35.0809 | 60.419 | 76.3945 | 94.9016 | 87.1617 | 140.1158 | 167.1066 | 197.0303 | 172.5988 | 265.6511 | 304.4508
8082:00 | 338 | 1.9124 | 2.4642 | 5.5222 | 9.2274 | 14.6712 | 17.1488 | 34.3931 | 29.443 | 40.4877 | 40.2571 | 69.1284 | 87.0851 | 107.7296 | 98.4986 | 157.6441 | 187.1792 | 219.7686 | 191.7296 | 293.982 | 335.7036
8083:00 | 338 | 1.9895 | 2.5623 | 5.7483 | 9.6128 | 15.3007 | 17.8979 | 35.9129 | 33.2735 | 45.7381 | 45.4115 | 77.8083 | 97.7498 | 120.5412 | 109.8367 | 175.1989 | 207.314 | 242.6154 | 210.9867 | 322.5485 | 367.2777
8084:00 | 338 | 1.9686 | 2.5355 | 5.6895 | 9.5162 | 15.1495 | 17.7232 | 35.5654 | 35.8717 | 49.2992 | 48.9038 | 83.6779 | 104.9431 | 129.1557 | 117.4335 | 186.917 | 220.7002 | 257.7429 | 223.6835 | 341.3029 | 387.9199
8085:00 | 338 | 1.9748 | 2.5435 | 5.7094 | 9.5523 | 15.2117 | 17.8 | 35.7253 | 42.1266 | 57.8728 | 57.3212 | 97.8534 | 122.3614 | 150.0824 | 135.9551 | 215.597 | 253.5985 | 295.0762 | 255.154 | 387.9911 | 439.5276
8086:00 | 338 | 1.9616 | 2.5264 | 5.6728 | 9.4931 | 15.121 | 17.6969 | 35.5226 | 52.9283 | 72.6743 | 71.8472 | 122.3038 | 152.3871 | 186.1301 | 167.8323 | 264.914 | 310.1133 | 359.1424 | 309.0976 | 467.9332 | 527.7837
8087:00 | 338 | 1.8361 | 2.3668 | 5.3078 | 8.8746 | 14.1169 | 16.5072 | 33.1159 | 57.2631 | 78.6154 | 77.6793 | 132.1238 | 164.4512 | 200.6208 | 180.654 | 284.7621 | 332.8733 | 384.9617 | 330.854 | 500.1983 | 563.4335
8088:00 | 339 | 1.7154 | 2.9942 | 4.9571 | 8.282 | 13.1598 | 20.8072 | 30.8336 | 55.8425 | 76.6677 | 102.5148 | 128.8679 | 160.4137 | 195.7162 | 238.5073 | 277.8675 | 324.855 | 375.7363 | 437.0277 | 488.331 | 550.1329
8089:00 | 339 | 1.2203 | 2.1419 | 3.513 | 5.8299 | 9.1715 | 14.4039 | 21.2515 | 48.5182 | 66.6332 | 89.1867 | 112.2815 | 140.0316 | 171.2258 | 209.1745 | 244.2973 | 286.3445 | 332.0344 | 387.1825 | 433.6787 | 489.734
8090:00 | 339 | 1.0051 | 1.7715 | 2.8856 | 4.7647 | 7.4394 | 11.6235 | 17.0914 | 42.1769 | 57.9456 | 77.6478 | 97.9219 | 122.3862 | 150.0243 | 183.7815 | 215.2369 | 253.0083 | 294.205 | 344.0362 | 386.3715 | 437.4525
8091:00 | 339 | 0.88072 | 1.5571 | 2.5226 | 4.1486 | 6.4381 | 10.0167 | 14.6878 | 34.9941 | 48.1036 | 64.573 | 81.6469 | 102.3814 | 125.9795 | 154.9716 | 182.2523 | 215.1532 | 251.2273 | 294.9929 | 332.5739 | 377.9672
8092:00 | 339 | 0.6281 | 1.1067 | 1.7979 | 2.9623 | 4.6145 | 7.1972 | 10.5695 | 21.3797 | 29.3828 | 39.4481 | 49.897 | 62.6015 | 77.0788 | 94.8773 | 111.6519 | 131.8912 | 154.0925 | 181.0305 | 204.2035 | 232.1658
8093:00 | 339 | 0.39884 | 0.69691 | 1.1484 | 1.9119 | 3.0249 | 4.7682 | 7.0513 | 14.3371 | 19.6789 | 26.3095 | 33.0698 | 41.1627 | 50.2185 | 61.1913 | 71.2828 | 83.3258 | 96.3605 | 112.0553 | 125.1893 | 140.9919
8094:00 | 339 | 0.40137 | 0.70131 | 1.1549 | 1.9217 | 3.0386 | 4.7878 | 7.0782 | 14.2535 | 19.5633 | 26.1565 | 32.8816 | 40.9357 | 49.9522 | 60.8805 | 70.9372 | 82.9413 | 95.9369 | 111.5863 | 124.6923 | 140.4572
8095:00 | 339 | 0.39507 | 0.69057 | 1.1349 | 1.8856 | 2.9759 | 4.6827 | 6.9164 | 16.7908 | 23.038 | 30.7727 | 38.6302 | 48.007 | 58.4593 | 71.083 | 82.6302 | 96.3745 | 111.2018 | 129.02 | 143.8345 | 161.6353
8096:00 | 339 | 0.47052 | 0.82055 | 1.3536 | 2.2548 | 3.573 | 5.6374 | 8.341 | 14.6051 | 20.0412 | 26.7928 | 33.681 | 41.9324 | 51.1714 | 62.3684 | 72.6746 | 84.9748 | 98.2882 | 114.3162 | 127.7447 | 143.8809
8097:00 | 339 | 0.4774 | 0.83239 | 1.3722 | 2.2844 | 3.618 | 5.706 | 8.4397 | 14.1874 | 19.466 | 26.0271 | 32.7276 | 40.7618 | 49.7668 | 60.6873 | 70.7532 | 82.7726 | 95.7892 | 111.464 | 124.6203 | 140.4213
8098:00 | 339 | 0.53409 | 0.93009 | 1.536 | 2.5605 | 4.0632 | 6.4166 | 9.4986 | 15.4015 | 21.1273 | 28.2342 | 35.4778 | 44.1481 | 53.846 | 65.5862 | 76.3763 | 89.2426 | 103.1524 | 119.8852 | 133.8828 | 150.6824
8099:00 | 339 | 0.60822 | 1.0578 | 1.7513 | 2.9246 | 4.653 | 7.3609 | 10.9088 | 15.0559 | 20.6522 | 27.6034 | 34.6951 | 43.191 | 52.7031 | 64.2266 | 74.8318 | 87.4846 | 101.172 | 117.6427 | 131.445 | 148.006
8100:00 | 339 | 0.62093 | 1.0798 | 1.7879 | 2.9858 | 4.751 | 7.5163 | 11.1395 | 16.4469 | 22.5578 | 30.1358 | 37.8497 | 47.0727 | 57.3749 | 69.8324 | 81.2599 | 94.8738 | 109.5745 | 127.2465 | 141.9976 | 159.6918
8101:00 | 339 | 0.70433 | 1.2233 | 2.0313 | 3.3997 | 5.4249 | 8.5992 | 12.761 | 15.545 | 21.3223 | 28.4945 | 35.8066 | 44.5612 | 54.3559 | 66.2148 | 77.1177 | 90.1197 | 104.1771 | 121.0876 | 135.2417 | 152.2231
8102:00 | 339 | 0.74757 | 1.2977 | 2.1579 | 3.6154 | 5.7769 | 9.1656 | 13.61 | 15.645 | 21.4598 | 28.677 | 36.0326 | 44.8368 | 54.6838 | 66.6034 | 77.5574 | 90.6181 | 104.7362 | 121.7182 | 135.9245 | 152.9702
8103:00 | 339 | 0.97626 | 1.7069 | 2.8121 | 4.681 | 7.4027 | 11.6659 | 17.2488 | 21.2346 | 29.1843 | 39.1956 | 49.6066 | 62.2843 | 76.7559 | 94.5708 | 111.3982 | 131.7205 | 154.038 | 181.1338 | 204.5036 | 232.7046
8104:00 | 339 | 1.3253 | 2.3218 | 3.8178 | 6.3472 | 10.0142 | 15.7576 | 23.2774 | 21.6285 | 29.7829 | 40.2254 | 51.3288 | 65.1005 | 81.1509 | 101.2318 | 120.695 | 144.4674 | 170.9284 | 203.3018 | 231.9447 | 266.6276
8105:00 | 339 | 1.5877 | 2.775 | 4.5751 | 7.6199 | 12.0591 | 19.0135 | 28.1224 | 25.2075 | 34.6829 | 46.7571 | 59.5113 | 75.2468 | 93.4759 | 116.1723 | 138.0109 | 164.5961 | 194.0704 | 230.0461 | 261.6602 | 299.8771
8106:00 | 339 | 1.8837 | 3.2844 | 5.4393 | 9.0887 | 14.4508 | 22.8566 | 33.8764 | 29.0007 | 39.8795 | 53.6561 | 68.0899 | 85.7768 | 106.1112 | 131.2826 | 155.2758 | 184.3672 | 216.467 | 255.5444 | 289.5656 | 330.6603
8107:00 | 339 | 1.9596 | 3.4151 | 5.6619 | 9.4684 | 15.0709 | 23.855 | 35.3734 | 32.7736 | 45.051 | 60.5262 | 76.6394 | 96.2813 | 118.7303 | 146.3944 | 172.5669 | 204.1995 | 238.9706 | 281.2109 | 317.7029 | 361.7601
8108:00 | 339 | 1.9391 | 3.3795 | 5.604 | 9.3733 | 14.9219 | 23.6221 | 35.0311 | 35.3328 | 48.5586 | 65.1808 | 82.4208 | 103.3666 | 127.2154 | 156.5197 | 184.109 | 217.3846 | 253.8709 | 298.1337 | 336.1756 | 382.0922
8109:00 | 339 | 1.9451 | 3.39 | 5.6236 | 9.4088 | 14.9832 | 23.7245 | 35.1886 | 41.4937 | 57.0034 | 76.3999 | 96.3833 | 120.5232 | 147.8277 | 181.206 | 212.3581 | 249.7887 | 290.6433 | 340.0787 | 382.1624 | 432.9246
8110:00 | 339 | 1.9321 | 3.3673 | 5.5876 | 9.3505 | 14.8938 | 23.5871 | 34.989 | 52.1331 | 71.5825 | 95.7607 | 120.4664 | 150.0978 | 183.3339 | 223.6931 | 260.9342 | 305.4545 | 353.7471 | 411.9768 | 460.9035 | 519.8549
8111:00 | 339 | 1.8085 | 3.1546 | 5.2281 | 8.7413 | 13.9049 | 22.0014 | 32.6184 | 56.4028 | 77.4343 | 103.5339 | 130.1389 | 161.9807 | 197.6069 | 240.7823 | 280.4841 | 327.8726 | 379.1785 | 440.9744 | 492.6839 | 554.9691
8112:00 | 340 | 1.3372 | 2.9492 | 3.8642 | 6.4561 | 10.2584 | 20.4947 | 24.0356 | 43.5307 | 59.7644 | 100.9747 | 100.4559 | 125.0466 | 152.5659 | 234.9243 | 216.605 | 253.233 | 292.8963 | 430.4623 | 380.6668 | 428.8429
8113:00 | 340 | 0.95124 | 2.1097 | 2.7385 | 4.5446 | 7.1494 | 14.1876 | 16.5661 | 37.8212 | 51.9423 | 87.8469 | 87.5264 | 109.1583 | 133.475 | 206.0321 | 190.4361 | 223.213 | 258.8295 | 381.3659 | 338.0638 | 381.7604
8114:00 | 340 | 0.78354 | 1.7449 | 2.2494 | 3.7142 | 5.7992 | 11.4489 | 13.3232 | 32.878 | 45.1701 | 76.4813 | 76.3327 | 95.4032 | 116.9479 | 181.0206 | 167.7828 | 197.2265 | 229.3405 | 338.8677 | 301.1867 | 341.0056
8115:00 | 340 | 0.68655 | 1.5337 | 1.9665 | 3.2339 | 5.0187 | 9.8662 | 11.4495 | 27.2788 | 37.498 | 63.6029 | 63.6459 | 79.8089 | 98.2043 | 152.6435 | 142.0704 | 167.7175 | 195.8382 | 290.5612 | 259.25 | 294.6353
8116:00 | 340 | 0.48962 | 1.0901 | 1.4015 | 2.3092 | 3.5972 | 7.0891 | 8.2392 | 16.666 | 22.9047 | 38.8555 | 38.896 | 48.7995 | 60.0849 | 93.4519 | 87.0356 | 102.8126 | 120.1191 | 178.3109 | 159.182 | 180.9793
8117:00 | 340 | 0.3109 | 0.68644 | 0.89522 | 1.4904 | 2.358 | 4.6966 | 5.4967 | 11.1761 | 15.3402 | 25.9143 | 25.7788 | 32.0874 | 39.1466 | 60.272 | 55.5668 | 64.9546 | 75.1155 | 110.3719 | 97.5883 | 109.9069
8118:00 | 340 | 0.31288 | 0.69078 | 0.90028 | 1.498 | 2.3687 | 4.7159 | 5.5177 | 11.111 | 15.2501 | 25.7635 | 25.6321 | 31.9104 | 38.939 | 59.9659 | 55.2974 | 64.6549 | 74.7853 | 109.91 | 97.2009 | 109.4901
8119:00 | 340 | 0.30796 | 0.6802 | 0.88472 | 1.4698 | 2.3198 | 4.6124 | 5.3915 | 13.0889 | 17.9587 | 30.3104 | 30.1133 | 37.4227 | 45.5706 | 70.0151 | 64.4124 | 75.1264 | 86.6847 | 127.0817 | 112.1228 | 125.9989
8120:00 | 340 | 0.36678 | 0.80822 | 1.0552 | 1.7577 | 2.7852 | 5.5527 | 6.502 | 11.3851 | 15.6227 | 26.3903 | 26.2552 | 32.6874 | 39.8895 | 61.4314 | 56.6517 | 66.2401 | 76.6182 | 112.5988 | 99.5804 | 112.1589
8121:00 | 340 | 0.37215 | 0.81989 | 1.0696 | 1.7808 | 2.8203 | 5.6203 | 6.5789 | 11.0595 | 15.1743 | 25.6361 | 25.512 | 31.7749 | 38.7945 | 59.7756 | 55.154 | 64.5234 | 74.6702 | 109.7894 | 97.1448 | 109.4621
8122:00 | 340 | 0.41634 | 0.91612 | 1.1974 | 1.996 | 3.1674 | 6.3202 | 7.4044 | 12.0059 | 16.4693 | 27.81 | 27.6559 | 34.4146 | 41.9744 | 64.6009 | 59.5373 | 69.567 | 80.41 | 118.0842 | 104.3651 | 117.4608
8123:00 | 340 | 0.47413 | 1.0419 | 1.3652 | 2.2798 | 3.6272 | 7.2503 | 8.5037 | 11.7364 | 16.0989 | 27.1887 | 27.0457 | 33.6685 | 41.0835 | 63.2617 | 58.3334 | 68.1965 | 78.8662 | 115.8753 | 102.4648 | 115.3746
8124:00 | 340 | 0.48403 | 1.0635 | 1.3937 | 2.3275 | 3.7035 | 7.4033 | 8.6835 | 12.8208 | 17.5844 | 29.6831 | 29.5048 | 36.6944 | 44.7253 | 68.7833 | 63.3442 | 73.9566 | 85.4162 | 125.3349 | 110.6908 | 124.484
8125:00 | 340 | 0.54904 | 1.2049 | 1.5835 | 2.6502 | 4.2289 | 8.47 | 9.9475 | 12.1177 | 16.6213 | 28.0665 | 27.9122 | 34.7366 | 42.3719 | 65.22 | 60.1153 | 70.2507 | 81.2088 | 119.2685 | 105.4245 | 118.6619
8126:00 | 340 | 0.58275 | 1.2782 | 1.6822 | 2.8183 | 4.5032 | 9.0279 | 10.6093 | 12.1957 | 16.7285 | 28.2462 | 28.0884 | 34.9514 | 42.6275 | 65.6028 | 60.458 | 70.6392 | 81.6446 | 119.8896 | 105.9567 | 119.2443
8127:00 | 340 | 0.76102 | 1.6813 | 2.1921 | 3.649 | 5.7706 | 11.4906 | 13.4459 | 16.5529 | 22.7499 | 38.6068 | 38.6696 | 48.5522 | 59.8332 | 93.15 | 86.8378 | 102.6795 | 120.0766 | 178.4127 | 159.4159 | 181.3993
8128:00 | 340 | 1.0331 | 2.2869 | 2.9761 | 4.9478 | 7.8063 | 15.5209 | 18.1453 | 16.86 | 23.2165 | 39.6211 | 40.0121 | 50.7475 | 63.2593 | 99.711 | 94.0849 | 112.6161 | 133.2432 | 200.2476 | 180.807 | 207.8432
8129:00 | 340 | 1.2376 | 2.7333 | 3.5664 | 5.9399 | 9.4004 | 18.7278 | 21.9221 | 19.6499 | 27.0362 | 46.0547 | 46.3906 | 58.6569 | 72.8669 | 114.427 | 107.5831 | 128.307 | 151.2829 | 226.5902 | 203.971 | 233.762
8130:00 | 340 | 1.4684 | 3.2351 | 4.24 | 7.0849 | 11.2648 | 22.5132 | 26.4075 | 22.6068 | 31.0871 | 52.85 | 53.0778 | 66.8652 | 82.7164 | 129.3103 | 121.0415 | 143.719 | 168.7417 | 251.7054 | 225.7239 | 257.7583
8131:00 | 340 | 1.5276 | 3.3638 | 4.4136 | 7.3809 | 11.7481 | 23.4966 | 27.5745 | 25.5479 | 35.1184 | 59.6169 | 59.7424 | 75.0538 | 92.5534 | 144.1952 | 134.5204 | 159.1789 | 186.2838 | 276.9863 | 247.6577 | 282.0014
8132:00 | 340 | 1.5116 | 3.3287 | 4.3685 | 7.3067 | 11.632 | 23.2672 | 27.3077 | 27.5428 | 37.8527 | 64.2016 | 64.2492 | 80.5769 | 99.1678 | 154.1684 | 143.5178 | 169.457 | 197.8989 | 293.6549 | 262.0576 | 297.8508
8133:00 | 340 | 1.5163 | 3.3391 | 4.3838 | 7.3344 | 11.6798 | 23.3681 | 27.4305 | 32.3455 | 44.4357 | 75.2521 | 75.1333 | 93.951 | 115.2356 | 178.4837 | 165.5387 | 194.7168 | 226.5641 | 334.9697 | 297.9055 | 337.476
8134:00 | 340 | 1.5062 | 3.3168 | 4.3557 | 7.289 | 11.6101 | 23.2327 | 27.2748 | 40.6391 | 55.8004 | 94.3221 | 93.9067 | 117.0052 | 142.9136 | 220.3326 | 203.405 | 238.1097 | 275.7551 | 405.7877 | 359.2863 | 405.2404
8135:00 | 340 | 1.4098 | 3.1072 | 4.0754 | 6.814 | 10.8392 | 21.6709 | 25.4269 | 43.9675 | 60.3621 | 101.9785 | 101.4467 | 126.2681 | 154.0397 | 237.1651 | 218.6447 | 255.5852 | 295.5795 | 434.3497 | 384.0599 | 432.6129
8136:00 | 341 | 1.3698 | 2.299 | 3.9584 | 6.6135 | 10.5085 | 15.9761 | 24.6216 | 44.592 | 61.2215 | 78.7124 | 102.905 | 128.0953 | 156.2855 | 183.1296 | 221.8859 | 259.4069 | 300.0372 | 335.5566 | 389.9476 | 439.2983
8137:00 | 341 | 0.97443 | 1.6446 | 2.8052 | 4.6554 | 7.3238 | 11.0596 | 16.97 | 38.7433 | 53.2087 | 68.4789 | 89.6603 | 111.8196 | 136.7292 | 160.6074 | 195.0791 | 228.655 | 265.1398 | 297.2847 | 346.306 | 391.0679
8138:00 | 341 | 0.80264 | 1.3602 | 2.3042 | 3.8048 | 5.9406 | 8.9247 | 13.648 | 33.6796 | 46.2714 | 59.6191 | 78.1937 | 97.7292 | 119.7991 | 141.1103 | 171.8734 | 202.035 | 234.9319 | 264.1562 | 308.5297 | 349.3195
8139:00 | 341 | 0.70329 | 1.1956 | 2.0144 | 3.3128 | 5.1411 | 7.691 | 11.7286 | 27.9439 | 38.4123 | 49.5801 | 65.1976 | 81.7547 | 100.5986 | 118.9896 | 145.5342 | 171.8065 | 200.6128 | 226.5001 | 265.5707 | 301.8186
8140:00 | 341 | 0.50156 | 0.84974 | 1.4357 | 2.3655 | 3.6849 | 5.5261 | 8.4401 | 17.0723 | 23.4631 | 30.2889 | 39.8443 | 49.9893 | 61.5498 | 72.8482 | 89.1575 | 105.3192 | 123.0477 | 138.998 | 163.0629 | 185.3916
8141:00 | 341 | 0.31848 | 0.5351 | 0.91705 | 1.5268 | 2.4155 | 3.6611 | 5.6307 | 11.4486 | 15.7142 | 20.2008 | 26.4073 | 32.8697 | 40.101 | 46.9836 | 56.9216 | 66.5383 | 76.9468 | 86.0378 | 99.9676 | 112.5864
8142:00 | 341 | 0.3205 | 0.53848 | 0.92223 | 1.5346 | 2.4264 | 3.6762 | 5.6522 | 11.3818 | 15.6219 | 20.0833 | 26.257 | 32.6884 | 39.8884 | 46.7449 | 56.6456 | 66.2312 | 76.6086 | 85.6777 | 99.5707 | 112.1595
8143:00 | 341 | 0.31547 | 0.53023 | 0.90629 | 1.5057 | 2.3763 | 3.5955 | 5.5229 | 13.408 | 18.3966 | 23.6277 | 30.8475 | 38.3351 | 46.6816 | 54.5786 | 65.9828 | 76.958 | 88.7981 | 99.0635 | 114.8564 | 129.0708
8144:00 | 341 | 0.37573 | 0.63003 | 1.0809 | 1.8005 | 2.8531 | 4.3285 | 6.6606 | 11.6627 | 16.0036 | 20.5719 | 26.8953 | 33.4843 | 40.862 | 47.8874 | 58.0329 | 67.8551 | 78.4862 | 87.7737 | 102.0082 | 114.8934
8145:00 | 341 | 0.38122 | 0.63912 | 1.0957 | 1.8242 | 2.8891 | 4.3811 | 6.7393 | 11.3291 | 15.5442 | 19.984 | 26.134 | 32.5495 | 39.7403 | 46.5966 | 56.4986 | 66.0965 | 76.4907 | 85.5837 | 99.5132 | 112.1308
8146:00 | 341 | 0.42649 | 0.71414 | 1.2266 | 2.0446 | 3.2446 | 4.9268 | 7.585 | 12.2986 | 16.8708 | 21.6787 | 28.3301 | 35.2536 | 42.9977 | 50.3581 | 60.9889 | 71.263 | 82.3704 | 92.0497 | 106.9096 | 120.3246
8147:00 | 341 | 0.48568 | 0.81217 | 1.3985 | 2.3354 | 3.7156 | 5.6518 | 8.711 | 12.0226 | 16.4914 | 21.1943 | 27.7051 | 34.4893 | 42.0851 | 49.3141 | 59.7556 | 69.8591 | 80.789 | 90.3278 | 104.9629 | 118.1875
8148:00 | 341 | 0.49583 | 0.82905 | 1.4277 | 2.3843 | 3.7938 | 5.7711 | 8.8952 | 13.1334 | 18.0131 | 23.1387 | 30.2241 | 37.589 | 45.8157 | 53.6184 | 64.8886 | 75.7597 | 87.4987 | 97.7018 | 113.3895 | 127.5189
8149:00 | 341 | 0.56243 | 0.93925 | 1.6221 | 2.7148 | 4.332 | 6.6026 | 10.1901 | 12.4132 | 17.0265 | 21.8785 | 28.5927 | 35.5835 | 43.4049 | 50.8407 | 61.5809 | 71.9634 | 83.1887 | 92.9729 | 107.9948 | 121.5549
8150:00 | 341 | 0.59696 | 0.99638 | 1.7232 | 2.887 | 4.613 | 7.0375 | 10.868 | 12.493 | 17.1364 | 22.0187 | 28.7732 | 35.8036 | 43.6667 | 51.1391 | 61.932 | 72.3614 | 83.6352 | 93.4571 | 108.5399 | 122.1515
8151:00 | 341 | 0.77958 | 1.3106 | 2.2455 | 3.7379 | 5.9113 | 8.9572 | 13.7737 | 16.9565 | 23.3046 | 30.095 | 39.6124 | 49.7359 | 61.292 | 72.6129 | 88.9549 | 105.1829 | 123.0041 | 139.0773 | 163.3025 | 185.8219
8152:00 | 341 | 1.0583 | 1.7827 | 3.0487 | 5.0685 | 7.9966 | 12.0989 | 18.5877 | 17.2711 | 23.7826 | 30.8856 | 40.9876 | 51.9848 | 64.8016 | 77.7273 | 96.3787 | 115.3617 | 136.4917 | 156.0982 | 185.2151 | 212.9105
8153:00 | 341 | 1.2678 | 2.1307 | 3.6534 | 6.0847 | 9.6295 | 14.5988 | 22.4566 | 20.129 | 27.6953 | 35.9008 | 47.5216 | 60.0869 | 74.6434 | 89.1989 | 110.206 | 131.4352 | 154.9712 | 176.6329 | 208.9439 | 239.4612
8154:00 | 341 | 1.5042 | 2.5218 | 4.3434 | 7.2576 | 11.5394 | 17.5497 | 27.0513 | 23.1579 | 31.845 | 41.198 | 54.3719 | 68.4954 | 84.7331 | 100.8008 | 123.9926 | 147.223 | 172.8557 | 196.2109 | 231.2272 | 264.0426
8155:00 | 341 | 1.5648 | 2.6222 | 4.5212 | 7.5608 | 12.0346 | 18.3162 | 28.2468 | 26.1708 | 35.9746 | 46.4729 | 61.1989 | 76.8836 | 94.8099 | 112.4039 | 137.8001 | 163.0597 | 190.8255 | 215.918 | 253.6957 | 288.8768
8156:00 | 341 | 1.5484 | 2.5948 | 4.475 | 7.4848 | 11.9156 | 18.1374 | 27.9735 | 28.2143 | 38.7756 | 50.0468 | 65.8156 | 82.5414 | 101.5855 | 120.1783 | 147.0168 | 173.5884 | 202.7238 | 228.9116 | 268.4467 | 305.1126
8157:00 | 341 | 1.5533 | 2.6029 | 4.4906 | 7.5132 | 11.9645 | 18.216 | 28.0992 | 33.134 | 45.519 | 58.661 | 76.9651 | 96.2415 | 118.0451 | 139.1327 | 169.5746 | 199.4641 | 232.0878 | 261.1176 | 305.1686 | 345.7039
8158:00 | 341 | 1.5429 | 2.5855 | 4.4619 | 7.4667 | 11.8932 | 18.1105 | 27.9398 | 41.6299 | 57.1609 | 73.5265 | 96.1962 | 119.8578 | 146.3979 | 171.755 | 208.3641 | 243.9149 | 282.4781 | 316.3221 | 368.0459 | 415.1204
8159:00 | 341 | 1.4442 | 2.4221 | 4.1748 | 6.9802 | 11.1035 | 16.893 | 26.0468 | 45.0394 | 61.8337 | 79.4949 | 103.92 | 129.3466 | 157.7953 | 184.8763 | 223.9753 | 261.8165 | 302.7859 | 338.5869 | 393.4235 | 443.1602
8160:00 | 342 | 1.7 | 2.355 | 4.9125 | 8.2075 | 13.0413 | 16.3656 | 30.5561 | 55.3399 | 75.9776 | 80.6314 | 127.708 | 158.9698 | 193.9546 | 187.5944 | 275.3665 | 321.9311 | 372.3544 | 343.7376 | 483.9357 | 545.1813
8161:00 | 342 | 1.2093 | 1.6847 | 3.4814 | 5.7774 | 9.089 | 11.3292 | 21.0603 | 48.0815 | 66.0334 | 70.1485 | 111.2709 | 138.7712 | 169.6846 | 164.5231 | 242.0985 | 283.7672 | 329.0458 | 304.5326 | 429.7752 | 485.326
8162:00 | 342 | 0.9961 | 1.3933 | 2.8596 | 4.7218 | 7.3725 | 9.1423 | 16.9376 | 41.7973 | 57.424 | 61.0727 | 97.0405 | 121.2846 | 148.674 | 144.5506 | 213.2996 | 250.731 | 291.5569 | 270.5965 | 382.8939 | 433.5151
8163:00 | 342 | 0.8728 | 1.2247 | 2.4999 | 4.1113 | 6.3802 | 7.8785 | 14.5556 | 34.6791 | 47.6707 | 50.7889 | 80.9121 | 101.4598 | 124.8456 | 121.8906 | 180.6119 | 213.2166 | 248.966 | 232.0222 | 329.5805 | 374.5652
8164:00 | 342 | 0.62245 | 0.87046 | 1.7818 | 2.9356 | 4.573 | 5.6609 | 10.4744 | 21.1872 | 29.1183 | 31.0273 | 49.4479 | 62.038 | 76.385 | 74.6243 | 110.647 | 130.704 | 152.7055 | 142.3868 | 202.3655 | 230.0761
8165:00 | 342 | 0.39525 | 0.54814 | 1.1381 | 1.8947 | 2.9977 | 3.7504 | 6.9879 | 14.208 | 19.5018 | 20.6933 | 32.7722 | 40.7922 | 49.7665 | 48.1291 | 70.6412 | 82.5758 | 95.4931 | 88.1354 | 124.0625 | 139.7229
8166:00 | 342 | 0.39776 | 0.55161 | 1.1445 | 1.9044 | 3.0113 | 3.7658 | 7.0145 | 14.1252 | 19.3872 | 20.573 | 32.5857 | 40.5672 | 49.5025 | 47.8846 | 70.2987 | 82.1947 | 95.0734 | 87.7665 | 123.57 | 139.193
8167:00 | 342 | 0.39151 | 0.54316 | 1.1247 | 1.8686 | 2.9491 | 3.6831 | 6.8541 | 16.6397 | 22.8307 | 24.2038 | 38.2825 | 47.5749 | 57.9331 | 55.9093 | 81.8865 | 95.507 | 110.2009 | 101.4787 | 142.5399 | 160.1804
8168:00 | 342 | 0.46629 | 0.64539 | 1.3414 | 2.2345 | 3.5408 | 4.434 | 8.2659 | 14.4737 | 19.8609 | 21.0735 | 33.3778 | 41.5549 | 50.7109 | 49.0549 | 72.0205 | 84.21 | 97.4035 | 89.9137 | 126.5949 | 142.5859
8169:00 | 342 | 0.47311 | 0.6547 | 1.3598 | 2.2639 | 3.5854 | 4.488 | 8.3637 | 14.0597 | 19.2908 | 20.4712 | 32.4331 | 40.3949 | 49.3188 | 47.7327 | 70.1164 | 82.0275 | 94.9271 | 87.6703 | 123.4986 | 139.1574
8170:00 | 342 | 0.52928 | 0.73155 | 1.5222 | 2.5375 | 4.0267 | 5.0469 | 9.4131 | 15.2629 | 20.9372 | 22.2072 | 35.1584 | 43.7507 | 53.3613 | 51.5859 | 75.6889 | 88.4394 | 102.2239 | 94.2939 | 132.6778 | 149.3261
8171:00 | 342 | 0.60275 | 0.83198 | 1.7355 | 2.8983 | 4.6112 | 5.7896 | 10.8106 | 14.9204 | 20.4663 | 21.711 | 34.3828 | 42.8022 | 52.2288 | 50.5164 | 74.1583 | 86.6971 | 100.2614 | 92.5301 | 130.2619 | 146.6739
8172:00 | 342 | 0.61534 | 0.84927 | 1.7718 | 2.959 | 4.7082 | 5.9118 | 11.0392 | 16.2989 | 22.3548 | 23.7029 | 37.509 | 46.649 | 56.8585 | 54.9256 | 80.5285 | 94.0198 | 108.5883 | 100.0838 | 140.7195 | 158.2545
8173:00 | 342 | 0.69799 | 0.96215 | 2.0131 | 3.3691 | 5.3761 | 6.7636 | 12.6461 | 15.4051 | 21.1303 | 22.4119 | 35.4843 | 44.1601 | 53.8667 | 52.0802 | 76.4236 | 89.3086 | 103.2395 | 95.2396 | 134.0245 | 150.853
8174:00 | 342 | 0.74084 | 1.0207 | 2.1385 | 3.5829 | 5.7249 | 7.2091 | 13.4875 | 15.5042 | 21.2667 | 22.5555 | 35.7083 | 44.4332 | 54.1916 | 52.3859 | 76.8593 | 89.8025 | 103.7935 | 95.7356 | 134.701 | 151.5934
8175:00 | 342 | 0.96748 | 1.3425 | 2.7868 | 4.6389 | 7.3361 | 9.1756 | 17.0935 | 21.0435 | 28.9216 | 30.8287 | 49.1601 | 61.7237 | 76.065 | 74.3832 | 110.3955 | 130.5349 | 152.6515 | 142.4681 | 202.6629 | 230.6101
8176:00 | 342 | 1.3133 | 1.8262 | 3.7835 | 6.2901 | 9.924 | 12.3939 | 23.0679 | 21.4339 | 29.5148 | 31.6387 | 50.8668 | 64.5145 | 80.4205 | 79.6224 | 119.6086 | 143.1671 | 169.3899 | 159.904 | 229.857 | 264.2278
8177:00 | 342 | 1.5734 | 2.1827 | 4.5339 | 7.5513 | 11.9505 | 14.9548 | 27.8692 | 24.9806 | 34.3707 | 36.7761 | 58.9757 | 74.5695 | 92.6345 | 91.3736 | 136.7687 | 163.1146 | 192.3236 | 180.9393 | 259.3051 | 297.178
8178:00 | 342 | 1.8668 | 2.5833 | 5.3903 | 9.0069 | 14.3208 | 17.9775 | 33.5715 | 28.7396 | 39.5206 | 42.2024 | 67.477 | 85.0047 | 105.1561 | 103.2584 | 153.8782 | 182.7078 | 214.5186 | 200.9946 | 286.9593 | 327.6841
8179:00 | 342 | 1.942 | 2.6861 | 5.6109 | 9.3832 | 14.9352 | 18.7628 | 35.055 | 32.4786 | 44.6455 | 47.606 | 75.9495 | 95.4147 | 117.6617 | 115.1443 | 171.0137 | 202.3616 | 236.8197 | 221.1822 | 314.8434 | 358.504
8180:00 | 342 | 1.9216 | 2.6581 | 5.5536 | 9.2889 | 14.7876 | 18.5796 | 34.7158 | 35.0147 | 48.1216 | 51.267 | 81.679 | 102.4362 | 126.0704 | 123.1083 | 182.4519 | 215.428 | 251.5858 | 234.4926 | 333.1497 | 378.6531
8181:00 | 342 | 1.9276 | 2.6664 | 5.573 | 9.3241 | 14.8483 | 18.6602 | 34.8719 | 41.1203 | 56.4904 | 60.0912 | 95.5158 | 119.4384 | 146.4972 | 142.5248 | 210.4467 | 247.5404 | 288.0273 | 267.4838 | 378.7226 | 429.028
8182:00 | 342 | 1.9148 | 2.6485 | 5.5373 | 9.2664 | 14.7598 | 18.5521 | 34.674 | 51.6639 | 70.9382 | 75.3191 | 119.3821 | 148.7468 | 181.6837 | 175.9425 | 258.5856 | 302.7051 | 350.5631 | 324.0342 | 456.755 | 515.1758
8183:00 | 342 | 1.7923 | 2.4812 | 5.181 | 8.6626 | 13.7797 | 17.3049 | 32.3248 | 55.8952 | 76.7374 | 81.433 | 128.9676 | 160.5227 | 195.8283 | 189.3837 | 277.9596 | 324.9214 | 375.7656 | 346.8418 | 488.2493 | 549.9739
8184:00 | 343 | 1.8232 | 2.9227 | 5.2684 | 8.8021 | 13.9862 | 20.3102 | 32.7699 | 59.3493 | 81.4823 | 100.0658 | 136.9606 | 170.4874 | 208.0069 | 232.8097 | 295.3172 | 345.2554 | 399.332 | 426.5878 | 518.9974 | 584.6804
8185:00 | 343 | 1.2969 | 2.0907 | 3.7336 | 6.196 | 9.7475 | 14.0599 | 22.5861 | 51.565 | 70.8177 | 87.0562 | 119.3326 | 148.8253 | 181.9785 | 204.1776 | 259.6388 | 304.3265 | 352.8856 | 377.9333 | 460.913 | 520.4885
8186:00 | 343 | 1.0683 | 1.7292 | 3.0668 | 5.0639 | 7.9066 | 11.3458 | 18.1647 | 44.8255 | 61.5845 | 75.7929 | 104.0712 | 130.0718 | 159.4456 | 179.3913 | 228.7535 | 268.8968 | 312.6806 | 335.8177 | 410.635 | 464.9238
8187:00 | 343 | 0.93603 | 1.5199 | 2.681 | 4.4091 | 6.8424 | 9.7774 | 15.6101 | 37.1916 | 51.1245 | 63.0304 | 86.7742 | 108.8107 | 133.8909 | 151.2696 | 193.6975 | 228.6645 | 267.004 | 287.9459 | 353.459 | 401.7029
8188:00 | 343 | 0.66755 | 1.0803 | 1.9109 | 3.1483 | 4.9043 | 7.0253 | 11.2333 | 22.7223 | 31.228 | 38.5058 | 53.0304 | 66.5328 | 81.9192 | 92.6108 | 118.6635 | 140.1737 | 163.7692 | 176.7059 | 217.0272 | 246.7454
8189:00 | 343 | 0.42388 | 0.68026 | 1.2205 | 2.032 | 3.2149 | 4.6543 | 7.4942 | 15.2374 | 20.9147 | 25.681 | 35.1466 | 43.7476 | 53.3721 | 59.7295 | 75.7593 | 88.5585 | 102.4118 | 109.3785 | 133.051 | 149.846
8190:00 | 343 | 0.42657 | 0.68456 | 1.2274 | 2.0424 | 3.2294 | 4.6735 | 7.5227 | 15.1486 | 20.7919 | 25.5316 | 34.9466 | 43.5064 | 53.0891 | 59.4261 | 75.392 | 88.1499 | 101.9616 | 108.9207 | 132.5228 | 149.2777
8191:00 | 343 | 0.41988 | 0.67407 | 1.2062 | 2.004 | 3.1628 | 4.5709 | 7.3507 | 17.8453 | 24.4848 | 30.0376 | 41.0562 | 51.0217 | 62.1305 | 69.3849 | 87.8193 | 102.4266 | 118.1851 | 125.9379 | 152.8671 | 171.7857
8192:00 | 343 | 0.50007 | 0.80094 | 1.4386 | 2.3964 | 3.7973 | 5.5028 | 8.8648 | 15.5223 | 21.2998 | 26.1527 | 35.7961 | 44.5656 | 54.3849 | 60.8785 | 77.2384 | 90.3111 | 104.4605 | 111.5853 | 135.7669 | 152.9164
8193:00 | 343 | 0.50738 | 0.81251 | 1.4583 | 2.4279 | 3.8452 | 5.5697 | 8.9697 | 15.0784 | 20.6885 | 25.4053 | 34.7829 | 43.3215 | 52.892 | 59.2376 | 75.1964 | 87.9705 | 101.8046 | 108.8012 | 132.4463 | 149.2396
8194:00 | 343 | 0.56763 | 0.90787 | 1.6325 | 2.7213 | 4.3184 | 6.2633 | 10.0951 | 16.3687 | 22.4541 | 27.5597 | 37.7057 | 46.9205 | 57.2274 | 64.0195 | 81.1726 | 94.8469 | 109.6302 | 117.0213 | 142.2904 | 160.145
8195:00 | 343 | 0.64642 | 1.0325 | 1.8613 | 3.1083 | 4.9452 | 7.185 | 11.5939 | 16.0014 | 21.9491 | 26.944 | 36.8739 | 45.9033 | 56.0128 | 62.6923 | 79.5312 | 92.9784 | 107.5254 | 114.8324 | 139.6995 | 157.3006
8196:00 | 343 | 0.65992 | 1.054 | 1.9001 | 3.1733 | 5.0493 | 7.3367 | 11.8391 | 17.4798 | 23.9744 | 29.4159 | 40.2266 | 50.0288 | 60.978 | 68.1642 | 86.3629 | 100.8317 | 116.4557 | 124.2067 | 150.9148 | 169.7202
8197:00 | 343 | 0.74856 | 1.1941 | 2.1589 | 3.6132 | 5.7656 | 8.3938 | 13.5624 | 16.5212 | 22.6613 | 27.8138 | 38.0552 | 47.3596 | 57.7694 | 64.633 | 81.9606 | 95.7791 | 110.7193 | 118.195 | 143.7347 | 161.7825
8198:00 | 343 | 0.79452 | 1.2667 | 2.2934 | 3.8424 | 6.1396 | 8.9467 | 14.4647 | 16.6275 | 22.8075 | 27.992 | 38.2954 | 47.6525 | 58.1179 | 65.0124 | 82.4279 | 96.3088 | 111.3135 | 118.8105 | 144.4603 | 162.5765
8199:00 | 343 | 1.0376 | 1.6661 | 2.9887 | 4.975 | 7.8676 | 11.3872 | 18.332 | 22.5681 | 31.0171 | 38.2593 | 52.7218 | 66.1956 | 81.5761 | 92.3116 | 118.3938 | 139.9923 | 163.7113 | 176.8068 | 217.3461 | 247.3181
8200:00 | 343 | 1.4085 | 2.2663 | 4.0576 | 6.7458 | 10.643 | 15.3812 | 24.7392 | 22.9868 | 31.6532 | 39.2644 | 54.5521 | 69.1887 | 86.2471 | 98.8135 | 128.2744 | 153.5397 | 181.6625 | 198.4452 | 246.5105 | 283.3714
8201:00 | 343 | 1.6874 | 2.7087 | 4.8624 | 8.0984 | 12.8164 | 18.5593 | 29.8884 | 26.7905 | 36.8609 | 45.6401 | 63.2485 | 79.9722 | 99.346 | 113.3971 | 146.6777 | 174.9325 | 206.2577 | 224.5507 | 278.0921 | 318.7089
8202:00 | 343 | 2.002 | 3.2059 | 5.7808 | 9.6595 | 15.3583 | 22.3106 | 36.0038 | 30.8219 | 42.3839 | 52.3743 | 72.3658 | 91.1634 | 112.7748 | 128.1465 | 165.0269 | 195.9452 | 230.0608 | 249.4398 | 307.7498 | 351.4253
8203:00 | 343 | 2.0827 | 3.3335 | 6.0175 | 10.063 | 16.0173 | 23.2852 | 37.5948 | 34.8318 | 47.8801 | 59.0803 | 81.4522 | 102.3276 | 126.1864 | 142.8973 | 183.4039 | 217.0229 | 253.9776 | 274.4932 | 337.6542 | 384.4781
8204:00 | 343 | 2.0608 | 3.2987 | 5.956 | 9.9619 | 15.859 | 23.0578 | 37.231 | 37.5516 | 51.608 | 63.6237 | 87.5967 | 109.8578 | 135.2044 | 152.7807 | 195.6708 | 231.0361 | 269.8135 | 291.0117 | 357.2868 | 406.087
8205:00 | 343 | 2.0673 | 3.309 | 5.9768 | 9.9996 | 15.9241 | 23.1578 | 37.3984 | 44.0995 | 60.5832 | 74.5748 | 102.4361 | 128.0918 | 157.1111 | 176.8772 | 225.6939 | 265.4751 | 308.8953 | 331.9547 | 406.1616 | 460.1116
8206:00 | 343 | 2.0535 | 3.2869 | 5.9385 | 9.9377 | 15.8291 | 23.0236 | 37.1862 | 55.407 | 76.0778 | 93.4731 | 128.0315 | 159.5237 | 194.847 | 218.3494 | 277.3205 | 324.6365 | 375.9618 | 402.1353 | 489.8475 | 552.5009
8207:00 | 343 | 1.9221 | 3.0792 | 5.5564 | 9.2902 | 14.7781 | 21.4758 | 34.6668 | 59.9448 | 82.2971 | 101.0606 | 138.3114 | 172.1528 | 210.0163 | 235.0304 | 298.0981 | 348.4624 | 402.9903 | 430.4402 | 523.6236 | 589.8203
8208:00 | 344 | 1.7258 | 3.1344 | 4.9871 | 8.3323 | 13.2396 | 21.7817 | 31.0205 | 56.1811 | 77.1325 | 107.3157 | 129.6493 | 161.3863 | 196.903 | 249.6771 | 279.5524 | 326.8248 | 378.0146 | 457.4946 | 491.292 | 553.4686
8209:00 | 344 | 1.2277 | 2.2422 | 3.5343 | 5.8653 | 9.2271 | 15.0785 | 21.3804 | 48.8124 | 67.0372 | 93.3635 | 112.9624 | 140.8807 | 172.264 | 218.9706 | 245.7786 | 288.0808 | 334.0477 | 405.3151 | 436.3083 | 492.7035
8210:00 | 344 | 1.0112 | 1.8545 | 2.9031 | 4.7936 | 7.4845 | 12.1678 | 17.195 | 42.4326 | 58.2969 | 81.2842 | 98.5156 | 123.1283 | 150.934 | 192.3884 | 216.542 | 254.5424 | 295.9889 | 360.1481 | 388.7143 | 440.105
8211:00 | 344 | 0.88606 | 1.63 | 2.5379 | 4.1738 | 6.4772 | 10.4858 | 14.7768 | 35.2063 | 48.3953 | 67.5971 | 82.142 | 103.0021 | 126.7434 | 162.2292 | 183.3574 | 216.4578 | 252.7506 | 308.808 | 334.5905 | 380.259
8212:00 | 344 | 0.63191 | 1.1585 | 1.8088 | 2.9803 | 4.6425 | 7.5343 | 10.6336 | 21.5093 | 29.561 | 41.2956 | 50.1995 | 62.9811 | 77.5462 | 99.3206 | 112.3289 | 132.6909 | 155.0268 | 189.5085 | 205.4417 | 233.5735
8213:00 | 344 | 0.40126 | 0.72955 | 1.1554 | 1.9235 | 3.0432 | 4.9915 | 7.0941 | 14.424 | 19.7982 | 27.5416 | 33.2704 | 41.4122 | 50.523 | 64.057 | 71.715 | 83.831 | 96.9447 | 117.3031 | 125.9484 | 141.8468
8214:00 | 344 | 0.4038 | 0.73416 | 1.1619 | 1.9334 | 3.0571 | 5.0121 | 7.1212 | 14.3399 | 19.6819 | 27.3814 | 33.081 | 41.1839 | 50.255 | 63.7316 | 71.3674 | 83.4442 | 96.5186 | 116.8121 | 125.4484 | 141.3089
8215:00 | 344 | 0.39746 | 0.72291 | 1.1418 | 1.897 | 2.9939 | 4.902 | 6.9583 | 16.8927 | 23.1777 | 32.2138 | 38.8645 | 48.298 | 58.8138 | 74.412 | 83.1312 | 96.9588 | 111.8761 | 135.0623 | 144.7067 | 162.6154
8216:00 | 344 | 0.47337 | 0.85897 | 1.3618 | 2.2685 | 3.5946 | 5.9014 | 8.3916 | 14.6937 | 20.1628 | 28.0475 | 33.8852 | 42.1866 | 51.4817 | 65.2892 | 73.1152 | 85.4901 | 98.8842 | 119.6698 | 128.5193 | 144.7533
8217:00 | 344 | 0.4803 | 0.87137 | 1.3805 | 2.2983 | 3.6399 | 5.9732 | 8.4908 | 14.2735 | 19.5841 | 27.246 | 32.9261 | 41.0089 | 50.0685 | 63.5294 | 71.1822 | 83.2745 | 96.37 | 116.684 | 125.376 | 141.2728
8218:00 | 344 | 0.53733 | 0.97365 | 1.5454 | 2.576 | 4.0879 | 6.7171 | 9.5562 | 15.4949 | 21.2554 | 29.5565 | 35.6929 | 44.4158 | 54.1725 | 68.6578 | 76.8394 | 89.7838 | 103.7778 | 125.4997 | 134.6946 | 151.596
8219:00 | 344 | 0.61191 | 1.1073 | 1.7619 | 2.9424 | 4.6813 | 7.7056 | 10.9749 | 15.1472 | 20.7774 | 28.8961 | 34.9054 | 43.4528 | 53.0227 | 67.2344 | 75.2856 | 88.015 | 101.7855 | 123.1521 | 132.242 | 148.9035
8220:00 | 344 | 0.62469 | 1.1303 | 1.7987 | 3.0039 | 4.7798 | 7.8683 | 11.2071 | 16.5467 | 22.6946 | 31.5471 | 38.0792 | 47.3581 | 57.7228 | 73.1027 | 81.7526 | 95.449 | 110.239 | 133.2057 | 142.8586 | 160.6601
8221:00 | 344 | 0.7086 | 1.2806 | 2.0437 | 3.4204 | 5.4578 | 9.0019 | 12.8384 | 15.6392 | 21.4515 | 29.829 | 36.0237 | 44.8314 | 54.6855 | 69.3158 | 77.5853 | 90.6662 | 104.8088 | 126.7584 | 136.0618 | 153.1461
8222:00 | 344 | 0.7521 | 1.3585 | 2.171 | 3.6373 | 5.8119 | 9.5949 | 13.6925 | 15.7399 | 21.59 | 30.02 | 36.2511 | 45.1086 | 55.0154 | 69.7226 | 78.0277 | 91.1676 | 105.3713 | 127.4185 | 136.7486 | 153.8978
8223:00 | 344 | 0.98218 | 1.7868 | 2.8291 | 4.7094 | 7.4476 | 12.2122 | 17.3534 | 21.3634 | 29.3613 | 41.0312 | 49.9074 | 62.6619 | 77.2213 | 98.9997 | 112.0737 | 132.5192 | 154.972 | 189.6167 | 205.7436 | 234.1156
8224:00 | 344 | 1.3333 | 2.4305 | 3.841 | 6.3857 | 10.0749 | 16.4956 | 23.4185 | 21.7597 | 29.9635 | 42.1092 | 51.64 | 65.4952 | 81.643 | 105.9727 | 121.4268 | 145.3434 | 171.9649 | 212.8228 | 233.3511 | 268.2443
8225:00 | 344 | 1.5973 | 2.905 | 4.6029 | 7.6661 | 12.1322 | 19.9039 | 28.2929 | 25.3604 | 34.8932 | 48.9468 | 59.8721 | 75.7031 | 94.0427 | 121.6129 | 138.8477 | 165.5942 | 195.2471 | 240.8197 | 263.2468 | 301.6954
8226:00 | 344 | 1.8951 | 3.4382 | 5.4722 | 9.1438 | 14.5385 | 23.927 | 34.0818 | 29.1765 | 40.1213 | 56.1689 | 68.5027 | 86.2969 | 106.7546 | 137.4308 | 156.2173 | 185.4851 | 217.7796 | 267.512 | 291.3214 | 332.6653
8227:00 | 344 | 1.9715 | 3.575 | 5.6962 | 9.5258 | 15.1623 | 24.9722 | 35.5879 | 32.9724 | 45.3241 | 63.3608 | 77.1041 | 96.8651 | 119.4502 | 153.2504 | 173.6133 | 205.4377 | 240.4196 | 294.3805 | 319.6293 | 363.9537
8228:00 | 344 | 1.9508 | 3.5377 | 5.638 | 9.4301 | 15.0124 | 24.7284 | 35.2436 | 35.547 | 48.8531 | 68.2334 | 82.9206 | 103.9933 | 127.9868 | 163.8499 | 185.2254 | 218.7028 | 255.4102 | 312.0959 | 338.214 | 384.409
8229:00 | 344 | 1.9569 | 3.5488 | 5.6577 | 9.4658 | 15.074 | 24.8356 | 35.402 | 41.7453 | 57.3491 | 79.9778 | 96.9678 | 121.254 | 148.7241 | 189.6922 | 213.6457 | 251.3033 | 292.4056 | 356.0053 | 384.4796 | 435.5497
8230:00 | 344 | 1.9439 | 3.525 | 5.6215 | 9.4072 | 14.9841 | 24.6917 | 35.2011 | 52.4493 | 72.0166 | 100.2453 | 121.1969 | 151.0079 | 184.4455 | 234.1692 | 262.5164 | 307.3066 | 355.892 | 431.2706 | 463.6982 | 523.007
8231:00 | 344 | 1.8195 | 3.3023 | 5.2598 | 8.7943 | 13.9892 | 23.0318 | 32.8162 | 56.7448 | 77.9039 | 108.3826 | 130.928 | 162.9628 | 198.8051 | 252.0586 | 282.1848 | 329.8606 | 381.4776 | 461.6262 | 495.6713 | 558.3341
8232:00 | 345 | 1.4607 | 2.9671 | 4.221 | 7.0523 | 11.2058 | 20.6189 | 26.2553 | 47.5507 | 65.2837 | 101.5869 | 109.7329 | 136.5946 | 166.6553 | 236.3487 | 236.6084 | 276.6189 | 319.9451 | 433.0724 | 415.8212 | 468.4464
8233:00 | 345 | 1.0391 | 2.1225 | 2.9914 | 4.9643 | 7.8097 | 14.2736 | 18.096 | 41.3139 | 56.7392 | 88.3796 | 95.6094 | 119.239 | 145.8013 | 207.2814 | 208.0228 | 243.8266 | 282.7323 | 383.6784 | 369.2839 | 417.0158
8234:00 | 345 | 0.8559 | 1.7555 | 2.4571 | 4.0572 | 6.3348 | 11.5183 | 14.5536 | 35.9143 | 49.3415 | 76.945 | 83.3819 | 104.2137 | 127.7479 | 182.1182 | 183.2775 | 215.4403 | 250.52 | 340.9225 | 329.0011 | 372.4974
8235:00 | 345 | 0.74995 | 1.543 | 2.1481 | 3.5326 | 5.4822 | 9.926 | 12.5069 | 29.798 | 40.961 | 63.9886 | 69.5236 | 87.1793 | 107.2735 | 153.569 | 155.1906 | 183.2062 | 213.9238 | 292.323 | 283.1917 | 321.8447
8236:00 | 345 | 0.53484 | 1.0967 | 1.531 | 2.5224 | 3.9293 | 7.1321 | 9.0001 | 18.2051 | 25.0199 | 39.0911 | 42.488 | 53.3061 | 65.6338 | 94.0186 | 95.0733 | 112.3073 | 131.2121 | 179.3921 | 173.8824 | 197.6926
8237:00 | 345 | 0.33962 | 0.6906 | 0.9779 | 1.6281 | 2.5757 | 4.7251 | 6.0043 | 12.2082 | 16.7569 | 26.0714 | 28.1595 | 35.0506 | 42.7618 | 60.6375 | 60.6984 | 70.9532 | 82.0524 | 111.0411 | 106.6005 | 120.0567
8238:00 | 345 | 0.34177 | 0.69497 | 0.98342 | 1.6364 | 2.5874 | 4.7445 | 6.0272 | 12.137 | 16.6585 | 25.9197 | 27.9992 | 34.8573 | 42.535 | 60.3295 | 60.4041 | 70.6257 | 81.6917 | 110.5764 | 106.1774 | 119.6014
8239:00 | 345 | 0.3364 | 0.68432 | 0.96642 | 1.6056 | 2.534 | 4.6403 | 5.8894 | 14.2977 | 19.6172 | 30.4942 | 32.8942 | 40.8786 | 49.779 | 70.4397 | 70.3609 | 82.0643 | 94.69 | 127.8523 | 122.4773 | 137.6349
8240:00 | 345 | 0.40066 | 0.81312 | 1.1526 | 1.92 | 3.0424 | 5.5864 | 7.1025 | 12.4365 | 17.0654 | 26.5503 | 28.6798 | 35.706 | 43.5732 | 61.8039 | 61.8835 | 72.3574 | 83.6939 | 113.2815 | 108.7766 | 122.5168
8241:00 | 345 | 0.40652 | 0.82486 | 1.1684 | 1.9452 | 3.0807 | 5.6543 | 7.1865 | 12.0808 | 16.5756 | 25.7915 | 27.8681 | 34.7093 | 42.3772 | 60.138 | 60.2474 | 70.4821 | 81.566 | 110.4551 | 106.1161 | 119.5709
8242:00 | 345 | 0.45479 | 0.92167 | 1.308 | 2.1803 | 3.4599 | 6.3585 | 8.0882 | 13.1146 | 17.9902 | 27.9787 | 30.2099 | 37.5928 | 45.8507 | 64.9926 | 65.0356 | 75.9914 | 87.8358 | 118.8002 | 114.0032 | 128.3083
8243:00 | 345 | 0.51791 | 1.0482 | 1.4913 | 2.4904 | 3.9621 | 7.2942 | 9.289 | 12.8203 | 17.5857 | 27.3536 | 29.5434 | 36.7777 | 44.8775 | 63.6453 | 63.7204 | 74.4944 | 86.1495 | 116.5779 | 111.9274 | 126.0294
8244:00 | 345 | 0.52873 | 1.07 | 1.5224 | 2.5425 | 4.0455 | 7.4482 | 9.4855 | 14.0048 | 19.2083 | 29.8631 | 32.2296 | 40.0831 | 48.8556 | 69.2003 | 69.194 | 80.7864 | 93.3044 | 126.0948 | 120.9131 | 135.98
8245:00 | 345 | 0.59974 | 1.2122 | 1.7297 | 2.8949 | 4.6194 | 8.5214 | 10.8662 | 13.2368 | 18.1562 | 28.2366 | 30.4899 | 37.9445 | 46.2849 | 65.6155 | 65.6669 | 76.7383 | 88.7084 | 119.9917 | 115.1604 | 129.6202
8246:00 | 345 | 0.63657 | 1.2859 | 1.8375 | 3.0786 | 4.9191 | 9.0827 | 11.5891 | 13.322 | 18.2734 | 28.4175 | 30.6823 | 38.1792 | 46.5641 | 66.0006 | 66.0413 | 77.1627 | 89.1845 | 120.6166 | 115.7417 | 130.2564
8247:00 | 345 | 0.8313 | 1.6915 | 2.3945 | 3.986 | 6.3035 | 11.5603 | 14.6876 | 18.0816 | 24.8509 | 38.8409 | 42.2407 | 53.036 | 65.3588 | 93.7148 | 94.8572 | 112.162 | 131.1656 | 179.4945 | 174.1379 | 198.1515
8248:00 | 345 | 1.1285 | 2.3008 | 3.2509 | 5.4048 | 8.5272 | 15.615 | 19.8211 | 18.417 | 25.3606 | 39.8613 | 43.7072 | 55.434 | 69.1012 | 100.3156 | 102.7736 | 123.0162 | 145.5481 | 201.4618 | 197.5044 | 227.0374
8249:00 | 345 | 1.3519 | 2.7499 | 3.8958 | 6.4885 | 10.2685 | 18.8414 | 23.9466 | 21.4646 | 29.533 | 46.3339 | 50.6748 | 64.0738 | 79.5961 | 115.1209 | 117.5183 | 140.1561 | 165.2538 | 227.9641 | 222.8076 | 255.3498
8250:00 | 345 | 1.604 | 3.2547 | 4.6316 | 7.7392 | 12.3051 | 22.6498 | 28.8462 | 24.6945 | 33.958 | 53.1705 | 57.9795 | 73.0402 | 90.3552 | 130.0944 | 132.2197 | 156.9914 | 184.3249 | 253.2316 | 246.5694 | 281.5622
8251:00 | 345 | 1.6686 | 3.3842 | 4.8212 | 8.0625 | 12.8331 | 23.6391 | 30.121 | 27.9072 | 38.3616 | 59.9784 | 65.2596 | 81.985 | 101.1006 | 145.0695 | 146.9433 | 173.879 | 203.4871 | 278.6658 | 270.5288 | 308.0442
8252:00 | 345 | 1.6511 | 3.3489 | 4.7719 | 7.9815 | 12.7062 | 23.4083 | 29.8295 | 30.0864 | 41.3484 | 64.5909 | 70.1826 | 88.0182 | 108.3259 | 155.1032 | 156.7716 | 185.1063 | 216.1748 | 295.4354 | 286.2585 | 325.3573
8253:00 | 345 | 1.6563 | 3.3593 | 4.7886 | 8.0117 | 12.7584 | 23.5098 | 29.9637 | 35.3325 | 48.5393 | 75.7084 | 82.0719 | 102.6273 | 125.8775 | 179.566 | 180.8261 | 212.6988 | 247.4872 | 337.0008 | 325.417 | 368.6418
8254:00 | 345 | 1.6452 | 3.3369 | 4.7579 | 7.9621 | 12.6823 | 23.3736 | 29.7936 | 44.3922 | 60.9536 | 94.894 | 102.579 | 127.8105 | 156.1116 | 221.6686 | 222.1894 | 260.0991 | 301.2209 | 408.2482 | 392.4663 | 442.6642
8255:00 | 345 | 1.54 | 3.126 | 4.4518 | 7.4433 | 11.8402 | 21.8023 | 27.7751 | 48.0279 | 65.9365 | 102.5968 | 110.8152 | 137.929 | 168.2652 | 238.6031 | 238.8364 | 279.1884 | 322.8761 | 436.9834 | 419.5277 | 472.5645
8256:00 | 346 | 1.331 | 2.5113 | 3.846 | 6.4258 | 10.2103 | 17.4515 | 23.9229 | 43.3266 | 59.4842 | 85.9815 | 99.9848 | 124.4602 | 151.8505 | 200.0415 | 215.5892 | 252.0454 | 291.5227 | 366.5451 | 378.8816 | 426.8319
8257:00 | 346 | 0.94678 | 1.7964 | 2.7256 | 4.5233 | 7.1159 | 12.0809 | 16.4884 | 37.6438 | 51.6987 | 74.803 | 87.1159 | 108.6464 | 132.8491 | 175.4394 | 189.5431 | 222.1663 | 257.6157 | 324.7388 | 336.4785 | 379.9701
8258:00 | 346 | 0.77987 | 1.4858 | 2.2389 | 3.6968 | 5.772 | 9.7489 | 13.2607 | 32.7238 | 44.9583 | 65.1249 | 75.9747 | 94.9558 | 116.3994 | 154.1418 | 166.996 | 196.3016 | 228.265 | 288.551 | 299.7742 | 339.4065
8259:00 | 346 | 0.68333 | 1.306 | 1.9572 | 3.2188 | 4.9952 | 8.4012 | 11.3958 | 27.1509 | 37.3222 | 54.1588 | 63.3475 | 79.4347 | 97.7438 | 129.9782 | 141.4042 | 166.931 | 194.9198 | 247.4172 | 258.0343 | 293.2536
8260:00 | 346 | 0.48733 | 0.92822 | 1.395 | 2.2984 | 3.5803 | 6.0365 | 8.2006 | 16.5879 | 22.7972 | 33.086 | 38.7136 | 48.5707 | 59.8032 | 79.5757 | 86.6274 | 102.3305 | 119.5558 | 151.8344 | 158.4355 | 180.1306
8261:00 | 346 | 0.30945 | 0.58451 | 0.89103 | 1.4834 | 2.3469 | 3.9992 | 5.4709 | 11.1237 | 15.2683 | 22.0664 | 25.6579 | 31.9369 | 38.963 | 51.3225 | 55.3062 | 64.65 | 74.7632 | 93.9833 | 97.1307 | 109.3914
8262:00 | 346 | 0.31141 | 0.58821 | 0.89606 | 1.491 | 2.3576 | 4.0157 | 5.4918 | 11.0589 | 15.1786 | 21.938 | 25.5119 | 31.7608 | 38.7564 | 51.0618 | 55.0381 | 64.3517 | 74.4346 | 93.59 | 96.7451 | 108.9766
8263:00 | 346 | 0.30652 | 0.5792 | 0.88057 | 1.4629 | 2.3089 | 3.9275 | 5.3662 | 13.0275 | 17.8745 | 25.8098 | 29.9721 | 37.2472 | 45.3569 | 59.6189 | 64.1103 | 74.7741 | 86.2782 | 108.212 | 111.597 | 125.408
8264:00 | 346 | 0.36506 | 0.68821 | 1.0502 | 1.7494 | 2.7722 | 4.7282 | 6.4715 | 11.3317 | 15.5494 | 22.4717 | 26.1321 | 32.5341 | 39.7024 | 52.3098 | 56.3861 | 65.9295 | 76.2589 | 95.8796 | 99.1134 | 111.633
8265:00 | 346 | 0.3704 | 0.69815 | 1.0646 | 1.7724 | 2.8071 | 4.7857 | 6.5481 | 11.0076 | 15.1031 | 21.8295 | 25.3924 | 31.6259 | 38.6126 | 50.8998 | 54.8953 | 64.2208 | 74.32 | 93.4874 | 96.6892 | 108.9488
8266:00 | 346 | 0.41439 | 0.78009 | 1.1918 | 1.9866 | 3.1525 | 5.3818 | 7.3697 | 11.9496 | 16.3921 | 23.6807 | 27.5262 | 34.2532 | 41.7775 | 55.0086 | 59.2581 | 69.2407 | 80.0329 | 100.5504 | 103.8757 | 116.91
8267:00 | 346 | 0.4719 | 0.88718 | 1.3588 | 2.2691 | 3.6102 | 6.1737 | 8.4638 | 11.6814 | 16.0234 | 23.1516 | 26.9189 | 33.5106 | 40.8908 | 53.8683 | 58.0598 | 67.8767 | 78.4964 | 98.6696 | 101.9843 | 114.8335
8268:00 | 346 | 0.48176 | 0.90562 | 1.3871 | 2.3166 | 3.6861 | 6.3041 | 8.6428 | 12.7607 | 17.5019 | 25.2756 | 29.3664 | 36.5223 | 44.5155 | 58.57 | 63.0472 | 73.6098 | 85.0157 | 106.7245 | 110.1717 | 123.9002
8269:00 | 346 | 0.54647 | 1.026 | 1.5761 | 2.6378 | 4.209 | 7.2124 | 9.9009 | 12.0609 | 16.5433 | 23.899 | 27.7813 | 34.5737 | 42.1732 | 55.5358 | 59.8334 | 69.9212 | 80.828 | 101.5589 | 104.9301 | 118.1054
8270:00 | 346 | 0.58002 | 1.0884 | 1.6743 | 2.8051 | 4.4821 | 7.6874 | 10.5596 | 12.1385 | 16.6501 | 24.0521 | 27.9566 | 34.7875 | 42.4276 | 55.8618 | 60.1745 | 70.3079 | 81.2618 | 102.0878 | 105.4598 | 118.6851
8271:00 | 346 | 0.75745 | 1.4316 | 2.1818 | 3.6319 | 5.7435 | 9.7844 | 13.3828 | 16.4753 | 22.6433 | 32.8743 | 38.4883 | 48.3245 | 59.5526 | 79.3186 | 86.4306 | 102.198 | 119.5135 | 151.9211 | 158.6683 | 180.5486
8272:00 | 346 | 1.0282 | 1.9473 | 2.9621 | 4.9246 | 7.7697 | 13.2163 | 18.0603 | 16.7809 | 23.1077 | 33.7379 | 39.8245 | 50.5095 | 62.9626 | 84.9054 | 93.6436 | 112.088 | 132.6183 | 170.5138 | 179.9591 | 206.8685
8273:00 | 346 | 1.2318 | 2.3275 | 3.5497 | 5.9121 | 9.3563 | 15.947 | 21.8193 | 19.5578 | 26.9094 | 39.2162 | 46.1731 | 58.3818 | 72.5252 | 97.4363 | 107.0786 | 127.7053 | 150.5735 | 192.9449 | 203.0144 | 232.6658
8274:00 | 346 | 1.4615 | 2.7547 | 4.2202 | 7.0517 | 11.212 | 19.1704 | 26.2837 | 22.5008 | 30.9413 | 45.0026 | 52.8289 | 66.5517 | 82.3285 | 110.1097 | 120.4739 | 143.0451 | 167.9504 | 214.3309 | 224.6654 | 256.5496
8275:00 | 346 | 1.5204 | 2.8643 | 4.3929 | 7.3463 | 11.693 | 20.0077 | 27.4452 | 25.4281 | 34.9537 | 50.7647 | 59.4622 | 74.7018 | 92.1193 | 122.7843 | 133.8896 | 158.4324 | 185.4103 | 235.8579 | 246.4963 | 280.679
8276:00 | 346 | 1.5045 | 2.8344 | 4.348 | 7.2724 | 11.5775 | 19.8124 | 27.1796 | 27.4136 | 37.6752 | 54.6686 | 63.9479 | 80.1991 | 98.7027 | 131.2767 | 142.8447 | 168.6623 | 196.9709 | 250.0515 | 260.8287 | 296.4541
8277:00 | 346 | 1.5092 | 2.8433 | 4.3632 | 7.3 | 11.625 | 19.8983 | 27.3018 | 32.1938 | 44.2273 | 64.0783 | 74.781 | 93.5104 | 114.6952 | 151.9816 | 164.7624 | 193.8037 | 225.5016 | 285.2317 | 296.5085 | 335.8934
8278:00 | 346 | 1.4991 | 2.8243 | 4.3352 | 7.2548 | 11.5557 | 19.783 | 27.1469 | 40.4486 | 55.5388 | 80.3166 | 93.4664 | 116.4565 | 142.2434 | 187.6165 | 202.4512 | 236.9931 | 274.4619 | 345.5343 | 357.6014 | 403.34
8279:00 | 346 | 1.4032 | 2.6458 | 4.0563 | 6.7821 | 10.7884 | 18.4531 | 25.3076 | 43.7613 | 60.079 | 86.8362 | 100.9709 | 125.676 | 153.3174 | 201.9496 | 217.6194 | 254.3866 | 294.1934 | 369.8553 | 382.2589 | 430.5841
8280:00 | 347 | 1.5135 | 2.2882 | 4.3735 | 7.307 | 11.6105 | 15.9012 | 27.2035 | 49.2681 | 67.6414 | 78.3433 | 113.696 | 141.5278 | 172.6741 | 182.2708 | 245.1536 | 286.6091 | 331.5 | 333.983 | 430.8387 | 485.3645
8281:00 | 347 | 1.0766 | 1.6368 | 3.0994 | 5.1435 | 8.0917 | 11.0077 | 18.7495 | 42.806 | 58.7883 | 68.1578 | 99.0624 | 123.5453 | 151.067 | 159.8542 | 215.5357 | 252.6325 | 292.9432 | 295.8906 | 382.6207 | 432.0765
8282:00 | 347 | 0.88681 | 1.3538 | 2.5459 | 4.2038 | 6.5636 | 8.8828 | 15.0792 | 37.2113 | 51.1235 | 59.3396 | 86.3933 | 107.9774 | 132.3616 | 140.4486 | 189.8966 | 223.221 | 259.5676 | 262.9175 | 340.8831 | 385.9502
8283:00 | 347 | 0.77703 | 1.19 | 2.2256 | 3.6602 | 5.6802 | 7.6549 | 12.9585 | 30.8741 | 42.4403 | 49.3476 | 72.0345 | 90.3278 | 111.1477 | 118.4316 | 160.7953 | 189.8227 | 221.6497 | 225.4379 | 293.4192 | 333.4683
8284:00 | 347 | 0.55416 | 0.84576 | 1.5863 | 2.6135 | 4.0713 | 5.5002 | 9.3251 | 18.8626 | 25.9235 | 30.1468 | 44.0225 | 55.2313 | 68.0041 | 72.5066 | 98.5069 | 116.3633 | 135.9508 | 138.3461 | 180.1622 | 204.8324
8285:00 | 347 | 0.35188 | 0.53259 | 1.0132 | 1.6869 | 2.6688 | 3.6439 | 6.2212 | 12.6491 | 17.3621 | 20.1061 | 29.1765 | 36.3165 | 44.3061 | 46.7633 | 62.8905 | 73.5157 | 85.0157 | 85.6343 | 110.4505 | 124.3926
8286:00 | 347 | 0.35411 | 0.53596 | 1.0189 | 1.6955 | 2.6809 | 3.6589 | 6.2449 | 12.5754 | 17.2601 | 19.9892 | 29.0104 | 36.1162 | 44.0712 | 46.5257 | 62.5856 | 73.1764 | 84.6421 | 85.2759 | 110.012 | 123.9209
8287:00 | 347 | 0.34855 | 0.52774 | 1.0013 | 1.6636 | 2.6255 | 3.5786 | 6.1021 | 14.814 | 20.3257 | 23.5169 | 34.0822 | 42.355 | 51.5768 | 54.3227 | 72.902 | 85.0281 | 98.1098 | 98.599 | 126.9006 | 142.6056
8288:00 | 347 | 0.41512 | 0.62707 | 1.1942 | 1.9893 | 3.1523 | 4.3082 | 7.359 | 12.8856 | 17.6817 | 20.4754 | 29.7156 | 36.9956 | 45.1469 | 47.6628 | 64.1184 | 74.9706 | 86.7165 | 87.3621 | 112.7051 | 126.9415
8289:00 | 347 | 0.4212 | 0.63613 | 1.2106 | 2.0155 | 3.192 | 4.3606 | 7.446 | 12.5171 | 17.1743 | 19.8903 | 28.8745 | 35.9628 | 43.9076 | 46.3781 | 62.4233 | 73.0276 | 84.5117 | 85.1824 | 109.9485 | 123.8892
8290:00 | 347 | 0.47121 | 0.71079 | 1.3552 | 2.259 | 3.5849 | 4.9037 | 8.3803 | 13.5883 | 18.64 | 21.577 | 31.3009 | 38.9504 | 47.5066 | 50.1219 | 67.3844 | 78.7359 | 91.008 | 91.618 | 118.1205 | 132.9422
8291:00 | 347 | 0.53662 | 0.80837 | 1.5451 | 2.5803 | 4.1052 | 5.6253 | 9.6245 | 13.2833 | 18.2208 | 21.0949 | 30.6103 | 38.106 | 46.4983 | 49.0829 | 66.0217 | 77.1848 | 89.2608 | 89.9043 | 115.9697 | 130.581
8292:00 | 347 | 0.54783 | 0.82517 | 1.5774 | 2.6343 | 4.1916 | 5.744 | 9.828 | 14.5106 | 19.902 | 23.0302 | 33.3935 | 41.5307 | 50.6201 | 53.3669 | 71.693 | 83.7041 | 96.6741 | 97.2436 | 125.2799 | 140.891
8293:00 | 347 | 0.6214 | 0.93485 | 1.7922 | 2.9995 | 4.7862 | 6.5717 | 11.2586 | 13.7148 | 18.8119 | 21.7759 | 31.591 | 39.3149 | 47.9565 | 50.6023 | 68.0385 | 79.5097 | 91.9121 | 92.5369 | 119.3194 | 134.3015
8294:00 | 347 | 0.65956 | 0.99171 | 1.9039 | 3.1897 | 5.0967 | 7.0045 | 12.0077 | 13.8031 | 18.9333 | 21.9154 | 31.7904 | 39.558 | 48.2458 | 50.8993 | 68.4264 | 79.9494 | 92.4054 | 93.0188 | 119.9218 | 134.9607
8295:00 | 347 | 0.86133 | 1.3044 | 2.481 | 4.1299 | 6.5311 | 8.9152 | 15.218 | 18.7346 | 25.7484 | 29.9539 | 43.7663 | 54.9514 | 67.7193 | 72.2724 | 98.283 | 116.2127 | 135.9027 | 138.4251 | 180.427 | 205.3078
8296:00 | 347 | 1.1692 | 1.7743 | 3.3683 | 5.6 | 8.8352 | 12.0422 | 20.5369 | 19.0822 | 26.2765 | 30.7408 | 45.2857 | 57.4361 | 71.5969 | 77.3628 | 106.4853 | 127.4589 | 150.8046 | 155.3662 | 204.6374 | 235.237
8297:00 | 347 | 1.4007 | 2.1207 | 4.0365 | 6.7228 | 10.6393 | 14.5304 | 24.8114 | 22.2398 | 30.5996 | 35.7325 | 52.5049 | 66.3878 | 82.4708 | 88.7806 | 121.7625 | 145.2179 | 171.222 | 175.8046 | 230.8544 | 264.5719
8298:00 | 347 | 1.6619 | 2.51 | 4.7989 | 8.0187 | 12.7495 | 17.4674 | 29.888 | 25.5864 | 35.1844 | 41.0048 | 60.0735 | 75.6781 | 93.6184 | 100.3281 | 136.9948 | 162.6612 | 190.9819 | 195.2907 | 255.4744 | 291.7309
8299:00 | 347 | 1.7289 | 2.6099 | 4.9953 | 8.3537 | 13.2965 | 18.2304 | 31.2088 | 28.9151 | 39.747 | 46.255 | 67.6164 | 84.9459 | 104.7519 | 111.8768 | 152.2502 | 180.1587 | 210.8361 | 214.9055 | 280.299 | 319.1693
8300:00 | 347 | 1.7108 | 2.5826 | 4.9443 | 8.2697 | 13.1651 | 18.0523 | 30.9068 | 31.1729 | 42.8417 | 49.8121 | 72.7173 | 91.197 | 112.2381 | 119.6147 | 162.4334 | 191.7915 | 223.9821 | 227.8381 | 296.5968 | 337.1076
8301:00 | 347 | 1.7161 | 2.5907 | 4.9615 | 8.3011 | 13.2192 | 18.1306 | 31.0458 | 36.6086 | 50.2923 | 58.3859 | 85.0359 | 106.3337 | 130.4236 | 138.4803 | 187.3567 | 220.3805 | 256.4252 | 259.8931 | 337.1695 | 381.9554
8302:00 | 347 | 1.7047 | 2.5734 | 4.9297 | 8.2497 | 13.1403 | 18.0256 | 30.8696 | 45.9954 | 63.1549 | 73.1817 | 106.2837 | 132.4265 | 161.7496 | 170.9496 | 230.2138 | 269.4926 | 312.0996 | 314.8387 | 406.6403 | 458.6512
8303:00 | 347 | 1.5956 | 2.4108 | 4.6126 | 7.7121 | 12.2678 | 16.8138 | 28.7782 | 49.7624 | 68.3178 | 79.1221 | 114.8174 | 142.9103 | 174.3422 | 184.0094 | 247.4621 | 289.2714 | 334.5369 | 336.9991 | 434.6791 | 489.6313
8304:00 | 348 | 1.7154 | 2.602 | 4.9571 | 8.282 | 13.1598 | 18.0818 | 30.8336 | 55.8425 | 76.6677 | 89.0867 | 128.8679 | 160.4137 | 195.7162 | 207.2661 | 277.8675 | 324.855 | 375.7363 | 379.783 | 488.331 | 550.1329
8305:00 | 348 | 1.2203 | 1.8613 | 3.513 | 5.8299 | 9.1715 | 12.5172 | 21.2515 | 48.5182 | 66.6332 | 77.5045 | 112.2815 | 140.0316 | 171.2258 | 181.7755 | 244.2973 | 286.3445 | 332.0344 | 336.4669 | 433.6787 | 489.734
8306:00 | 348 | 1.0051 | 1.5394 | 2.8856 | 4.7647 | 7.4394 | 10.101 | 17.0914 | 42.1769 | 57.9456 | 67.477 | 97.9219 | 122.3862 | 150.0243 | 159.7087 | 215.2369 | 253.0083 | 294.205 | 298.9721 | 386.3715 | 437.4525
8307:00 | 348 | 0.88072 | 1.3532 | 2.5226 | 4.1486 | 6.4381 | 8.7046 | 14.6878 | 34.9941 | 48.1036 | 56.1148 | 81.6469 | 102.3814 | 125.9795 | 134.6724 | 182.2523 | 215.1532 | 251.2273 | 256.3528 | 332.5739 | 377.9672
8308:00 | 348 | 0.6281 | 0.96174 | 1.7979 | 2.9623 | 4.6145 | 6.2545 | 10.5695 | 21.3797 | 29.3828 | 34.281 | 49.897 | 62.6015 | 77.0788 | 82.4496 | 111.6519 | 131.8912 | 154.0925 | 157.3179 | 204.2035 | 232.1658
8309:00 | 348 | 0.39884 | 0.60562 | 1.1484 | 1.9119 | 3.0249 | 4.1436 | 7.0513 | 14.3371 | 19.6789 | 22.8633 | 33.0698 | 41.1627 | 50.2185 | 53.1761 | 71.2828 | 83.3258 | 96.3605 | 97.3776 | 125.1893 | 140.9919
8310:00 | 348 | 0.40137 | 0.60945 | 1.1549 | 1.9217 | 3.0386 | 4.1607 | 7.0782 | 14.2535 | 19.5633 | 22.7303 | 32.8816 | 40.9357 | 49.9522 | 52.9059 | 70.9372 | 82.9413 | 95.9369 | 96.97 | 124.6923 | 140.4572
8311:00 | 348 | 0.39507 | 0.60012 | 1.1349 | 1.8856 | 2.9759 | 4.0693 | 6.9164 | 16.7908 | 23.038 | 26.7419 | 38.6302 | 48.007 | 58.4593 | 61.7721 | 82.6302 | 96.3745 | 111.2018 | 112.1201 | 143.8345 | 161.6353
8312:00 | 348 | 0.47052 | 0.71307 | 1.3536 | 2.2548 | 3.573 | 4.899 | 8.341 | 14.6051 | 20.0412 | 23.2833 | 33.681 | 41.9324 | 51.1714 | 54.1989 | 72.6746 | 84.9748 | 98.2882 | 99.3423 | 127.7447 | 143.8809
8313:00 | 348 | 0.4774 | 0.72336 | 1.3722 | 2.2844 | 3.618 | 4.9586 | 8.4397 | 14.1874 | 19.466 | 22.6179 | 32.7276 | 40.7618 | 49.7668 | 52.7381 | 70.7532 | 82.7726 | 95.7892 | 96.8637 | 124.6203 | 140.4213
8314:00 | 348 | 0.53409 | 0.80826 | 1.536 | 2.5605 | 4.0632 | 5.5761 | 9.4986 | 15.4015 | 21.1273 | 24.5359 | 35.4778 | 44.1481 | 53.846 | 56.9953 | 76.3763 | 89.2426 | 103.1524 | 104.1819 | 133.8828 | 150.6824
8315:00 | 348 | 0.60822 | 0.91922 | 1.7513 | 2.9246 | 4.653 | 6.3967 | 10.9088 | 15.0559 | 20.6522 | 23.9877 | 34.6951 | 43.191 | 52.7031 | 55.8137 | 74.8318 | 87.4846 | 101.172 | 102.2331 | 131.445 | 148.006
8316:00 | 348 | 0.62093 | 0.93832 | 1.7879 | 2.9858 | 4.751 | 6.5317 | 11.1395 | 16.4469 | 22.5578 | 26.1884 | 37.8497 | 47.0727 | 57.3749 | 60.6853 | 81.2599 | 94.8738 | 109.5745 | 110.5789 | 141.9976 | 159.6918
8317:00 | 348 | 0.70433 | 1.063 | 2.0313 | 3.3997 | 5.4249 | 7.4728 | 12.761 | 15.545 | 21.3223 | 24.7621 | 35.8066 | 44.5612 | 54.3559 | 57.5415 | 77.1177 | 90.1197 | 104.1771 | 105.2268 | 135.2417 | 152.2231
8318:00 | 348 | 0.74757 | 1.1277 | 2.1579 | 3.6154 | 5.7769 | 7.9651 | 13.61 | 15.645 | 21.4598 | 24.9207 | 36.0326 | 44.8368 | 54.6838 | 57.8793 | 77.5574 | 90.6181 | 104.7362 | 105.7748 | 135.9245 | 152.9702
8319:00 | 348 | 0.97626 | 1.4833 | 2.8121 | 4.681 | 7.4027 | 10.1378 | 17.2488 | 21.2346 | 29.1843 | 34.0615 | 49.6066 | 62.2843 | 76.7559 | 82.1833 | 111.3982 | 131.7205 | 154.038 | 157.4078 | 204.5036 | 232.7046
8320:00 | 348 | 1.3253 | 2.0177 | 3.8178 | 6.3472 | 10.0142 | 13.6936 | 23.2774 | 21.6285 | 29.7829 | 34.9564 | 51.3288 | 65.1005 | 81.1509 | 87.9718 | 120.695 | 144.4674 | 170.9284 | 176.672 | 231.9447 | 266.6276
8321:00 | 348 | 1.5877 | 2.4115 | 4.5751 | 7.6199 | 12.0591 | 16.523 | 28.1224 | 25.2075 | 34.6829 | 40.6325 | 59.5113 | 75.2468 | 93.4759 | 100.9553 | 138.0109 | 164.5961 | 194.0704 | 199.9132 | 261.6602 | 299.8771
8322:00 | 348 | 1.8837 | 2.8542 | 5.4393 | 9.0887 | 14.4508 | 19.8627 | 33.8764 | 29.0007 | 39.8795 | 46.6279 | 68.0899 | 85.7768 | 106.1112 | 114.0863 | 155.2758 | 184.3672 | 216.467 | 222.0715 | 289.5656 | 330.6603
8323:00 | 348 | 1.9596 | 2.9678 | 5.6619 | 9.4684 | 15.0709 | 20.7303 | 35.3734 | 32.7736 | 45.051 | 52.5981 | 76.6394 | 96.2813 | 118.7303 | 127.2187 | 172.5669 | 204.1995 | 238.9706 | 244.376 | 317.7029 | 361.7601
8324:00 | 348 | 1.9391 | 2.9368 | 5.604 | 9.3733 | 14.9219 | 20.5279 | 35.0311 | 35.3328 | 48.5586 | 56.643 | 82.4208 | 103.3666 | 127.2154 | 136.0178 | 184.109 | 217.3846 | 253.8709 | 259.0822 | 336.1756 | 382.0922
8325:00 | 348 | 1.9451 | 2.946 | 5.6236 | 9.4088 | 14.9832 | 20.6169 | 35.1886 | 41.4937 | 57.0034 | 66.3925 | 96.3833 | 120.5232 | 147.8277 | 157.4704 | 212.3581 | 249.7887 | 290.6433 | 295.533 | 382.1624 | 432.9246
8326:00 | 348 | 1.9321 | 2.9263 | 5.5876 | 9.3505 | 14.8938 | 20.4975 | 34.989 | 52.1331 | 71.5825 | 83.2173 | 120.4664 | 150.0978 | 183.3339 | 194.3924 | 260.9342 | 305.4545 | 353.7471 | 358.0134 | 460.9035 | 519.8549
8327:00 | 348 | 1.8085 | 2.7414 | 5.2281 | 8.7413 | 13.9049 | 19.1195 | 32.6184 | 56.4028 | 77.4343 | 89.9723 | 130.1389 | 161.9807 | 197.6069 | 209.2431 | 280.4841 | 327.8726 | 379.1785 | 383.2128 | 492.6839 | 554.9691
8328:00 | 349 | 1.8914 | 2.9492 | 5.4656 | 9.1317 | 14.5099 | 20.4947 | 33.9968 | 61.5714 | 84.533 | 100.9747 | 142.0885 | 176.8705 | 215.7948 | 234.9243 | 306.374 | 358.182 | 414.2832 | 430.4623 | 538.429 | 606.5712
8329:00 | 349 | 1.3455 | 2.1097 | 3.8734 | 6.428 | 10.1124 | 14.1876 | 23.4317 | 53.4957 | 73.4691 | 87.8469 | 123.8005 | 154.3974 | 188.7919 | 206.0321 | 269.3599 | 315.7207 | 366.0979 | 381.3659 | 478.1699 | 539.9759
8330:00 | 349 | 1.1083 | 1.7449 | 3.1816 | 5.2535 | 8.2026 | 11.4489 | 18.8448 | 46.5038 | 63.8902 | 76.4813 | 107.9677 | 134.9418 | 165.4153 | 181.0206 | 237.3181 | 278.9644 | 324.3876 | 338.8677 | 426.0095 | 482.3309
8331:00 | 349 | 0.97108 | 1.5337 | 2.7814 | 4.5742 | 7.0986 | 9.8662 | 16.1946 | 38.5841 | 53.0386 | 63.6029 | 90.0231 | 112.8847 | 138.9038 | 152.6435 | 200.9496 | 237.2258 | 277.0008 | 290.5612 | 366.6928 | 416.743
8332:00 | 349 | 0.69254 | 1.0901 | 1.9824 | 3.2662 | 5.0879 | 7.0891 | 11.6538 | 23.573 | 32.3972 | 38.8555 | 55.0159 | 69.0238 | 84.9863 | 93.4519 | 123.1063 | 145.4219 | 169.9009 | 178.3109 | 225.1528 | 255.9837
8333:00 | 349 | 0.43975 | 0.68644 | 1.2662 | 2.1081 | 3.3352 | 4.6966 | 7.7747 | 15.8079 | 21.6978 | 25.9143 | 36.4625 | 45.3855 | 55.3704 | 60.272 | 78.5957 | 91.8742 | 106.2461 | 110.3719 | 138.0325 | 155.4563
8334:00 | 349 | 0.44254 | 0.69078 | 1.2734 | 2.1189 | 3.3504 | 4.7159 | 7.8044 | 15.7157 | 21.5703 | 25.7635 | 36.255 | 45.1353 | 55.0768 | 59.9659 | 78.2147 | 91.4502 | 105.7791 | 109.91 | 137.4845 | 154.8668
8335:00 | 349 | 0.4356 | 0.6802 | 1.2514 | 2.079 | 3.2812 | 4.6124 | 7.6259 | 18.5134 | 25.4015 | 30.3104 | 42.5933 | 52.932 | 64.4567 | 70.0151 | 91.1073 | 106.2615 | 122.61 | 127.0817 | 158.5905 | 178.2175
8336:00 | 349 | 0.51879 | 0.80822 | 1.4925 | 2.4861 | 3.9395 | 5.5527 | 9.1967 | 16.1035 | 22.0973 | 26.3903 | 37.1363 | 46.2342 | 56.4211 | 61.4314 | 80.1303 | 93.6924 | 108.3716 | 112.5988 | 140.8501 | 158.6417
8337:00 | 349 | 0.52638 | 0.81989 | 1.513 | 2.5188 | 3.9891 | 5.6203 | 9.3055 | 15.6429 | 21.4631 | 25.6361 | 36.0852 | 44.9435 | 54.8724 | 59.7756 | 78.0118 | 91.2642 | 105.6163 | 109.7894 | 137.4052 | 154.8272
8338:00 | 349 | 0.58888 | 0.91612 | 1.6936 | 2.8232 | 4.4801 | 6.3202 | 10.4731 | 16.9816 | 23.2948 | 27.81 | 39.1175 | 48.6773 | 59.3701 | 64.6009 | 84.2118 | 98.3981 | 113.7348 | 118.0842 | 147.6179 | 166.1409
8339:00 | 349 | 0.67062 | 1.0419 | 1.931 | 3.2247 | 5.1304 | 7.2503 | 12.0279 | 16.6005 | 22.7709 | 27.1887 | 38.2544 | 47.6219 | 58.11 | 63.2617 | 82.5089 | 96.4596 | 111.5513 | 115.8753 | 144.93 | 163.19
8340:00 | 349 | 0.68463 | 1.0635 | 1.9713 | 3.2922 | 5.2384 | 7.4033 | 12.2823 | 18.1342 | 24.872 | 29.6831 | 41.7327 | 51.9019 | 63.2611 | 68.7833 | 89.5964 | 104.6069 | 120.8158 | 125.3349 | 156.5652 | 176.0747
8341:00 | 349 | 0.77658 | 1.2049 | 2.2397 | 3.7485 | 5.9815 | 8.47 | 14.0702 | 17.1398 | 23.5097 | 28.0665 | 39.48 | 49.1328 | 59.9323 | 65.22 | 85.0293 | 99.3651 | 114.8647 | 119.2685 | 149.1162 | 167.8397
8342:00 | 349 | 0.82426 | 1.2782 | 2.3793 | 3.9863 | 6.3695 | 9.0279 | 15.0062 | 17.2501 | 23.6614 | 28.2462 | 39.7292 | 49.4366 | 60.2938 | 65.6028 | 85.514 | 99.9146 | 115.4812 | 119.8896 | 149.869 | 168.6635
8343:00 | 349 | 1.0764 | 1.6813 | 3.1006 | 5.1613 | 8.1621 | 11.4906 | 19.0183 | 23.4131 | 32.1784 | 38.6068 | 54.6957 | 68.674 | 84.6303 | 93.15 | 122.8266 | 145.2337 | 169.8407 | 178.4127 | 225.4837 | 256.5778
8344:00 | 349 | 1.4612 | 2.2869 | 4.2095 | 6.9984 | 11.0415 | 15.5209 | 25.6654 | 23.8474 | 32.8383 | 39.6211 | 56.5946 | 71.7792 | 89.4762 | 99.711 | 133.0771 | 159.2884 | 188.464 | 200.2476 | 255.74 | 293.981
8345:00 | 349 | 1.7505 | 2.7333 | 5.0445 | 8.4017 | 13.2962 | 18.7278 | 31.0074 | 27.7936 | 38.241 | 46.0547 | 65.6166 | 82.9664 | 103.0656 | 114.427 | 152.1694 | 181.4821 | 213.9801 | 226.5902 | 288.504 | 330.6416
8346:00 | 349 | 2.077 | 3.2351 | 5.9973 | 10.0212 | 15.9334 | 22.5132 | 37.3518 | 31.9759 | 43.9708 | 52.85 | 75.0752 | 94.5766 | 116.9971 | 129.3103 | 171.2056 | 203.2815 | 238.6744 | 251.7054 | 319.2722 | 364.5829
8347:00 | 349 | 2.1606 | 3.3638 | 6.2428 | 10.4398 | 16.617 | 23.4966 | 39.0024 | 36.1359 | 49.6728 | 59.6169 | 84.5018 | 106.1588 | 130.9109 | 144.1952 | 190.2706 | 225.1484 | 263.4867 | 276.9863 | 350.2962 | 398.8732
8348:00 | 349 | 2.138 | 3.3287 | 6.179 | 10.3349 | 16.4527 | 23.2672 | 38.625 | 38.9576 | 53.5403 | 64.2016 | 90.8764 | 113.971 | 140.2665 | 154.1684 | 202.9968 | 239.6862 | 279.9155 | 293.6549 | 370.6639 | 421.2912
8349:00 | 349 | 2.1447 | 3.3391 | 6.2006 | 10.374 | 16.5203 | 23.3681 | 38.7987 | 45.7506 | 62.8514 | 75.2521 | 106.2713 | 132.8877 | 162.9934 | 178.4837 | 234.144 | 275.4146 | 320.4605 | 334.9697 | 421.3685 | 477.3385
8350:00 | 349 | 2.1304 | 3.3168 | 6.1608 | 10.3098 | 16.4218 | 23.2327 | 38.5785 | 57.4815 | 78.9262 | 94.3221 | 132.8251 | 165.4964 | 202.1422 | 220.3326 | 287.7035 | 336.7911 | 390.0381 | 405.7877 | 508.1877 | 573.1869
8351:00 | 349 | 1.9941 | 3.1072 | 5.7644 | 9.638 | 15.3314 | 21.6709 | 35.9647 | 62.1892 | 85.3784 | 101.9785 | 143.4899 | 178.5983 | 217.8794 | 237.1651 | 309.2591 | 361.5091 | 418.0785 | 434.3497 | 543.2285 | 611.9035
8352:00 | 350 | 1.7258 | 3.2518 | 4.9871 | 8.3323 | 13.2396 | 22.5972 | 31.0205 | 56.1811 | 77.1325 | 111.3337 | 129.6493 | 161.3863 | 196.903 | 259.0252 | 279.5524 | 326.8248 | 378.0146 | 474.6235 | 491.292 | 553.4686
8353:00 | 350 | 1.2277 | 2.3261 | 3.5343 | 5.8653 | 9.2271 | 15.6431 | 21.3804 | 48.8124 | 67.0372 | 96.8591 | 112.9624 | 140.8807 | 172.264 | 227.169 | 245.7786 | 288.0808 | 334.0477 | 420.4904 | 436.3083 | 492.7035
8354:00 | 350 | 1.0112 | 1.9239 | 2.9031 | 4.7936 | 7.4845 | 12.6234 | 17.195 | 42.4326 | 58.2969 | 84.3275 | 98.5156 | 123.1283 | 150.934 | 199.5916 | 216.542 | 254.5424 | 295.9889 | 373.6323 | 388.7143 | 440.105
8355:00 | 350 | 0.88606 | 1.6911 | 2.5379 | 4.1738 | 6.4772 | 10.8784 | 14.7768 | 35.2063 | 48.3953 | 70.128 | 82.142 | 103.0021 | 126.7434 | 168.3032 | 183.3574 | 216.4578 | 252.7506 | 320.37 | 334.5905 | 380.259
8356:00 | 350 | 0.63191 | 1.2019 | 1.8088 | 2.9803 | 4.6425 | 7.8164 | 10.6336 | 21.5093 | 29.561 | 42.8417 | 50.1995 | 62.9811 | 77.5462 | 103.0392 | 112.3289 | 132.6909 | 155.0268 | 196.6038 | 205.4417 | 233.5735
8357:00 | 350 | 0.40126 | 0.75686 | 1.1554 | 1.9235 | 3.0432 | 5.1784 | 7.0941 | 14.424 | 19.7982 | 28.5728 | 33.2704 | 41.4122 | 50.523 | 66.4553 | 71.715 | 83.831 | 96.9447 | 121.695 | 125.9484 | 141.8468
8358:00 | 350 | 0.4038 | 0.76165 | 1.1619 | 1.9334 | 3.0571 | 5.1997 | 7.1212 | 14.3399 | 19.6819 | 28.4066 | 33.081 | 41.1839 | 50.255 | 66.1178 | 71.3674 | 83.4442 | 96.5186 | 121.1857 | 125.4484 | 141.3089
8359:00 | 350 | 0.39746 | 0.74998 | 1.1418 | 1.897 | 2.9939 | 5.0856 | 6.9583 | 16.8927 | 23.1777 | 33.4199 | 38.8645 | 48.298 | 58.8138 | 77.198 | 83.1312 | 96.9588 | 111.8761 | 140.1191 | 144.7067 | 162.6154
8360:00 | 350 | 0.47337 | 0.89113 | 1.3618 | 2.2685 | 3.5946 | 6.1224 | 8.3916 | 14.6937 | 20.1628 | 29.0977 | 33.8852 | 42.1866 | 51.4817 | 67.7337 | 73.1152 | 85.4901 | 98.8842 | 124.1503 | 128.5193 | 144.7533
8361:00 | 350 | 0.4803 | 0.904 | 1.3805 | 2.2983 | 3.6399 | 6.1968 | 8.4908 | 14.2735 | 19.5841 | 28.2661 | 32.9261 | 41.0089 | 50.0685 | 65.908 | 71.1822 | 83.2745 | 96.37 | 121.0528 | 125.376 | 141.2728
8362:00 | 350 | 0.53733 | 1.0101 | 1.5454 | 2.576 | 4.0879 | 6.9686 | 9.5562 | 15.4949 | 21.2554 | 30.6631 | 35.6929 | 44.4158 | 54.1725 | 71.2283 | 76.8394 | 89.7838 | 103.7778 | 130.1985 | 134.6946 | 151.596
8363:00 | 350 | 0.61191 | 1.1488 | 1.7619 | 2.9424 | 4.6813 | 7.9941 | 10.9749 | 15.1472 | 20.7774 | 29.978 | 34.9054 | 43.4528 | 53.0227 | 69.7517 | 75.2856 | 88.015 | 101.7855 | 127.763 | 132.242 | 148.9035
8364:00 | 350 | 0.62469 | 1.1726 | 1.7987 | 3.0039 | 4.7798 | 8.1629 | 11.2071 | 16.5467 | 22.6946 | 32.7283 | 38.0792 | 47.3581 | 57.7228 | 75.8398 | 81.7526 | 95.449 | 110.239 | 138.193 | 142.8586 | 160.6601
8365:00 | 350 | 0.7086 | 1.3285 | 2.0437 | 3.4204 | 5.4578 | 9.339 | 12.8384 | 15.6392 | 21.4515 | 30.9458 | 36.0237 | 44.8314 | 54.6855 | 71.911 | 77.5853 | 90.6662 | 104.8088 | 131.5043 | 136.0618 | 153.1461
8366:00 | 350 | 0.7521 | 1.4093 | 2.171 | 3.6373 | 5.8119 | 9.9541 | 13.6925 | 15.7399 | 21.59 | 31.144 | 36.2511 | 45.1086 | 55.0154 | 72.3331 | 78.0277 | 91.1676 | 105.3713 | 132.1892 | 136.7486 | 153.8978
8367:00 | 350 | 0.98218 | 1.8537 | 2.8291 | 4.7094 | 7.4476 | 12.6694 | 17.3534 | 21.3634 | 29.3613 | 42.5675 | 49.9074 | 62.6619 | 77.2213 | 102.7063 | 112.0737 | 132.5192 | 154.972 | 196.7161 | 205.7436 | 234.1156
8368:00 | 350 | 1.3333 | 2.5215 | 3.841 | 6.3857 | 10.0749 | 17.1132 | 23.4185 | 21.7597 | 29.9635 | 43.6858 | 51.64 | 65.4952 | 81.643 | 109.9404 | 121.4268 | 145.3434 | 171.9649 | 220.7911 | 233.3511 | 268.2443
8369:00 | 350 | 1.5973 | 3.0138 | 4.6029 | 7.6661 | 12.1322 | 20.6491 | 28.2929 | 25.3604 | 34.8932 | 50.7794 | 59.8721 | 75.7031 | 94.0427 | 126.1661 | 138.8477 | 165.5942 | 195.2471 | 249.8361 | 263.2468 | 301.6954
8370:00 | 350 | 1.8951 | 3.5669 | 5.4722 | 9.1438 | 14.5385 | 24.8229 | 34.0818 | 29.1765 | 40.1213 | 58.2719 | 68.5027 | 86.2969 | 106.7546 | 142.5763 | 156.2173 | 185.4851 | 217.7796 | 277.5279 | 291.3214 | 332.6653
8371:00 | 350 | 1.9715 | 3.7089 | 5.6962 | 9.5258 | 15.1623 | 25.9072 | 35.5879 | 32.9724 | 45.3241 | 65.733 | 77.1041 | 96.8651 | 119.4502 | 158.9882 | 173.6133 | 205.4377 | 240.4196 | 305.4023 | 319.6293 | 363.9537
8372:00 | 350 | 1.9508 | 3.6702 | 5.638 | 9.4301 | 15.0124 | 25.6542 | 35.2436 | 35.547 | 48.8531 | 70.7881 | 82.9206 | 103.9933 | 127.9868 | 169.9845 | 185.2254 | 218.7028 | 255.4102 | 323.781 | 338.214 | 384.409
8373:00 | 350 | 1.9569 | 3.6816 | 5.6577 | 9.4658 | 15.074 | 25.7654 | 35.402 | 41.7453 | 57.3491 | 82.9722 | 96.9678 | 121.254 | 148.7241 | 196.7944 | 213.6457 | 251.3033 | 292.4056 | 369.3343 | 384.4796 | 435.5497
8374:00 | 350 | 1.9439 | 3.657 | 5.6215 | 9.4072 | 14.9841 | 25.6162 | 35.2011 | 52.4493 | 72.0166 | 103.9986 | 121.1969 | 151.0079 | 184.4455 | 242.9366 | 262.5164 | 307.3066 | 355.892 | 447.4176 | 463.6982 | 523.007
8375:00 | 350 | 1.8195 | 3.426 | 5.2598 | 8.7943 | 13.9892 | 23.8941 | 32.8162 | 56.7448 | 77.9039 | 112.4405 | 130.928 | 162.9628 | 198.8051 | 261.4959 | 282.1848 | 329.8606 | 381.4776 | 478.9098 | 495.6713 | 558.3341
8376:00 | 351 | 1.6258 | 2.9671 | 4.698 | 7.8492 | 12.472 | 20.6189 | 29.2221 | 52.924 | 72.6608 | 101.5869 | 122.1329 | 152.03 | 185.4876 | 236.3487 | 263.3454 | 307.8772 | 356.0993 | 433.0724 | 462.8095 | 521.3814
8377:00 | 351 | 1.1565 | 2.1225 | 3.3294 | 5.5252 | 8.6922 | 14.2736 | 20.1409 | 45.9825 | 63.1508 | 88.3796 | 106.4134 | 132.7131 | 162.2771 | 207.2814 | 231.5297 | 271.3793 | 314.6813 | 383.6784 | 411.0134 | 464.1391
8378:00 | 351 | 0.95262 | 1.7555 | 2.7348 | 4.5157 | 7.0506 | 11.5183 | 16.1981 | 39.9726 | 54.9172 | 76.945 | 92.8042 | 115.9899 | 142.1836 | 182.1182 | 203.988 | 239.7853 | 278.829 | 340.9225 | 366.1786 | 414.59
8379:00 | 351 | 0.83469 | 1.543 | 2.3908 | 3.9318 | 6.1017 | 9.926 | 13.9201 | 33.1652 | 45.5896 | 63.9886 | 77.3798 | 97.0306 | 119.3955 | 153.569 | 172.7273 | 203.9087 | 238.0974 | 292.323 | 315.1927 | 358.2136
8380:00 | 351 | 0.59528 | 1.0967 | 1.704 | 2.8075 | 4.3734 | 7.1321 | 10.0171 | 20.2623 | 27.8472 | 39.0911 | 47.2892 | 59.3298 | 73.0504 | 94.0186 | 105.8167 | 124.9981 | 146.0392 | 179.3921 | 193.5313 | 220.0321
8381:00 | 351 | 0.37799 | 0.6906 | 1.0884 | 1.812 | 2.8668 | 4.7251 | 6.6828 | 13.5878 | 18.6504 | 26.0714 | 31.3415 | 39.0114 | 47.5939 | 60.6375 | 67.5574 | 78.971 | 91.3244 | 111.0411 | 118.6465 | 133.6233
8382:00 | 351 | 0.38039 | 0.69497 | 1.0946 | 1.8213 | 2.8798 | 4.7445 | 6.7083 | 13.5085 | 18.5409 | 25.9197 | 31.1632 | 38.7963 | 47.3415 | 60.3295 | 67.2298 | 78.6065 | 90.923 | 110.5764 | 118.1755 | 133.1165
8383:00 | 351 | 0.37442 | 0.68432 | 1.0756 | 1.787 | 2.8204 | 4.6403 | 6.5549 | 15.9133 | 21.834 | 30.4942 | 36.6113 | 45.498 | 55.4041 | 70.4397 | 78.3117 | 91.3377 | 105.3901 | 127.8523 | 136.3173 | 153.1878
8384:00 | 351 | 0.44593 | 0.81312 | 1.2828 | 2.137 | 3.3862 | 5.5864 | 7.9051 | 13.8418 | 18.9938 | 26.5503 | 31.9207 | 39.7409 | 48.4971 | 61.8039 | 68.8764 | 80.5338 | 93.1514 | 113.2815 | 121.0684 | 136.3613
8385:00 | 351 | 0.45245 | 0.82486 | 1.3005 | 2.165 | 3.4289 | 5.6543 | 7.9986 | 13.446 | 18.4487 | 25.7915 | 31.0172 | 38.6314 | 47.1658 | 60.138 | 67.0554 | 78.4466 | 90.783 | 110.4551 | 118.1073 | 133.0825
8386:00 | 351 | 0.50618 | 0.92167 | 1.4558 | 2.4267 | 3.8509 | 6.3585 | 9.0022 | 14.5966 | 20.0232 | 27.9787 | 33.6236 | 41.8408 | 51.0318 | 64.9926 | 72.3847 | 84.5786 | 97.7613 | 118.8002 | 126.8857 | 142.8073
8387:00 | 351 | 0.57644 | 1.0482 | 1.6598 | 2.7718 | 4.4099 | 7.2942 | 10.3387 | 14.269 | 19.5729 | 27.3536 | 32.8818 | 40.9337 | 49.9487 | 63.6453 | 70.9209 | 82.9124 | 95.8845 | 116.5779 | 124.5753 | 140.2708
8388:00 | 351 | 0.58848 | 1.07 | 1.6944 | 2.8298 | 4.5027 | 7.4482 | 10.5573 | 15.5874 | 21.3789 | 29.8631 | 35.8715 | 44.6125 | 54.3764 | 69.2003 | 77.013 | 89.9154 | 103.8479 | 126.0948 | 134.5764 | 151.3459
8389:00 | 351 | 0.66752 | 1.2122 | 1.9252 | 3.2221 | 5.1414 | 8.5214 | 12.0941 | 14.7326 | 20.2079 | 28.2366 | 33.9353 | 42.2323 | 51.5151 | 65.6155 | 73.0873 | 85.4098 | 98.7325 | 119.9917 | 128.1736 | 144.2675
8390:00 | 351 | 0.7085 | 1.2859 | 2.0452 | 3.4264 | 5.475 | 9.0827 | 12.8987 | 14.8274 | 20.3383 | 28.4175 | 34.1494 | 42.4935 | 51.8259 | 66.0006 | 73.504 | 85.8821 | 99.2624 | 120.6166 | 128.8207 | 144.9756
8391:00 | 351 | 0.92524 | 1.6915 | 2.6651 | 4.4364 | 7.0158 | 11.5603 | 16.3473 | 20.1248 | 27.6591 | 38.8409 | 47.014 | 59.0291 | 72.7444 | 93.7148 | 105.5762 | 124.8364 | 145.9875 | 179.4945 | 193.8157 | 220.5428
8392:00 | 351 | 1.256 | 2.3008 | 3.6183 | 6.0155 | 9.4908 | 15.615 | 22.0609 | 20.4982 | 28.2263 | 39.8613 | 48.6462 | 61.6981 | 76.9098 | 100.3156 | 114.3871 | 136.9171 | 161.9952 | 201.4618 | 219.8226 | 252.6929
8393:00 | 351 | 1.5047 | 2.7499 | 4.336 | 7.2217 | 11.4288 | 18.8414 | 26.6526 | 23.8901 | 32.8702 | 46.3339 | 56.4011 | 71.3142 | 88.5906 | 115.1209 | 130.798 | 155.9939 | 183.9277 | 227.9641 | 247.9851 | 284.2047
8394:00 | 351 | 1.7853 | 3.2547 | 5.155 | 8.6137 | 13.6956 | 22.6498 | 32.1059 | 27.485 | 37.7953 | 53.1705 | 64.5313 | 81.2938 | 100.5655 | 130.0944 | 147.1606 | 174.7317 | 205.1538 | 253.2316 | 274.4321 | 313.3791
8395:00 | 351 | 1.8572 | 3.3842 | 5.366 | 8.9736 | 14.2832 | 23.6391 | 33.5247 | 31.0608 | 42.6965 | 59.9784 | 72.634 | 91.2493 | 112.5251 | 145.0695 | 163.5481 | 193.5275 | 226.4814 | 278.6658 | 301.0989 | 342.8535
8396:00 | 351 | 1.8377 | 3.3489 | 5.3112 | 8.8834 | 14.142 | 23.4083 | 33.2003 | 33.4862 | 46.0208 | 64.5909 | 78.1133 | 97.9643 | 120.5668 | 155.1032 | 174.487 | 206.0235 | 240.6028 | 295.4354 | 318.6061 | 362.123
8397:00 | 351 | 1.8435 | 3.3593 | 5.3297 | 8.9171 | 14.2001 | 23.5098 | 33.3496 | 39.3252 | 54.0243 | 75.7084 | 91.3461 | 114.2243 | 140.1018 | 179.566 | 201.2597 | 236.7341 | 275.4535 | 337.0008 | 362.1895 | 410.2988
8398:00 | 351 | 1.8312 | 3.3369 | 5.2956 | 8.8618 | 14.1154 | 23.3736 | 33.1603 | 49.4085 | 67.8414 | 94.894 | 114.1705 | 142.2533 | 173.7523 | 221.6686 | 247.2971 | 289.4906 | 335.2592 | 408.2482 | 436.8154 | 492.6858
8399:00 | 351 | 1.714 | 3.126 | 4.9548 | 8.2844 | 13.1781 | 21.8023 | 30.9137 | 53.4551 | 73.3874 | 102.5968 | 123.3375 | 153.5151 | 187.2794 | 238.6031 | 265.8252 | 310.737 | 359.3615 | 436.9834 | 466.9348 | 525.9648
8400:00 | 352 | 1.5929 | 2.7951 | 4.603 | 7.6904 | 12.2197 | 19.4236 | 28.6309 | 51.8533 | 71.1908 | 95.6975 | 119.662 | 148.9542 | 181.7349 | 222.6464 | 258.0176 | 301.6485 | 348.8949 | 407.9651 | 453.4463 | 510.8332
8401:00 | 352 | 1.1331 | 1.9994 | 3.262 | 5.4134 | 8.5163 | 13.4461 | 19.7334 | 45.0522 | 61.8731 | 83.2558 | 104.2605 | 130.0282 | 158.994 | 195.2643 | 226.8455 | 265.889 | 308.3149 | 361.4347 | 402.6981 | 454.749
8402:00 | 352 | 0.93334 | 1.6537 | 2.6795 | 4.4243 | 6.908 | 10.8505 | 15.8704 | 39.1639 | 53.8061 | 72.4841 | 90.9267 | 113.6433 | 139.307 | 171.56 | 199.8611 | 234.9342 | 273.188 | 321.1576 | 358.7704 | 406.2023
8403:00 | 352 | 0.81781 | 1.4536 | 2.3424 | 3.8522 | 5.9782 | 9.3506 | 13.6385 | 32.4942 | 44.6673 | 60.2788 | 75.8144 | 95.0676 | 116.98 | 144.6659 | 169.2328 | 199.7833 | 233.2804 | 275.3757 | 308.8159 | 350.9665
8404:00 | 352 | 0.58323 | 1.0331 | 1.6695 | 2.7507 | 4.2849 | 6.7186 | 9.8145 | 19.8524 | 27.2838 | 36.8248 | 46.3325 | 58.1295 | 71.5725 | 88.5679 | 103.6759 | 122.4693 | 143.0846 | 168.9919 | 189.6159 | 215.5806
8405:00 | 352 | 0.37035 | 0.65056 | 1.0664 | 1.7754 | 2.8088 | 4.4511 | 6.5476 | 13.3129 | 18.2731 | 24.5599 | 30.7074 | 38.2221 | 46.631 | 57.122 | 66.1906 | 77.3733 | 89.4768 | 104.6035 | 116.2462 | 130.9199
8406:00 | 352 | 0.3727 | 0.65468 | 1.0724 | 1.7844 | 2.8216 | 4.4695 | 6.5726 | 13.2353 | 18.1658 | 24.4171 | 30.5327 | 38.0114 | 46.3837 | 56.8319 | 65.8697 | 77.0162 | 89.0835 | 104.1658 | 115.7847 | 130.4234
8407:00 | 352 | 0.36684 | 0.64465 | 1.0539 | 1.7509 | 2.7633 | 4.3713 | 6.4223 | 15.5914 | 21.3923 | 28.7263 | 35.8706 | 44.5775 | 54.2832 | 66.3559 | 76.7274 | 89.4898 | 103.2579 | 120.4401 | 133.5595 | 150.0886
8408:00 | 352 | 0.43691 | 0.76598 | 1.2569 | 2.0937 | 3.3177 | 5.2625 | 7.7452 | 13.5618 | 18.6096 | 25.011 | 31.2749 | 38.9368 | 47.5159 | 58.2208 | 67.4829 | 78.9045 | 91.2668 | 106.7141 | 118.6191 | 133.6025
8409:00 | 352 | 0.4433 | 0.77704 | 1.2742 | 2.1212 | 3.3595 | 5.3265 | 7.8368 | 13.1739 | 18.0754 | 24.2963 | 30.3897 | 37.8499 | 46.2116 | 56.6516 | 65.6988 | 76.8596 | 88.9464 | 104.0515 | 115.7179 | 130.3901
8410:00 | 352 | 0.49594 | 0.86824 | 1.4263 | 2.3776 | 3.773 | 5.9899 | 8.8201 | 14.3013 | 19.6181 | 26.3566 | 32.9434 | 40.9943 | 49.9994 | 61.2247 | 70.9202 | 82.8674 | 95.7835 | 111.9128 | 124.3187 | 139.9181
8411:00 | 352 | 0.56477 | 0.98743 | 1.6262 | 2.7157 | 4.3206 | 6.8714 | 10.1295 | 13.9803 | 19.1769 | 25.7678 | 32.2166 | 40.1055 | 48.9382 | 59.9555 | 69.4861 | 81.2349 | 93.9446 | 109.8194 | 122.055 | 137.433
8412:00 | 352 | 0.57657 | 1.008 | 1.6601 | 2.7725 | 4.4116 | 7.0164 | 10.3437 | 15.272 | 20.9464 | 28.1318 | 35.1458 | 43.71 | 53.2763 | 65.1885 | 75.4549 | 88.0963 | 101.7469 | 118.7845 | 131.8537 | 148.284
8413:00 | 352 | 0.65401 | 1.1419 | 1.8862 | 3.1569 | 5.0374 | 8.0274 | 11.8494 | 14.4345 | 19.7991 | 26.5996 | 33.2487 | 41.3779 | 50.4729 | 61.8115 | 71.6087 | 83.6819 | 96.7351 | 113.0352 | 125.5805 | 141.3488
8414:00 | 352 | 0.69417 | 1.2114 | 2.0038 | 3.3571 | 5.3642 | 8.5561 | 12.6377 | 14.5274 | 19.9268 | 26.77 | 33.4586 | 41.6338 | 50.7774 | 62.1743 | 72.017 | 84.1446 | 97.2542 | 113.6239 | 126.2145 | 142.0425
8415:00 | 352 | 0.90652 | 1.5934 | 2.6112 | 4.3466 | 6.8739 | 10.8901 | 16.0166 | 19.7177 | 27.0995 | 36.5891 | 46.0628 | 57.8349 | 71.2727 | 88.2817 | 103.4403 | 122.3108 | 143.034 | 169.0883 | 189.8946 | 216.081
8416:00 | 352 | 1.2306 | 2.1674 | 3.5451 | 5.8938 | 9.2988 | 14.7097 | 21.6145 | 20.0835 | 27.6553 | 37.5504 | 47.662 | 60.4499 | 75.3538 | 94.4998 | 112.0729 | 134.1471 | 158.7179 | 189.7821 | 215.3754 | 247.5806
8417:00 | 352 | 1.4742 | 2.5905 | 4.2483 | 7.0756 | 11.1976 | 17.7491 | 26.1134 | 23.4068 | 32.2052 | 43.6477 | 55.26 | 69.8714 | 86.7983 | 108.4468 | 128.1518 | 152.8379 | 180.2066 | 214.7479 | 242.9681 | 278.4548
8418:00 | 352 | 1.7491 | 3.066 | 5.0507 | 8.4395 | 13.4185 | 21.3366 | 31.4564 | 26.929 | 37.0306 | 50.0879 | 63.2257 | 79.6492 | 98.5309 | 122.5522 | 144.1834 | 171.1966 | 201.0033 | 238.5505 | 268.88 | 307.039
8419:00 | 352 | 1.8196 | 3.188 | 5.2574 | 8.792 | 13.9943 | 22.2686 | 32.8465 | 30.4324 | 41.8327 | 56.5012 | 71.1645 | 89.4033 | 110.2486 | 136.6591 | 160.2393 | 189.6122 | 221.8994 | 262.5102 | 295.0073 | 335.9172
8420:00 | 352 | 1.8005 | 3.1547 | 5.2037 | 8.7037 | 13.8559 | 22.0512 | 32.5286 | 32.8087 | 45.0898 | 60.8463 | 76.533 | 95.9824 | 118.1276 | 146.1111 | 170.9569 | 201.8554 | 235.7351 | 278.3076 | 312.1603 | 354.7968
8421:00 | 352 | 1.8062 | 3.1646 | 5.2219 | 8.7366 | 13.9128 | 22.1468 | 32.6749 | 38.5296 | 52.9313 | 71.3192 | 89.498 | 111.9134 | 137.2674 | 169.1557 | 197.1879 | 231.9446 | 269.8807 | 317.4632 | 354.8619 | 401.9979
8422:00 | 352 | 1.7941 | 3.1434 | 5.1884 | 8.6825 | 13.8299 | 22.0185 | 32.4895 | 48.4089 | 66.4689 | 89.3925 | 111.8607 | 139.3753 | 170.2371 | 208.8174 | 242.2939 | 283.6338 | 328.4765 | 384.5801 | 427.9781 | 482.7181
8423:00 | 352 | 1.6793 | 2.9448 | 4.8546 | 8.1168 | 12.9115 | 20.5383 | 30.2882 | 52.3736 | 71.9027 | 96.6488 | 120.8422 | 150.4093 | 183.4905 | 224.7701 | 260.4473 | 304.4504 | 352.0912 | 411.6494 | 457.4882 | 515.3239
8424:00 | 353 | 1.7522 | 2.7385 | 5.0633 | 8.4596 | 13.4419 | 19.0306 | 31.4946 | 57.0397 | 78.3113 | 93.7614 | 131.6307 | 163.8527 | 199.9122 | 218.142 | 283.8247 | 331.8195 | 383.7916 | 399.7115 | 498.8002 | 561.927
8425:00 | 353 | 1.2464 | 1.959 | 3.5883 | 5.9549 | 9.3682 | 13.174 | 21.7071 | 49.5583 | 68.0617 | 81.5714 | 114.6887 | 143.0337 | 174.8967 | 191.3138 | 249.5348 | 292.4834 | 339.1528 | 354.1224 | 442.9762 | 500.2333
8426:00 | 353 | 1.0267 | 1.6202 | 2.9475 | 4.8669 | 7.5989 | 10.631 | 17.4578 | 43.0811 | 59.1879 | 71.0177 | 100.0212 | 125.01 | 153.2406 | 168.0891 | 219.8513 | 258.4324 | 300.5124 | 314.6601 | 394.6548 | 446.8309
8427:00 | 353 | 0.89961 | 1.4242 | 2.5767 | 4.2375 | 6.5762 | 9.1614 | 15.0027 | 35.7443 | 49.1349 | 59.0593 | 83.3974 | 104.5763 | 128.6804 | 141.7391 | 186.1596 | 219.7658 | 256.6133 | 269.8045 | 339.7039 | 386.0703
8428:00 | 353 | 0.64157 | 1.0122 | 1.8365 | 3.0258 | 4.7135 | 6.5827 | 10.7961 | 21.838 | 30.0127 | 36.0798 | 50.9667 | 63.9436 | 78.7313 | 86.776 | 114.0456 | 134.7187 | 157.396 | 165.5729 | 208.5814 | 237.1431
8429:00 | 353 | 0.40739 | 0.6374 | 1.173 | 1.9529 | 3.0897 | 4.3611 | 7.2025 | 14.6444 | 20.1008 | 24.063 | 33.7788 | 42.0451 | 51.2951 | 55.9664 | 72.811 | 85.1122 | 98.4263 | 102.4873 | 127.8732 | 144.0146
8430:00 | 353 | 0.40997 | 0.64143 | 1.1797 | 1.9629 | 3.1038 | 4.379 | 7.23 | 14.5591 | 19.9827 | 23.9231 | 33.5866 | 41.8133 | 51.0231 | 55.6821 | 72.458 | 84.7194 | 97.9937 | 102.0584 | 127.3655 | 143.4685
8431:00 | 353 | 0.40354 | 0.63161 | 1.1593 | 1.926 | 3.0397 | 4.2829 | 7.0647 | 17.1508 | 23.5319 | 28.1451 | 39.4584 | 49.0362 | 59.7126 | 65.0135 | 84.4017 | 98.4406 | 113.5858 | 118.0034 | 146.9182 | 165.1005
8432:00 | 353 | 0.48061 | 0.75048 | 1.3826 | 2.3032 | 3.6496 | 5.1561 | 8.5198 | 14.9183 | 20.4709 | 24.505 | 34.403 | 42.8313 | 52.2685 | 57.0429 | 74.2326 | 86.7966 | 100.3954 | 104.5551 | 130.4834 | 146.9655
8433:00 | 353 | 0.48764 | 0.76132 | 1.4016 | 2.3334 | 3.6955 | 5.2188 | 8.6206 | 14.4916 | 19.8834 | 23.8047 | 33.4293 | 41.6356 | 50.8337 | 55.5054 | 72.27 | 84.5471 | 97.8428 | 101.9464 | 127.292 | 143.4318
8434:00 | 353 | 0.54554 | 0.85067 | 1.569 | 2.6154 | 4.1503 | 5.8687 | 9.7023 | 15.7317 | 21.5803 | 25.8234 | 36.2384 | 45.0946 | 55.0004 | 59.986 | 78.0137 | 91.1559 | 105.3638 | 109.6486 | 136.7531 | 153.9128
8435:00 | 353 | 0.62126 | 0.96745 | 1.7888 | 2.9873 | 4.7528 | 6.7323 | 11.1427 | 15.3787 | 21.095 | 25.2465 | 35.4389 | 44.1169 | 53.833 | 58.7425 | 76.4361 | 89.3601 | 103.341 | 107.5976 | 134.263 | 151.1791
8436:00 | 353 | 0.63424 | 0.98756 | 1.8262 | 3.0499 | 4.8528 | 6.8745 | 11.3783 | 16.7995 | 23.0414 | 27.5626 | 38.6611 | 48.0819 | 58.605 | 63.8696 | 83.002 | 96.9077 | 111.9237 | 116.3813 | 145.0418 | 163.1154
8437:00 | 353 | 0.71943 | 1.1188 | 2.0749 | 3.4726 | 5.5412 | 7.865 | 13.0346 | 15.8783 | 21.7794 | 26.0615 | 36.5743 | 45.5165 | 55.5212 | 60.5609 | 78.771 | 92.0518 | 106.4106 | 110.7484 | 138.1411 | 155.4866
8438:00 | 353 | 0.7636 | 1.1869 | 2.2042 | 3.6929 | 5.9007 | 8.383 | 13.9018 | 15.9804 | 21.9199 | 26.2284 | 36.8051 | 45.798 | 55.8562 | 60.9164 | 79.2201 | 92.5608 | 106.9817 | 111.3251 | 138.8385 | 156.2497
8439:00 | 353 | 0.99719 | 1.5612 | 2.8724 | 4.7814 | 7.5614 | 10.6698 | 17.6186 | 21.6899 | 29.81 | 35.8488 | 50.6701 | 63.6196 | 78.4015 | 86.4957 | 113.7864 | 134.5444 | 157.3403 | 165.6675 | 208.8879 | 237.6935
8440:00 | 353 | 1.3537 | 2.1235 | 3.8997 | 6.4833 | 10.2289 | 14.4121 | 23.7764 | 22.0922 | 30.4214 | 36.7907 | 52.4292 | 66.4962 | 82.8907 | 92.588 | 123.2825 | 147.5646 | 174.5929 | 185.9426 | 236.9173 | 272.3438
8441:00 | 353 | 1.6217 | 2.5381 | 4.6732 | 7.7833 | 12.3176 | 17.39 | 28.7253 | 25.748 | 35.4264 | 42.7647 | 60.7871 | 76.86 | 95.4799 | 106.2528 | 140.9696 | 168.1249 | 198.231 | 210.4033 | 267.2699 | 306.3061
8442:00 | 353 | 1.9241 | 3.004 | 5.5559 | 9.2836 | 14.7606 | 20.905 | 34.6026 | 29.6224 | 40.7345 | 49.0746 | 69.5496 | 87.6157 | 108.386 | 120.0728 | 158.6047 | 188.3198 | 221.1078 | 233.7243 | 295.7735 | 337.7493
8443:00 | 353 | 2.0016 | 3.1235 | 5.7833 | 9.6714 | 15.394 | 21.8181 | 36.1318 | 33.4763 | 46.0168 | 55.3581 | 78.2824 | 98.3454 | 121.2757 | 133.8943 | 176.2665 | 208.5773 | 244.0939 | 257.1993 | 324.5141 | 369.5158
8444:00 | 353 | 1.9806 | 3.0909 | 5.7242 | 9.5742 | 15.2418 | 21.6051 | 35.7822 | 36.0902 | 49.5997 | 59.6153 | 84.1878 | 105.5826 | 129.9428 | 143.1551 | 188.0561 | 222.0451 | 259.3135 | 272.6771 | 343.3827 | 390.2838
8445:00 | 353 | 1.9868 | 3.1005 | 5.7442 | 9.6105 | 15.3044 | 21.6988 | 35.943 | 42.3833 | 58.2255 | 69.8763 | 98.4497 | 123.107 | 150.997 | 165.7334 | 216.9108 | 255.1439 | 296.8744 | 311.0405 | 390.3555 | 442.206
8446:00 | 353 | 1.9736 | 3.0798 | 5.7074 | 9.551 | 15.2131 | 21.573 | 35.7391 | 53.2508 | 73.1172 | 87.584 | 123.0491 | 153.3157 | 187.2643 | 204.5928 | 266.5283 | 312.003 | 361.3309 | 376.7996 | 470.7847 | 530.9999
8447:00 | 353 | 1.8473 | 2.8852 | 5.3402 | 8.9287 | 14.203 | 20.1228 | 33.3177 | 57.612 | 79.0944 | 94.6935 | 132.9289 | 165.4533 | 201.8433 | 220.2228 | 286.4974 | 334.9017 | 387.3076 | 403.3212 | 503.2464 | 566.8669
8448:00 | 354 | 1.8761 | 3.0124 | 5.4226 | 9.0632 | 14.4089 | 20.934 | 33.7807 | 59.8384 | 82.1534 | 103.1395 | 138.084 | 171.8812 | 209.7011 | 239.9607 | 297.702 | 348.0309 | 402.5278 | 439.6909 | 523.1142 | 589.2981
8449:00 | 354 | 1.3824 | 2.1549 | 3.9827 | 6.6182 | 10.4324 | 14.4917 | 24.2271 | 51.8921 | 71.2669 | 89.7302 | 120.0891 | 149.7683 | 183.131 | 210.4492 | 261.2812 | 306.2504 | 355.1151 | 389.5419 | 463.8216 | 523.7712
8450:00 | 354 | 1.1183 | 1.7823 | 3.2124 | 5.3103 | 8.3053 | 11.6943 | 19.1179 | 45.1056 | 61.9692 | 78.1209 | 104.7212 | 130.884 | 160.4408 | 184.9015 | 230.1803 | 270.5734 | 314.6295 | 346.1326 | 413.1927 | 467.8187
8451:00 | 354 | 0.98695 | 1.5666 | 2.8293 | 4.66 | 7.2486 | 10.0777 | 16.5812 | 37.3993 | 51.4099 | 64.9665 | 87.2601 | 109.4211 | 134.6436 | 155.916 | 194.7918 | 229.9596 | 268.5199 | 296.7905 | 355.475 | 403.999
8452:00 | 354 | 0.75468 | 1.1134 | 2.1648 | 3.5791 | 5.6038 | 7.2411 | 12.9111 | 22.8365 | 31.385 | 39.6885 | 53.2987 | 66.8708 | 82.3376 | 95.4554 | 119.2761 | 140.9014 | 164.6239 | 182.1336 | 218.1711 | 248.0521
8453:00 | 354 | 0.54321 | 0.70115 | 1.5685 | 2.6228 | 4.1756 | 4.7973 | 9.8019 | 15.3079 | 21.0116 | 26.4698 | 35.3102 | 43.9521 | 53.6228 | 61.5642 | 76.1189 | 88.9813 | 102.9033 | 112.7381 | 133.6963 | 150.5765
8454:00 | 354 | 0.57657 | 0.70559 | 1.6649 | 2.7852 | 4.4373 | 4.817 | 10.4245 | 15.0126 | 20.6057 | 26.3159 | 34.6424 | 43.1361 | 52.6493 | 61.2514 | 74.8055 | 87.4874 | 101.2219 | 112.2663 | 131.6291 | 148.3076
8455:00 | 354 | 0.65612 | 0.69478 | 1.8952 | 3.1741 | 5.0659 | 4.7112 | 11.9236 | 17.1756 | 23.5675 | 30.9602 | 39.5434 | 49.1664 | 59.9065 | 71.5162 | 84.7879 | 98.9601 | 114.2638 | 129.8062 | 147.9962 | 166.4211
8456:00 | 354 | 0.59054 | 0.82555 | 1.7024 | 2.8442 | 4.5252 | 5.6718 | 10.6128 | 15.2765 | 20.9632 | 26.956 | 35.2433 | 43.89 | 53.5783 | 62.7484 | 76.1496 | 89.0728 | 103.0677 | 115.0128 | 134.0573 | 151.0452
8457:00 | 354 | 0.5773 | 0.83746 | 1.6622 | 2.7738 | 4.4073 | 5.7408 | 10.3192 | 14.848 | 20.373 | 26.1857 | 34.2649 | 42.6887 | 52.1369 | 61.0571 | 74.1781 | 86.8132 | 100.5036 | 112.1432 | 130.8515 | 147.4951
8458:00 | 354 | 0.63107 | 0.93576 | 1.8174 | 3.0351 | 4.8282 | 6.4557 | 11.3188 | 16.2889 | 22.3449 | 28.4063 | 37.5289 | 46.7068 | 56.9759 | 65.9859 | 80.8448 | 94.4816 | 109.228 | 120.6158 | 141.8198 | 159.6429
8459:00 | 354 | 0.62438 | 1.0642 | 1.7968 | 2.9985 | 4.7659 | 7.4057 | 11.161 | 16.0578 | 22.0266 | 27.7716 | 37.0056 | 46.0688 | 56.217 | 64.6179 | 79.828 | 93.3297 | 107.9364 | 118.3596 | 140.2458 | 157.9222
8460:00 | 354 | 0.66684 | 1.0863 | 1.9202 | 3.207 | 5.1034 | 7.5621 | 11.9673 | 17.2218 | 23.6211 | 30.3195 | 39.6462 | 49.3194 | 60.131 | 70.2579 | 85.2193 | 99.5309 | 114.9923 | 128.0219 | 149.118 | 167.753
8461:00 | 354 | 0.65395 | 1.2307 | 1.8828 | 3.1439 | 5.0013 | 8.6516 | 11.7234 | 16.8699 | 23.1392 | 28.6682 | 38.8488 | 48.3385 | 58.9508 | 66.6183 | 83.5968 | 97.6667 | 112.8737 | 121.8255 | 146.4607 | 164.8129
8462:00 | 354 | 0.66974 | 1.3056 | 1.9293 | 3.2236 | 5.1321 | 9.2215 | 12.0411 | 17.3303 | 23.7706 | 28.8518 | 39.8911 | 49.6168 | 60.4833 | 67.0093 | 85.6867 | 100.0575 | 115.5795 | 122.4599 | 149.8261 | 168.5238
8463:00 | 354 | 0.92277 | 1.7173 | 2.6536 | 4.4052 | 6.9391 | 11.7369 | 16.0966 | 23.1325 | 31.791 | 39.4345 | 54.01 | 67.7872 | 83.5009 | 95.147 | 121.0722 | 143.0903 | 167.2563 | 182.2376 | 221.856 | 252.3454
8464:00 | 354 | 1.2268 | 2.3359 | 3.5272 | 5.844 | 9.1737 | 15.8536 | 21.2023 | 23.5705 | 32.454 | 40.4705 | 55.8895 | 70.8453 | 88.2566 | 101.8487 | 131.0902 | 156.8089 | 185.4176 | 204.5407 | 251.3243 | 288.7581
8465:00 | 354 | 1.4765 | 2.7919 | 4.2469 | 7.0519 | 11.1115 | 19.1293 | 25.785 | 27.3372 | 37.6109 | 47.042 | 64.5025 | 81.5269 | 101.234 | 116.8802 | 149.3298 | 178.0155 | 209.8036 | 231.448 | 282.6495 | 323.8149
8466:00 | 354 | 1.7666 | 3.3044 | 5.0937 | 8.4913 | 13.4555 | 22.9959 | 31.4245 | 31.2876 | 43.0229 | 53.9831 | 73.4363 | 92.4927 | 114.3917 | 132.0826 | 167.3072 | 198.6017 | 233.1225 | 257.1016 | 311.7012 | 355.8614
8467:00 | 354 | 2.0313 | 3.4359 | 5.8672 | 9.8068 | 15.5982 | 24.0004 | 36.582 | 34.823 | 47.8691 | 60.895 | 81.4481 | 102.3363 | 126.2168 | 147.2865 | 183.5099 | 217.1855 | 254.2096 | 282.9245 | 338.0679 | 385.0051
8468:00 | 354 | 2.0907 | 3.4001 | 6.0426 | 10.1081 | 16.0947 | 23.766 | 37.7922 | 37.7539 | 51.8861 | 65.578 | 88.0705 | 110.4536 | 135.9399 | 157.4735 | 196.7426 | 232.306 | 271.3016 | 299.9504 | 359.2699 | 408.3477
8469:00 | 354 | 2.108 | 3.4107 | 6.0951 | 10.1997 | 16.2475 | 23.8691 | 38.1704 | 44.4252 | 61.0304 | 76.8654 | 103.1895 | 129.0313 | 158.2596 | 182.3102 | 227.3316 | 267.3941 | 311.1199 | 342.151 | 409.0656 | 463.39
8470:00 | 354 | 2.0715 | 3.3879 | 5.9906 | 10.0254 | 15.9697 | 23.7308 | 37.5187 | 55.749 | 76.5474 | 96.3442 | 128.8217 | 160.5082 | 196.0494 | 225.0563 | 279.0315 | 326.6394 | 378.2811 | 414.4873 | 492.8689 | 555.9085
8471:00 | 354 | 1.9773 | 3.1738 | 5.7172 | 9.5624 | 15.2188 | 22.1355 | 35.7209 | 60.3242 | 82.8179 | 104.1648 | 139.1863 | 173.2414 | 211.3437 | 242.2496 | 299.9804 | 350.6617 | 405.5324 | 443.6616 | 526.9235 | 593.5355
8472:00 | 355 | 1.7545 | 3.2245 | 5.071 | 8.4756 | 13.4747 | 22.4483 | 31.5906 | 55.9589 | 76.8271 | 108.1982 | 129.1314 | 160.7375 | 196.1053 | 251.7021 | 278.4007 | 325.4666 | 376.4302 | 461.1393 | 489.1985 | 551.0914
8473:00 | 355 | 1.2928 | 2.3874 | 3.7245 | 6.1891 | 9.756 | 16.1598 | 22.6564 | 48.5277 | 66.6463 | 93.9556 | 112.3032 | 140.0582 | 171.2579 | 220.3565 | 244.3412 | 286.3949 | 332.0915 | 407.8743 | 433.7501 | 489.8129
8474:00 | 355 | 1.0458 | 1.9395 | 3.0041 | 4.966 | 7.7669 | 12.7965 | 17.8784 | 42.1812 | 57.9515 | 81.7919 | 97.9317 | 122.3982 | 150.0387 | 193.5888 | 215.2567 | 253.0309 | 294.2308 | 362.3921 | 386.4037 | 437.4881
8475:00 | 355 | 0.92296 | 1.7166 | 2.6458 | 4.3579 | 6.7786 | 11.1262 | 15.5062 | 34.9745 | 48.0768 | 67.9749 | 81.6026 | 102.3269 | 125.9141 | 163.1436 | 182.1627 | 215.0503 | 251.1106 | 310.5654 | 332.4281 | 377.806
8476:00 | 355 | 0.70575 | 1.3064 | 2.0244 | 3.347 | 5.2405 | 8.6393 | 12.074 | 21.3559 | 29.3502 | 41.5037 | 49.8431 | 62.5353 | 76.9993 | 99.8306 | 111.5429 | 131.7661 | 153.9506 | 190.5026 | 204.0262 | 231.9698
8477:00 | 355 | 0.50799 | 0.9319 | 1.4668 | 2.4528 | 3.9049 | 6.5106 | 9.1664 | 14.3155 | 19.6493 | 27.6695 | 33.0209 | 41.1025 | 50.1462 | 64.3595 | 71.1838 | 83.2123 | 96.2317 | 117.8692 | 125.0282 | 140.8139
8478:00 | 355 | 0.53918 | 0.9885 | 1.5569 | 2.6046 | 4.1496 | 6.9221 | 9.7487 | 14.0392 | 19.2698 | 27.139 | 32.3964 | 40.3395 | 49.2358 | 63.2196 | 69.9555 | 81.8153 | 94.6593 | 115.9952 | 123.095 | 138.6922
8479:00 | 355 | 0.61358 | 1.1235 | 1.7724 | 2.9683 | 4.7375 | 7.9118 | 11.1505 | 16.0621 | 22.0395 | 31.0148 | 36.9797 | 45.9788 | 56.0225 | 71.7955 | 79.2908 | 92.5441 | 106.8556 | 130.6717 | 138.401 | 155.6313
8480:00 | 355 | 0.55225 | 1.0124 | 1.592 | 2.6598 | 4.2319 | 7.0522 | 9.9247 | 14.2861 | 19.6041 | 27.6083 | 32.9583 | 41.0444 | 50.1046 | 64.3447 | 71.2125 | 83.2978 | 96.3854 | 118.1195 | 125.3658 | 141.2523
8481:00 | 355 | 0.53987 | 0.98997 | 1.5544 | 2.5939 | 4.1216 | 6.8617 | 9.6501 | 13.8853 | 19.0521 | 26.8343 | 32.0434 | 39.921 | 48.7566 | 62.6456 | 69.3688 | 81.1847 | 93.9875 | 115.2369 | 122.3679 | 137.9324
8482:00 | 355 | 0.59016 | 1.0813 | 1.6996 | 2.8383 | 4.5152 | 7.5229 | 10.585 | 15.2328 | 20.8962 | 29.4147 | 35.0957 | 43.6786 | 53.2819 | 68.3681 | 75.6033 | 88.356 | 102.1463 | 125.0624 | 132.625 | 149.2926
8483:00 | 355 | 0.5839 | 1.07 | 1.6803 | 2.8041 | 4.4569 | 7.4212 | 10.4374 | 15.0167 | 20.5986 | 28.9986 | 34.6064 | 43.082 | 52.5722 | 67.4824 | 74.6524 | 87.2787 | 100.9385 | 123.6284 | 131.1531 | 147.6834
8484:00 | 355 | 0.62361 | 1.1421 | 1.7957 | 2.9991 | 4.7725 | 7.9531 | 11.1914 | 16.1053 | 22.0896 | 31.086 | 37.0758 | 46.1218 | 56.2325 | 72.1108 | 79.6942 | 93.0779 | 107.5368 | 131.5766 | 139.4501 | 156.8769
8485:00 | 355 | 0.61155 | 1.1203 | 1.7607 | 2.9401 | 4.677 | 7.7922 | 10.9634 | 15.7761 | 21.639 | 30.4554 | 36.3301 | 45.2045 | 55.1288 | 70.7166 | 78.1769 | 91.3346 | 105.5556 | 129.1931 | 136.9651 | 154.1273
8486:00 | 355 | 0.62631 | 1.147 | 1.8042 | 3.0146 | 4.7994 | 8.0004 | 11.2604 | 16.2067 | 22.2295 | 31.2812 | 37.3048 | 46.4 | 56.5619 | 72.5201 | 80.1312 | 93.5703 | 108.086 | 132.2252 | 140.1123 | 157.5977
8487:00 | 355 | 0.86295 | 1.5924 | 2.4815 | 4.1196 | 6.4892 | 10.742 | 15.053 | 21.6328 | 29.7299 | 42.0466 | 50.5083 | 63.3923 | 78.0872 | 101.2873 | 113.2226 | 133.8131 | 156.4124 | 193.634 | 207.4721 | 235.9848
8488:00 | 355 | 1.1472 | 2.1227 | 3.2985 | 5.4651 | 8.5789 | 14.1692 | 19.8276 | 22.0423 | 30.3499 | 43.1612 | 52.266 | 66.2521 | 82.5345 | 108.3692 | 122.5911 | 146.6423 | 173.3962 | 217.0949 | 235.0299 | 270.0367
8489:00 | 355 | 1.3808 | 2.5478 | 3.9716 | 6.5947 | 10.3911 | 17.2049 | 24.1132 | 25.5648 | 35.1724 | 49.9325 | 60.3205 | 76.2412 | 94.6705 | 123.8671 | 139.6481 | 166.474 | 196.2012 | 244.8589 | 264.3241 | 302.8206
8490:00 | 355 | 1.652 | 3.0394 | 4.7634 | 7.9408 | 12.5831 | 20.9149 | 29.3871 | 29.2591 | 40.2336 | 57.0095 | 68.6752 | 86.496 | 106.9752 | 139.3653 | 156.46 | 185.7255 | 218.0082 | 271.0071 | 291.4923 | 332.7894
8491:00 | 355 | 1.8996 | 3.4882 | 5.4868 | 9.171 | 14.5869 | 24.3071 | 34.2102 | 32.5653 | 44.7655 | 63.3507 | 76.1675 | 95.7014 | 118.0337 | 153.3133 | 171.6122 | 203.1045 | 237.7281 | 294.697 | 316.1495 | 360.0436
8492:00 | 355 | 1.9551 | 3.5885 | 5.6508 | 9.4528 | 15.0512 | 25.0991 | 35.342 | 35.3061 | 48.5221 | 68.6016 | 82.3605 | 103.2924 | 127.1264 | 164.7444 | 183.9869 | 217.2446 | 253.712 | 313.8229 | 335.9769 | 381.8728
8493:00 | 355 | 1.9713 | 3.618 | 5.7 | 9.5384 | 15.1941 | 25.345 | 35.6957 | 41.5449 | 57.0736 | 80.5674 | 96.4993 | 120.6657 | 147.9989 | 191.0738 | 212.5927 | 250.0578 | 290.9487 | 358.5596 | 382.5441 | 433.3464
8494:00 | 355 | 1.9372 | 3.5558 | 5.6022 | 9.3754 | 14.9343 | 24.9119 | 35.0862 | 52.1346 | 71.5845 | 100.864 | 120.4697 | 150.1018 | 183.3386 | 235.6141 | 260.9407 | 305.4619 | 353.7555 | 433.9308 | 460.9141 | 519.8666
8495:00 | 355 | 1.8491 | 3.3962 | 5.3465 | 8.9424 | 14.2321 | 23.7268 | 33.405 | 56.4132 | 77.4485 | 109.0684 | 130.1623 | 162.0094 | 197.6414 | 253.651 | 280.5314 | 327.9268 | 379.24 | 464.5368 | 492.7608 | 555.0541
8496:00 | 356 | 1.7921 | 3.0155 | 5.1797 | 8.6573 | 13.7636 | 20.9928 | 32.2679 | 57.1586 | 78.4741 | 101.1833 | 131.8998 | 164.1835 | 200.3095 | 235.3832 | 284.3692 | 332.4441 | 384.5004 | 431.2417 | 499.6863 | 562.9061
8497:00 | 356 | 1.3205 | 2.2326 | 3.8043 | 6.3218 | 9.9652 | 15.1121 | 23.1421 | 49.5681 | 68.0751 | 87.8641 | 114.7109 | 143.0609 | 174.9294 | 206.0699 | 249.5796 | 292.5348 | 339.2111 | 381.4301 | 443.0491 | 500.3139
8498:00 | 356 | 1.0682 | 1.8137 | 3.0685 | 5.0724 | 7.9334 | 11.9668 | 18.2617 | 43.0855 | 59.1939 | 76.489 | 100.0312 | 125.0223 | 153.2554 | 181.0376 | 219.8715 | 258.4556 | 300.5387 | 338.8967 | 394.6877 | 446.8672
8499:00 | 356 | 0.94275 | 1.6053 | 2.7026 | 4.4513 | 6.924 | 10.4048 | 15.8386 | 35.7243 | 49.1075 | 63.5678 | 83.3521 | 104.5207 | 128.6136 | 152.5663 | 186.068 | 219.6608 | 256.4941 | 290.4302 | 339.5549 | 385.9057
8500:00 | 356 | 0.72088 | 1.2217 | 2.0678 | 3.4188 | 5.3528 | 8.0792 | 12.3329 | 21.8137 | 29.9794 | 38.8129 | 50.9117 | 63.876 | 78.65 | 93.3581 | 113.9343 | 134.591 | 157.2511 | 178.1515 | 208.4002 | 236.943
8501:00 | 356 | 0.51888 | 0.87149 | 1.4983 | 2.5054 | 3.9886 | 6.0885 | 9.3629 | 14.6224 | 20.0706 | 25.8755 | 33.7288 | 41.9837 | 51.2213 | 60.1868 | 72.7099 | 84.9962 | 98.2947 | 110.2272 | 127.7087 | 143.8328
8502:00 | 356 | 0.55074 | 0.92441 | 1.5903 | 2.6604 | 4.2386 | 6.4733 | 9.9577 | 14.3402 | 19.6829 | 25.3795 | 33.091 | 41.2043 | 50.2914 | 59.1208 | 71.4553 | 83.5693 | 96.6886 | 108.4748 | 125.734 | 141.6656
8503:00 | 356 | 0.62674 | 1.0506 | 1.8104 | 3.0319 | 4.839 | 7.3989 | 11.3896 | 16.4064 | 22.512 | 29.004 | 37.7725 | 46.9645 | 57.2236 | 67.1407 | 80.9907 | 94.5281 | 109.1465 | 122.1997 | 141.3681 | 158.9678
8504:00 | 356 | 0.56409 | 0.94678 | 1.6261 | 2.7168 | 4.3226 | 6.595 | 10.1375 | 14.5924 | 20.0243 | 25.8183 | 33.6649 | 41.9243 | 51.1788 | 60.1729 | 72.7392 | 85.0836 | 98.4517 | 110.4613 | 128.0535 | 144.2805
8505:00 | 356 | 0.55145 | 0.92579 | 1.5877 | 2.6496 | 4.2099 | 6.4169 | 9.857 | 14.183 | 19.4605 | 25.0945 | 32.7304 | 40.7768 | 49.8019 | 58.584 | 70.856 | 82.9252 | 96.0025 | 107.7656 | 124.9913 | 140.8895
8506:00 | 356 | 0.60281 | 1.0112 | 1.736 | 2.8991 | 4.612 | 7.0351 | 10.8119 | 15.5594 | 21.3442 | 27.5076 | 35.8481 | 44.615 | 54.4242 | 63.9355 | 77.2241 | 90.2502 | 104.3362 | 116.9541 | 135.4684 | 152.4932
8507:00 | 356 | 0.59641 | 1.0006 | 1.7164 | 2.8642 | 4.5525 | 6.9401 | 10.6612 | 15.3387 | 21.0402 | 27.1185 | 35.3483 | 44.0056 | 53.6993 | 63.1072 | 76.2529 | 89.1499 | 103.1025 | 115.613 | 133.9648 | 150.8496
8508:00 | 356 | 0.63698 | 1.0681 | 1.8342 | 3.0634 | 4.8749 | 7.4375 | 11.4313 | 16.4505 | 22.5632 | 29.0706 | 37.8706 | 47.1106 | 57.438 | 67.4356 | 81.4027 | 95.0734 | 109.8423 | 123.0459 | 142.4397 | 160.2401
8509:00 | 356 | 0.62466 | 1.0476 | 1.7985 | 3.0031 | 4.7773 | 7.287 | 11.1984 | 16.1143 | 22.1029 | 28.4808 | 37.109 | 46.1736 | 56.3107 | 66.1317 | 79.8529 | 93.2927 | 107.8186 | 120.8169 | 139.9014 | 157.4316
8510:00 | 356 | 0.63974 | 1.0726 | 1.8429 | 3.0792 | 4.9023 | 7.4817 | 11.5019 | 16.5542 | 22.706 | 29.2531 | 38.1045 | 47.3947 | 57.7745 | 67.8183 | 81.8491 | 95.5763 | 110.4032 | 123.6524 | 143.1161 | 160.9764
8511:00 | 356 | 0.88145 | 1.4892 | 2.5347 | 4.2079 | 6.6283 | 10.0456 | 15.3757 | 22.0965 | 30.3672 | 39.3205 | 51.5911 | 64.7514 | 79.7613 | 94.7204 | 115.65 | 136.6819 | 159.7657 | 181.0799 | 211.92 | 241.044
8512:00 | 356 | 1.1718 | 1.9851 | 3.3692 | 5.5823 | 8.7628 | 13.2506 | 20.2527 | 22.5149 | 31.0005 | 40.3629 | 53.3865 | 67.6724 | 84.304 | 101.3431 | 125.2193 | 149.7861 | 177.1136 | 203.0197 | 240.0687 | 275.826
8513:00 | 356 | 1.4104 | 2.3826 | 4.0567 | 6.7361 | 10.6139 | 16.0894 | 24.6302 | 26.1129 | 35.9265 | 46.6952 | 61.6137 | 77.8757 | 96.7002 | 115.8363 | 142.642 | 170.043 | 200.4075 | 228.9837 | 269.9909 | 309.3127
8514:00 | 356 | 1.6874 | 2.8423 | 4.8656 | 8.111 | 12.8529 | 19.5589 | 30.0171 | 29.8864 | 41.0961 | 53.3133 | 70.1475 | 88.3503 | 109.2686 | 130.3296 | 159.8143 | 189.7072 | 222.682 | 253.4365 | 297.7416 | 339.9239
8515:00 | 356 | 1.9403 | 3.262 | 5.6044 | 9.3676 | 14.8997 | 22.7311 | 34.9436 | 33.2634 | 45.7252 | 59.2434 | 77.8004 | 97.7532 | 120.5642 | 143.3734 | 175.2914 | 207.4588 | 242.8247 | 275.5905 | 322.9274 | 367.7625
8516:00 | 356 | 1.997 | 3.3559 | 5.772 | 9.6554 | 15.3739 | 23.4718 | 36.0997 | 36.063 | 49.5624 | 64.1539 | 84.1262 | 105.5069 | 129.8518 | 154.0633 | 187.9314 | 221.9021 | 259.1512 | 293.4764 | 343.1799 | 390.0596
8517:00 | 356 | 2.0136 | 3.3834 | 5.8222 | 9.7429 | 15.5198 | 23.7018 | 36.461 | 42.4356 | 58.2972 | 75.3439 | 98.5681 | 123.2526 | 151.1718 | 178.6857 | 217.1504 | 255.4187 | 297.1862 | 335.3127 | 390.7454 | 442.6368
8518:00 | 356 | 1.9787 | 3.3253 | 5.7223 | 9.5764 | 15.2545 | 23.2967 | 35.8384 | 53.2523 | 73.1191 | 94.3246 | 123.0524 | 153.3197 | 187.2692 | 220.3382 | 266.535 | 312.0107 | 361.3396 | 405.7972 | 470.7955 | 531.0118
8519:00 | 356 | 1.8888 | 3.176 | 5.4611 | 9.1341 | 14.5372 | 22.1885 | 34.1211 | 57.6226 | 79.1089 | 101.997 | 132.9528 | 165.4827 | 201.8786 | 237.2058 | 286.5457 | 334.9571 | 387.3704 | 434.4189 | 503.325 | 566.9538
8520:00 | 357 | 1.0734 | 3.0801 | 3.1042 | 5.1947 | 8.2743 | 21.4429 | 19.4382 | 28.9627 | 39.7678 | 103.3525 | 66.9253 | 83.3871 | 101.8515 | 240.4295 | 144.9625 | 169.6958 | 196.5248 | 440.487 | 256.7484 | 289.8813
8521:00 | 357 | 1.0047 | 2.2805 | 2.9045 | 4.8562 | 7.7249 | 15.4361 | 18.1212 | 31.3347 | 43.0188 | 89.7478 | 72.2989 | 89.9886 | 109.7809 | 210.4878 | 155.8234 | 182.1502 | 210.6532 | 389.6075 | 274.4443 | 309.4528
8522:00 | 357 | 2.1673 | 1.8526 | 6.2641 | 10.4697 | 16.6449 | 12.2234 | 39.0228 | 69.1242 | 94.902 | 78.1288 | 159.5119 | 198.5538 | 242.2426 | 184.9189 | 343.8994 | 402.0384 | 464.9922 | 346.1622 | 605.9112 | 683.2635
8523:00 | 357 | 1.5969 | 1.6397 | 4.6008 | 7.6452 | 12.0513 | 10.6279 | 27.9867 | 59.9448 | 82.3261 | 64.9307 | 138.7246 | 173.0095 | 211.5493 | 155.8371 | 301.8269 | 353.7744 | 410.222 | 296.6566 | 537.2562 | 607.3111
8524:00 | 357 | 1.2918 | 1.2479 | 3.7109 | 6.1343 | 9.5942 | 8.2524 | 22.0846 | 52.1051 | 71.5856 | 39.645 | 120.9718 | 151.1946 | 185.338 | 95.3596 | 265.8997 | 312.561 | 363.4538 | 181.9709 | 478.633 | 542.4567
8525:00 | 357 | 1.1401 | 0.89017 | 3.2683 | 5.3831 | 8.3734 | 6.219 | 19.1543 | 43.2029 | 59.3878 | 26.4303 | 100.8011 | 126.4012 | 155.5377 | 61.4772 | 225.0197 | 265.6448 | 310.1889 | 112.5903 | 411.8023 | 468.4852
8526:00 | 357 | 0.87179 | 0.94423 | 2.5007 | 4.1345 | 6.4734 | 6.6121 | 14.9147 | 26.3802 | 36.2554 | 25.9236 | 61.5696 | 77.2479 | 95.1147 | 60.3883 | 137.7854 | 162.7665 | 190.1703 | 110.8003 | 252.7462 | 287.6511
8527:00 | 357 | 0.62751 | 1.0732 | 1.8119 | 3.0299 | 4.8235 | 7.5575 | 11.323 | 17.6834 | 24.2722 | 29.6258 | 40.7897 | 50.7727 | 61.944 | 68.5801 | 87.9311 | 102.7895 | 118.8719 | 124.8195 | 154.8577 | 174.5862
8528:00 | 357 | 0.66604 | 0.96707 | 1.9232 | 3.2174 | 5.1259 | 6.7364 | 12.0422 | 17.3422 | 23.8033 | 26.3718 | 40.0183 | 49.83 | 60.8194 | 61.463 | 86.4138 | 101.0638 | 116.9296 | 112.8295 | 152.4647 | 171.9572
8529:00 | 357 | 0.75794 | 0.94564 | 2.1894 | 3.6666 | 5.852 | 6.5544 | 13.7739 | 19.841 | 27.2247 | 25.6325 | 45.6798 | 56.7961 | 69.2029 | 59.84 | 97.9454 | 114.3167 | 131.9953 | 110.0759 | 171.4174 | 192.9538
8530:00 | 357 | 0.68218 | 1.0328 | 1.9666 | 3.2855 | 5.2275 | 7.186 | 12.2597 | 17.6471 | 24.2163 | 28.0974 | 40.7123 | 50.7008 | 61.8926 | 65.3062 | 87.9665 | 102.8952 | 119.0617 | 119.4614 | 155.2791 | 175.1337
8531:00 | 357 | 0.66689 | 1.0221 | 1.9201 | 3.2042 | 5.0912 | 7.0889 | 11.9205 | 17.1521 | 23.5344 | 27.6999 | 39.5822 | 49.3131 | 60.2275 | 64.4602 | 85.6891 | 100.2848 | 116.0998 | 118.0916 | 151.5682 | 171.0205
8532:00 | 357 | 0.729 | 1.091 | 2.0994 | 3.5061 | 5.5775 | 7.5969 | 13.0753 | 18.8166 | 25.8124 | 29.6938 | 43.3526 | 53.9548 | 65.8175 | 68.8813 | 93.3903 | 109.1433 | 126.1781 | 125.6838 | 164.2698 | 185.103
8533:00 | 357 | 0.72127 | 1.0701 | 2.0757 | 3.4638 | 5.5055 | 7.4432 | 12.893 | 18.5497 | 25.4448 | 29.0914 | 42.7481 | 53.2178 | 64.9408 | 67.5495 | 92.2157 | 107.8126 | 124.6861 | 123.4071 | 162.4484 | 183.1102
8534:00 | 357 | 0.77032 | 1.0956 | 2.2181 | 3.7047 | 5.8954 | 7.6421 | 13.8244 | 19.8943 | 27.2866 | 29.8803 | 45.7985 | 56.9728 | 69.4622 | 69.2722 | 98.4437 | 114.9761 | 132.8368 | 126.3034 | 172.7222 | 194.5059
8535:00 | 357 | 0.75543 | 1.5211 | 2.175 | 3.6318 | 5.7774 | 10.261 | 13.5427 | 19.4877 | 26.7299 | 40.1635 | 44.8774 | 55.8396 | 68.0988 | 96.7511 | 96.5694 | 112.8227 | 130.3894 | 184.962 | 169.6452 | 191.0978
8536:00 | 357 | 0.77367 | 2.0276 | 2.2287 | 3.7238 | 5.9285 | 13.5347 | 13.9097 | 20.0196 | 27.4593 | 41.2282 | 46.0814 | 57.3164 | 69.8691 | 103.5158 | 98.9835 | 115.5844 | 133.5152 | 207.3722 | 173.5416 | 195.3987
8537:00 | 357 | 1.066 | 2.4337 | 3.0654 | 5.0888 | 8.0159 | 16.4344 | 18.5945 | 26.7223 | 36.7243 | 47.6962 | 62.3913 | 78.3065 | 96.4586 | 118.3197 | 139.8603 | 165.295 | 193.2112 | 233.8928 | 257.02 | 292.6384
8538:00 | 357 | 1.4171 | 2.9032 | 4.0745 | 6.7509 | 10.5973 | 19.9782 | 24.4925 | 27.2282 | 37.4902 | 54.4563 | 64.5625 | 81.8391 | 101.9523 | 133.1237 | 151.4329 | 181.1426 | 214.1908 | 258.8699 | 291.2162 | 334.9331
8539:00 | 357 | 1.7056 | 3.332 | 4.9059 | 8.1463 | 12.8358 | 23.2185 | 29.7863 | 31.5794 | 43.4474 | 60.5135 | 74.512 | 94.1783 | 116.9435 | 146.4471 | 172.5028 | 205.6401 | 242.361 | 281.4988 | 327.4972 | 375.5765
8540:00 | 357 | 2.0407 | 3.4278 | 5.8841 | 9.809 | 15.5435 | 23.975 | 36.301 | 36.1428 | 49.6993 | 65.5292 | 84.8322 | 106.8457 | 132.1431 | 157.3662 | 193.27 | 229.4207 | 269.2985 | 299.7682 | 361.1326 | 412.7148
8541:00 | 357 | 2.3465 | 3.456 | 6.7777 | 11.3286 | 18.0188 | 24.2099 | 42.2588 | 40.2269 | 55.2974 | 76.9592 | 94.0872 | 118.2169 | 145.8032 | 182.5165 | 211.9871 | 250.8884 | 293.6579 | 342.5014 | 391.6604 | 446.491
8542:00 | 357 | 2.4151 | 3.3966 | 6.9803 | 11.6767 | 18.5923 | 23.7962 | 43.6568 | 43.6125 | 59.9378 | 96.3468 | 101.7373 | 127.5938 | 157.0351 | 225.062 | 227.2732 | 268.3553 | 313.4023 | 414.497 | 416.2065 | 473.5418
8543:00 | 357 | 2.4351 | 3.2441 | 7.041 | 11.7825 | 18.7688 | 22.6642 | 44.0937 | 51.3191 | 70.5012 | 104.1837 | 119.2025 | 149.0544 | 182.8183 | 242.2911 | 262.609 | 308.8884 | 359.3996 | 443.7323 | 473.8618 | 537.3354
8544:00 | 358 | 2.3929 | 1.8426 | 6.9202 | 11.5811 | 18.4479 | 12.907 | 43.3409 | 64.4002 | 88.426 | 52.4008 | 148.8123 | 185.4159 | 226.4724 | 122.4062 | 322.3317 | 377.3274 | 436.9829 | 225.4361 | 570.8928 | 644.5656
8545:00 | 358 | 1.3531 | 1.7262 | 3.8983 | 6.4779 | 10.2112 | 12.0393 | 23.7136 | 50.7922 | 69.7562 | 56.6543 | 117.5436 | 146.5937 | 179.2491 | 131.7575 | 255.7428 | 299.7587 | 347.5877 | 241.3037 | 453.9899 | 512.6687
8546:00 | 358 | 1.0946 | 3.7249 | 3.1443 | 5.1977 | 8.1293 | 25.9318 | 18.7127 | 44.1495 | 60.6556 | 124.9884 | 102.5014 | 128.1096 | 157.0399 | 290.7613 | 225.3011 | 264.8379 | 307.9602 | 532.6991 | 404.4342 | 457.9023
8547:00 | 358 | 0.96603 | 2.7579 | 2.7693 | 4.5612 | 7.0949 | 18.6675 | 16.2298 | 36.6065 | 50.3202 | 108.5357 | 85.4104 | 107.1017 | 131.7896 | 254.5515 | 190.6628 | 225.0851 | 262.828 | 471.1684 | 347.9399 | 395.4353
8548:00 | 358 | 0.73868 | 2.2404 | 2.1189 | 3.5032 | 5.485 | 14.7822 | 12.6374 | 22.3524 | 30.7198 | 94.4844 | 52.1689 | 65.4533 | 80.5922 | 223.63 | 116.7478 | 137.9147 | 161.1343 | 418.6282 | 213.5465 | 242.7941
8549:00 | 358 | 0.5317 | 1.983 | 1.5353 | 2.5673 | 4.0871 | 12.8527 | 9.5941 | 14.9835 | 20.5662 | 78.5233 | 34.5618 | 43.0205 | 52.4862 | 188.4603 | 74.5054 | 87.0951 | 100.722 | 358.7591 | 130.8623 | 147.3846
8550:00 | 358 | 0.56434 | 1.5091 | 1.6296 | 2.7261 | 4.3433 | 9.98 | 10.2036 | 14.6943 | 20.1689 | 47.9443 | 33.9081 | 42.2218 | 51.5333 | 115.3223 | 73.2198 | 85.6329 | 99.0763 | 220.0649 | 128.8389 | 145.1639
8551:00 | 358 | 0.64221 | 1.0765 | 1.8551 | 3.1068 | 4.9585 | 7.521 | 11.6708 | 16.8116 | 23.0679 | 31.9632 | 38.7052 | 48.1243 | 58.6367 | 74.3469 | 82.9907 | 96.8624 | 111.8418 | 136.1601 | 144.8591 | 162.8934
8552:00 | 358 | 0.57802 | 1.1419 | 1.6663 | 2.7839 | 4.4293 | 7.9963 | 10.3878 | 14.9527 | 20.5188 | 31.3504 | 34.4962 | 42.9596 | 52.4426 | 73.0301 | 74.5355 | 87.1847 | 100.8829 | 133.9954 | 131.2157 | 147.8434
8553:00 | 358 | 0.56507 | 1.2978 | 1.6269 | 2.715 | 4.3139 | 9.1396 | 10.1004 | 14.5332 | 19.9411 | 35.8277 | 33.5386 | 41.7838 | 51.0317 | 82.9368 | 72.6057 | 84.973 | 98.3732 | 150.9493 | 128.0778 | 144.3686
8554:00 | 358 | 0.61769 | 1.1695 | 1.7789 | 2.9707 | 4.7259 | 8.1466 | 11.0789 | 15.9436 | 21.8713 | 31.8925 | 36.7333 | 45.7167 | 55.7682 | 74.3297 | 79.1311 | 92.4789 | 106.9127 | 136.4493 | 138.8136 | 156.2589
8555:00 | 358 | 0.61114 | 1.1436 | 1.7587 | 2.9349 | 4.6649 | 7.9266 | 10.9245 | 15.7174 | 21.5597 | 30.9984 | 36.2212 | 45.0923 | 55.0253 | 72.3669 | 78.1359 | 91.3514 | 105.6485 | 133.1194 | 137.273 | 154.5747
8556:00 | 358 | 0.65271 | 1.2491 | 1.8795 | 3.1391 | 4.9952 | 8.6903 | 11.7136 | 16.8568 | 23.1204 | 33.9793 | 38.8058 | 48.2739 | 58.8564 | 78.9775 | 83.4129 | 97.4211 | 112.5547 | 144.4696 | 145.9571 | 164.1971
8557:00 | 358 | 0.64009 | 1.2361 | 1.8429 | 3.0773 | 4.8953 | 8.5728 | 11.4749 | 16.5123 | 22.6487 | 33.4987 | 38.0254 | 47.3138 | 57.7012 | 77.9544 | 81.8248 | 95.5965 | 110.4811 | 142.8131 | 143.3562 | 161.3193
8558:00 | 358 | 0.65554 | 1.3194 | 1.8884 | 3.1553 | 5.0233 | 9.1873 | 11.7859 | 16.963 | 23.2667 | 35.9099 | 39.0455 | 48.5651 | 59.2012 | 83.301 | 83.8703 | 97.9365 | 113.1296 | 151.9947 | 146.6502 | 164.9516
8559:00 | 358 | 0.90321 | 1.2941 | 2.5973 | 4.3118 | 6.792 | 9.0014 | 15.7554 | 22.6422 | 31.1171 | 35.1814 | 52.8651 | 66.3503 | 81.7309 | 81.6904 | 118.5058 | 140.0571 | 163.7109 | 149.2413 | 217.1532 | 246.9963
8560:00 | 358 | 1.2008 | 1.325 | 3.4524 | 5.7201 | 8.9792 | 9.2419 | 20.7528 | 23.0709 | 31.7661 | 36.1355 | 54.7048 | 69.3436 | 86.3858 | 83.7737 | 128.3115 | 153.485 | 181.4873 | 152.7439 | 245.997 | 282.6373
8561:00 | 358 | 1.4452 | 1.8395 | 4.1569 | 6.9025 | 10.876 | 12.409 | 25.2384 | 26.7577 | 36.8136 | 48.5714 | 63.1352 | 79.7988 | 99.0881 | 117.0051 | 146.1644 | 174.2421 | 205.3563 | 223.6822 | 276.6581 | 316.951
8562:00 | 358 | 1.7291 | 2.4521 | 4.9857 | 8.3113 | 13.1703 | 16.368 | 30.7584 | 30.6244 | 42.111 | 49.8589 | 71.8797 | 90.5321 | 111.9669 | 125.1859 | 163.7607 | 194.3918 | 228.1809 | 250.7837 | 305.094 | 348.3181
8563:00 | 358 | 1.9882 | 2.9431 | 5.7428 | 9.5989 | 15.2676 | 19.8747 | 35.8065 | 34.0849 | 46.8544 | 57.681 | 79.7216 | 100.1671 | 123.5414 | 143.0888 | 179.62 | 212.5818 | 248.821 | 282.8562 | 330.9018 | 376.8441
8564:00 | 358 | 2.0463 | 3.511 | 5.9145 | 9.8938 | 15.7535 | 24.1605 | 36.9911 | 36.9536 | 50.7863 | 65.8562 | 86.2036 | 108.1123 | 133.0584 | 160.992 | 192.5722 | 227.3818 | 265.5508 | 313.0621 | 351.6544 | 399.6918
8565:00 | 358 | 2.0633 | 4.0295 | 5.9659 | 9.9835 | 15.9031 | 28.079 | 37.3613 | 43.4835 | 59.7368 | 73.1815 | 101.0022 | 126.2962 | 154.9049 | 177.1045 | 222.5128 | 261.7261 | 304.525 | 340.4281 | 400.3945 | 453.5674
8566:00 | 358 | 2.0276 | 4.1454 | 5.8636 | 9.8129 | 15.6312 | 28.994 | 36.7234 | 54.5673 | 74.9248 | 79.2472 | 126.091 | 157.1058 | 191.8937 | 190.3095 | 273.1168 | 319.7155 | 370.2626 | 362.522 | 482.4214 | 544.1247
8567:00 | 358 | 1.9354 | 4.1795 | 5.596 | 9.3597 | 14.8962 | 29.278 | 34.9637 | 59.0455 | 81.0624 | 93.0699 | 136.236 | 169.5691 | 206.8638 | 220.7247 | 293.6217 | 343.2286 | 396.9362 | 414.201 | 515.7542 | 580.9542
8568:00 | 359 | 1.7387 | 4.1076 | 5.0254 | 8.3993 | 13.3535 | 28.7777 | 31.3062 | 55.4552 | 76.1356 | 116.5162 | 127.9691 | 159.2907 | 194.3402 | 272.1767 | 275.8948 | 322.5371 | 373.042 | 501.2683 | 484.7953 | 546.1312
8569:00 | 359 | 1.2811 | 2.3368 | 3.691 | 6.1334 | 9.6682 | 15.8172 | 22.4525 | 48.091 | 66.0465 | 91.964 | 111.2924 | 138.7976 | 169.7164 | 215.6856 | 242.142 | 283.8171 | 329.1024 | 399.2285 | 429.846 | 485.4042
8570:00 | 359 | 1.0364 | 1.8984 | 2.977 | 4.9213 | 7.697 | 12.5252 | 17.7175 | 41.8015 | 57.4299 | 80.0582 | 97.0502 | 121.2965 | 148.6883 | 189.4853 | 213.3192 | 250.7535 | 291.5824 | 354.7103 | 382.9257 | 433.5503
8571:00 | 359 | 0.91465 | 1.6802 | 2.622 | 4.3187 | 6.7176 | 10.8903 | 15.3666 | 34.6597 | 47.6441 | 66.5341 | 80.8681 | 101.4059 | 124.7808 | 159.6854 | 180.523 | 213.1147 | 248.8504 | 303.9823 | 329.4359 | 374.4055
8572:00 | 359 | 0.6994 | 1.2787 | 2.0062 | 3.3169 | 5.1933 | 8.4562 | 11.9653 | 21.1637 | 29.086 | 40.624 | 49.3945 | 61.9724 | 76.3062 | 97.7144 | 110.5389 | 130.5801 | 152.5649 | 186.4645 | 202.1898 | 229.8819
8573:00 | 359 | 0.50342 | 0.91215 | 1.4536 | 2.4307 | 3.8697 | 6.3726 | 9.0839 | 14.1866 | 19.4725 | 27.0829 | 32.7237 | 40.7326 | 49.6949 | 62.9953 | 70.5431 | 82.4633 | 95.3655 | 115.3706 | 123.9029 | 139.5465
8574:00 | 359 | 0.53433 | 0.96755 | 1.5429 | 2.5811 | 4.1123 | 6.7754 | 9.6609 | 13.9129 | 19.0963 | 26.5637 | 32.1048 | 39.9764 | 48.7927 | 61.8796 | 69.3259 | 81.0788 | 93.8072 | 113.5365 | 121.987 | 137.4439
8575:00 | 359 | 0.60806 | 1.0997 | 1.7564 | 2.9416 | 4.6948 | 7.7441 | 11.0502 | 15.9175 | 21.8411 | 30.3574 | 36.6468 | 45.5649 | 55.5183 | 70.2736 | 78.5771 | 91.7111 | 105.8938 | 127.9018 | 137.1553 | 154.2305
8576:00 | 359 | 0.54728 | 0.99095 | 1.5777 | 2.6358 | 4.1938 | 6.9027 | 9.8354 | 14.1575 | 19.4276 | 27.023 | 32.6616 | 40.6749 | 49.6536 | 62.9807 | 70.5716 | 82.5481 | 95.5178 | 115.6157 | 124.2374 | 139.9809
8577:00 | 359 | 0.53502 | 0.96899 | 1.5404 | 2.5706 | 4.0845 | 6.7163 | 9.5633 | 13.7603 | 18.8806 | 26.2655 | 31.755 | 39.5617 | 48.3178 | 61.3177 | 68.7445 | 80.454 | 93.1416 | 112.7942 | 121.2665 | 136.6909
8578:00 | 359 | 0.58484 | 1.0583 | 1.6843 | 2.8127 | 4.4746 | 7.3634 | 10.4897 | 15.0957 | 20.7081 | 28.7912 | 34.7798 | 43.2855 | 52.8023 | 66.9189 | 74.9228 | 87.5607 | 101.2269 | 122.4114 | 131.4313 | 147.9488
8579:00 | 359 | 0.57864 | 1.0473 | 1.6652 | 2.7789 | 4.4168 | 7.2639 | 10.3435 | 14.8816 | 20.4132 | 28.3839 | 34.2949 | 42.6942 | 52.099 | 66.052 | 73.9805 | 86.4932 | 100.0299 | 121.0078 | 129.9726 | 146.3542
8580:00 | 359 | 0.61799 | 1.1179 | 1.7795 | 2.9721 | 4.7296 | 7.7845 | 11.0907 | 15.9603 | 21.8908 | 30.4271 | 36.7421 | 45.7067 | 55.7263 | 70.5823 | 78.9769 | 92.2401 | 106.5689 | 128.7875 | 138.1949 | 155.4648
8581:00 | 359 | 0.60605 | 1.0965 | 1.7449 | 2.9136 | 4.6349 | 7.627 | 10.8647 | 15.6341 | 21.4442 | 29.8098 | 36.0031 | 44.7976 | 54.6326 | 69.2176 | 77.4732 | 90.5125 | 104.6055 | 126.4545 | 135.7323 | 152.7401
8582:00 | 359 | 0.62068 | 1.1227 | 1.788 | 2.9875 | 4.7562 | 7.8308 | 11.1591 | 16.0608 | 22.0294 | 30.6181 | 36.969 | 45.9823 | 56.0528 | 70.9828 | 79.41 | 92.7281 | 107.1132 | 129.4223 | 138.8512 | 156.1792
8583:00 | 359 | 0.85518 | 1.5586 | 2.4592 | 4.0825 | 6.4308 | 10.5143 | 14.9175 | 21.438 | 29.4623 | 41.1553 | 50.0537 | 62.8217 | 77.3843 | 99.1403 | 112.2035 | 132.6087 | 155.0045 | 189.5295 | 205.6047 | 233.8607
8584:00 | 359 | 1.1369 | 2.0777 | 3.2688 | 5.4159 | 8.5017 | 13.8689 | 19.6492 | 21.8439 | 30.0767 | 42.2463 | 51.7955 | 65.6558 | 81.7917 | 106.072 | 121.4877 | 145.3224 | 171.8355 | 212.493 | 232.9145 | 267.6062
8585:00 | 359 | 1.3683 | 2.4938 | 3.9358 | 6.5354 | 10.2976 | 16.8402 | 23.8962 | 25.3347 | 34.8558 | 48.8741 | 59.7776 | 75.5549 | 93.8184 | 121.2415 | 138.3911 | 164.9756 | 194.4352 | 239.6686 | 261.945 | 300.095
8586:00 | 359 | 1.6372 | 2.9749 | 4.7206 | 7.8693 | 12.4699 | 20.4715 | 29.1226 | 28.9957 | 39.8715 | 55.801 | 68.057 | 85.7174 | 106.0124 | 136.4111 | 155.0517 | 184.0538 | 216.0459 | 265.2625 | 288.8687 | 329.794
8587:00 | 359 | 1.8825 | 3.4142 | 5.4374 | 9.0884 | 14.4556 | 23.7918 | 33.9023 | 32.2722 | 44.3626 | 62.0078 | 75.4819 | 94.84 | 116.9713 | 150.0635 | 170.0676 | 201.2764 | 235.5884 | 288.4502 | 313.3039 | 356.803
8588:00 | 359 | 1.9375 | 3.5125 | 5.6 | 9.3677 | 14.9157 | 24.567 | 35.0239 | 34.9883 | 48.0854 | 67.1474 | 81.6192 | 102.3627 | 125.9821 | 161.2522 | 182.3309 | 215.2893 | 251.4284 | 307.1707 | 332.9529 | 378.4356
8589:00 | 359 | 1.9536 | 3.5413 | 5.6487 | 9.4526 | 15.0573 | 24.8078 | 35.3744 | 41.171 | 56.5599 | 78.8596 | 95.6307 | 119.5796 | 146.6668 | 187.0236 | 210.6792 | 247.8071 | 288.3299 | 350.9591 | 379.1009 | 429.446
8590:00 | 359 | 1.9197 | 3.4804 | 5.5518 | 9.291 | 14.7999 | 24.3838 | 34.7704 | 51.6653 | 70.9401 | 98.726 | 119.3853 | 148.7507 | 181.6885 | 230.6197 | 258.592 | 302.7125 | 350.5714 | 424.7327 | 456.7655 | 515.1874
8591:00 | 359 | 1.8325 | 3.3242 | 5.2984 | 8.8619 | 14.104 | 23.2239 | 33.1043 | 55.9054 | 76.7514 | 106.7564 | 128.9907 | 160.5512 | 195.8625 | 248.2743 | 278.0064 | 324.9752 | 375.8265 | 454.6899 | 488.3256 | 550.0582
8592:00 | 360 | 1.6292 | 2.9883 | 4.7088 | 7.8701 | 12.5121 | 20.8039 | 29.3339 | 51.9613 | 71.3388 | 100.2725 | 119.9067 | 149.2549 | 182.0961 | 233.2645 | 258.5126 | 302.2163 | 349.5392 | 427.3602 | 454.2517 | 511.7232
8593:00 | 360 | 1.2004 | 2.2125 | 3.4584 | 5.747 | 9.0591 | 14.9761 | 21.0379 | 45.0611 | 61.8853 | 87.0732 | 104.2807 | 130.0529 | 159.0237 | 204.2151 | 226.8863 | 265.9357 | 308.368 | 377.9969 | 402.7644 | 454.8223
8594:00 | 360 | 0.97106 | 1.7974 | 2.7895 | 4.6112 | 7.212 | 11.8591 | 16.6012 | 39.1679 | 53.8116 | 75.8005 | 90.9357 | 113.6545 | 139.3204 | 179.4082 | 199.8795 | 234.9552 | 273.2119 | 335.8463 | 358.8003 | 406.2353
8595:00 | 360 | 0.85703 | 1.5909 | 2.4568 | 4.0466 | 6.2944 | 10.3112 | 14.3985 | 32.476 | 44.6424 | 62.9957 | 75.7732 | 95.017 | 116.9192 | 151.1931 | 169.1495 | 199.6879 | 233.1721 | 287.8161 | 308.6805 | 350.8168
8596:00 | 360 | 0.65533 | 1.2107 | 1.8798 | 3.1079 | 4.8661 | 8.0065 | 11.2115 | 19.8303 | 27.2535 | 38.4635 | 46.2825 | 58.068 | 71.4987 | 92.5178 | 103.5747 | 122.3532 | 142.9529 | 176.548 | 189.4512 | 215.3987
8597:00 | 360 | 0.4717 | 0.86364 | 1.362 | 2.2776 | 3.6259 | 6.0337 | 8.5116 | 13.2928 | 18.2456 | 25.6426 | 30.662 | 38.1663 | 46.564 | 59.6451 | 66.0987 | 77.2679 | 89.3572 | 109.2351 | 116.0966 | 130.7547
8598:00 | 360 | 0.50067 | 0.91609 | 1.4457 | 2.4185 | 3.8532 | 6.4151 | 9.0523 | 13.0363 | 17.8932 | 25.151 | 30.0821 | 37.4577 | 45.7186 | 58.5887 | 64.9581 | 75.9706 | 87.8971 | 107.4984 | 114.3015 | 128.7845
8599:00 | 360 | 0.56975 | 1.0412 | 1.6458 | 2.7562 | 4.399 | 7.3323 | 10.354 | 14.9147 | 20.4651 | 28.7429 | 34.338 | 42.6942 | 52.0205 | 66.5364 | 73.6265 | 85.933 | 99.2222 | 121.0998 | 128.5141 | 144.5135
8600:00 | 360 | 0.5128 | 0.93825 | 1.4783 | 2.4698 | 3.9295 | 6.5356 | 9.2157 | 13.2655 | 18.2036 | 25.5859 | 30.6039 | 38.1123 | 46.5253 | 59.6313 | 66.1253 | 77.3473 | 89.4999 | 109.4671 | 116.4101 | 131.1617
8601:00 | 360 | 0.50131 | 0.91746 | 1.4434 | 2.4086 | 3.8271 | 6.3591 | 8.9608 | 12.8934 | 17.6911 | 24.8686 | 29.7543 | 37.0692 | 45.2736 | 58.0567 | 64.4133 | 75.3851 | 87.2734 | 106.7956 | 113.6263 | 128.0789
8602:00 | 360 | 0.548 | 1.0021 | 1.5782 | 2.6355 | 4.1926 | 6.9718 | 9.8288 | 14.1446 | 19.4034 | 27.26 | 32.5886 | 40.5583 | 49.4756 | 63.3601 | 70.2024 | 82.0441 | 94.8493 | 115.9014 | 123.1507 | 138.6276
8603:00 | 360 | 0.54218 | 0.99164 | 1.5603 | 2.6038 | 4.1385 | 6.8776 | 9.6918 | 13.944 | 19.1271 | 26.8744 | 32.1342 | 40.0043 | 48.8166 | 62.5392 | 69.3195 | 81.0438 | 93.7278 | 114.5724 | 121.7839 | 137.1334
8604:00 | 360 | 0.57906 | 1.0585 | 1.6674 | 2.7849 | 4.4316 | 7.3705 | 10.3919 | 14.9547 | 20.5116 | 28.8089 | 34.4272 | 42.827 | 52.2154 | 66.8286 | 74.0011 | 86.4287 | 99.8548 | 121.9384 | 129.4882 | 145.6701
8605:00 | 360 | 0.56787 | 1.0382 | 1.6349 | 2.73 | 4.3429 | 7.2214 | 10.1802 | 14.6491 | 20.0931 | 28.2245 | 33.7348 | 41.9752 | 51.1906 | 65.5365 | 72.5922 | 84.8099 | 98.015 | 119.7295 | 127.1807 | 143.117
8606:00 | 360 | 0.58157 | 1.063 | 1.6753 | 2.7992 | 4.4565 | 7.4144 | 10.456 | 15.049 | 20.6415 | 28.9898 | 34.6398 | 43.0853 | 52.5213 | 67.2079 | 74.4069 | 86.8859 | 100.3647 | 122.5395 | 130.1031 | 146.3395
8607:00 | 360 | 0.8013 | 1.4757 | 2.3043 | 3.8253 | 6.0256 | 9.9552 | 13.9777 | 20.0874 | 27.606 | 38.9666 | 46.9002 | 58.8638 | 72.5089 | 93.8678 | 105.1344 | 124.2539 | 145.2388 | 179.45 | 192.651 | 219.1268
8608:00 | 360 | 1.0653 | 1.9672 | 3.0629 | 5.0747 | 7.9661 | 13.1313 | 18.4112 | 20.4677 | 28.1818 | 39.9996 | 48.5323 | 61.5193 | 76.6385 | 100.431 | 113.8336 | 136.1667 | 161.0094 | 201.1923 | 218.2401 | 250.7462
8609:00 | 360 | 1.2821 | 2.3611 | 3.6878 | 6.1236 | 9.6488 | 15.9446 | 22.3906 | 23.7386 | 32.6598 | 46.2749 | 56.0114 | 70.7948 | 87.9076 | 114.7937 | 129.6721 | 154.5817 | 182.1852 | 226.9226 | 245.4416 | 281.1881
8610:00 | 360 | 1.534 | 2.8167 | 4.4231 | 7.3735 | 11.6842 | 19.3828 | 27.2878 | 27.1689 | 37.3594 | 52.8334 | 63.7692 | 80.317 | 99.3333 | 129.1566 | 145.283 | 172.4578 | 202.4344 | 251.1554 | 270.6691 | 309.016
8611:00 | 360 | 1.7639 | 3.2327 | 5.0948 | 8.5158 | 13.5449 | 22.5265 | 31.7663 | 30.2389 | 41.5676 | 58.7102 | 70.7263 | 88.8648 | 109.6017 | 142.0829 | 159.3528 | 188.5953 | 220.7456 | 273.11 | 293.5648 | 334.3233
8612:00 | 360 | 1.8154 | 3.3257 | 5.2472 | 8.7775 | 13.976 | 23.2605 | 32.8173 | 32.784 | 45.0559 | 63.5764 | 76.4769 | 95.9136 | 118.0449 | 152.6766 | 170.8435 | 201.7254 | 235.5876 | 290.8349 | 311.9758 | 354.593
8613:00 | 360 | 1.8305 | 3.353 | 5.2928 | 8.857 | 14.1087 | 23.4884 | 33.1457 | 38.5771 | 52.9964 | 74.6657 | 89.6057 | 112.0457 | 137.4264 | 177.0774 | 197.4058 | 232.1945 | 270.1642 | 332.2946 | 355.2164 | 402.3896
8614:00 | 360 | 1.7988 | 3.2953 | 5.202 | 8.7056 | 13.8674 | 23.0871 | 32.5798 | 48.4102 | 66.4707 | 93.4756 | 111.8637 | 139.379 | 170.2415 | 218.355 | 242.3 | 283.6407 | 328.4844 | 402.1447 | 427.9879 | 482.729
8615:00 | 360 | 1.717 | 3.1474 | 4.9646 | 8.3036 | 13.2154 | 21.9888 | 31.0186 | 52.3832 | 71.9158 | 101.0789 | 120.8639 | 150.436 | 183.5225 | 235.0707 | 260.4912 | 304.5008 | 352.1483 | 430.5088 | 457.5596 | 515.4029
8616:00 | 361 | 1.5267 | 2.8 | 4.4127 | 7.3753 | 11.7254 | 19.4932 | 27.4894 | 48.694 | 66.853 | 93.9551 | 112.367 | 139.8698 | 170.646 | 218.5681 | 242.2574 | 283.213 | 327.5602 | 400.4352 | 425.6884 | 479.5461
8617:00 | 361 | 1.1249 | 2.0731 | 3.241 | 5.3856 | 8.4894 | 14.0325 | 19.715 | 42.2276 | 57.994 | 81.5874 | 97.7235 | 121.8752 | 149.0243 | 191.3489 | 212.6197 | 249.2137 | 288.9778 | 354.182 | 377.4386 | 426.2231
8618:00 | 361 | 0.91 | 1.6842 | 2.6141 | 4.3213 | 6.7585 | 11.1119 | 15.5574 | 36.705 | 50.428 | 71.0249 | 85.2177 | 106.5079 | 130.56 | 168.1049 | 187.3111 | 220.1813 | 256.0323 | 314.687 | 336.2389 | 380.6913
8619:00 | 361 | 0.80314 | 1.4906 | 2.3023 | 3.7921 | 5.8986 | 9.6615 | 13.4931 | 30.434 | 41.8353 | 59.0268 | 71.0086 | 89.0423 | 109.5674 | 141.6675 | 158.5134 | 187.1315 | 218.5102 | 269.6828 | 289.2707 | 328.7575
8620:00 | 361 | 0.61413 | 1.1344 | 1.7616 | 2.9125 | 4.5601 | 7.5021 | 10.5065 | 18.5834 | 25.5398 | 36.0402 | 43.3722 | 54.4167 | 67.0029 | 86.6889 | 97.0619 | 114.6596 | 133.964 | 165.425 | 177.5385 | 201.8544
8621:00 | 361 | 0.44204 | 0.80923 | 1.2764 | 2.1344 | 3.3979 | 5.6536 | 7.9764 | 12.457 | 17.0983 | 24.0271 | 28.734 | 35.7664 | 43.636 | 55.8873 | 61.9424 | 72.4093 | 83.7384 | 102.3529 | 108.7965 | 122.5328
8622:00 | 361 | 0.46918 | 0.85838 | 1.3548 | 2.2664 | 3.6109 | 6.0109 | 8.483 | 12.2166 | 16.7681 | 23.5664 | 28.1906 | 35.1024 | 42.8438 | 54.8974 | 60.8736 | 71.1936 | 82.3701 | 100.7257 | 107.1142 | 120.6866
8623:00 | 361 | 0.53392 | 0.97558 | 1.5423 | 2.5829 | 4.1224 | 6.8703 | 9.7029 | 13.9768 | 19.1782 | 26.932 | 32.1788 | 40.0096 | 48.7494 | 62.3444 | 68.9969 | 80.5296 | 92.9831 | 113.4701 | 120.4331 | 135.4265
8624:00 | 361 | 0.48056 | 0.87914 | 1.3853 | 2.3145 | 3.6825 | 6.1239 | 8.6362 | 12.4314 | 17.059 | 23.9739 | 28.6795 | 35.7158 | 43.5998 | 55.8744 | 61.9674 | 72.4837 | 83.8722 | 102.5703 | 109.0903 | 122.9142
8625:00 | 361 | 0.46979 | 0.85965 | 1.3526 | 2.2572 | 3.5865 | 5.9585 | 8.3973 | 12.0827 | 16.5787 | 23.3018 | 27.8834 | 34.7383 | 42.4268 | 54.399 | 60.363 | 70.6449 | 81.7856 | 100.0672 | 106.4815 | 120.0254
8626:00 | 361 | 0.51354 | 0.93893 | 1.4789 | 2.4698 | 3.929 | 6.5326 | 9.2108 | 13.2552 | 18.1833 | 25.5426 | 30.5394 | 38.008 | 46.3646 | 59.3682 | 65.7881 | 76.8852 | 88.8852 | 108.5992 | 115.407 | 129.9107
8627:00 | 361 | 0.50809 | 0.92916 | 1.4622 | 2.4401 | 3.8783 | 6.4443 | 9.0824 | 13.0672 | 17.9244 | 25.1813 | 30.1136 | 37.4889 | 45.747 | 58.5991 | 64.9607 | 75.9478 | 87.8342 | 107.354 | 114.1261 | 128.5105
8628:00 | 361 | 0.54265 | 0.99177 | 1.5625 | 2.6097 | 4.153 | 6.9062 | 9.7385 | 14.0144 | 19.2219 | 26.9939 | 32.2624 | 40.134 | 48.9321 | 62.6182 | 69.3479 | 80.9941 | 93.5759 | 114.2559 | 121.346 | 136.5104
8629:00 | 361 | 0.53216 | 0.97279 | 1.5321 | 2.5584 | 4.0698 | 6.7665 | 9.5401 | 13.728 | 18.8297 | 26.4462 | 31.6136 | 39.3358 | 47.9717 | 61.4075 | 68.0276 | 79.4771 | 91.8519 | 112.1862 | 119.1836 | 134.1178
8630:00 | 361 | 0.545 | 0.996 | 1.57 | 2.6232 | 4.1763 | 6.9472 | 9.7986 | 14.1027 | 19.3435 | 27.1634 | 32.4617 | 40.3761 | 49.2188 | 62.9736 | 69.7282 | 81.4226 | 94.0538 | 114.8191 | 121.9222 | 137.1376
8631:00 | 361 | 0.75091 | 1.3828 | 2.1594 | 3.5847 | 5.6467 | 9.328 | 13.0988 | 18.8243 | 25.8702 | 36.5116 | 43.9511 | 55.1624 | 67.9495 | 87.9539 | 98.5235 | 116.4409 | 136.1062 | 168.1441 | 180.5371 | 205.3481
8632:00 | 361 | 0.99828 | 1.8433 | 2.8703 | 4.7556 | 7.4652 | 12.304 | 17.2535 | 19.1807 | 26.4097 | 37.4795 | 45.4806 | 57.6509 | 71.8195 | 94.1035 | 106.6757 | 127.6045 | 150.8851 | 188.5166 | 204.5172 | 234.9793
8633:00 | 361 | 1.2015 | 2.2124 | 3.456 | 5.7386 | 9.0421 | 14.94 | 20.9827 | 22.2459 | 30.6062 | 43.3594 | 52.4894 | 66.3432 | 82.38 | 107.5613 | 121.5183 | 144.8616 | 170.7294 | 212.6258 | 230.0083 | 263.507
8634:00 | 361 | 1.4376 | 2.6393 | 4.145 | 6.9099 | 10.9495 | 18.1617 | 25.572 | 25.4605 | 35.0103 | 49.5048 | 59.7594 | 75.2667 | 93.0872 | 121.0193 | 136.1476 | 161.6137 | 189.7053 | 235.3319 | 253.6494 | 289.5851
8635:00 | 361 | 1.653 | 3.029 | 4.7745 | 7.9803 | 12.6932 | 21.1073 | 29.7689 | 28.3375 | 38.9538 | 55.0113 | 66.2791 | 83.277 | 102.71 | 133.1313 | 149.3327 | 176.7365 | 206.8651 | 255.9032 | 275.1055 | 313.3011
8636:00 | 361 | 1.7013 | 3.1162 | 4.9172 | 8.2256 | 13.0972 | 21.795 | 30.7537 | 30.7225 | 42.2228 | 59.5709 | 71.6681 | 89.8825 | 110.6222 | 143.0575 | 160.1009 | 189.0409 | 220.7739 | 272.5114 | 292.3588 | 332.2962
8637:00 | 361 | 1.7154 | 3.1417 | 4.96 | 8.3001 | 13.2215 | 22.0086 | 31.0615 | 36.1514 | 49.664 | 69.9616 | 83.9713 | 105.0003 | 128.785 | 165.9209 | 184.9929 | 217.5941 | 253.1763 | 311.359 | 332.8804 | 377.0874
8638:00 | 361 | 1.6857 | 3.0877 | 4.8749 | 8.1582 | 12.9955 | 21.6325 | 30.5312 | 45.3662 | 62.291 | 87.5864 | 104.8297 | 130.6148 | 159.5368 | 204.598 | 227.0642 | 265.8054 | 307.8293 | 376.8084 | 401.0761 | 452.375
8639:00 | 361 | 1.6091 | 2.9491 | 4.6524 | 7.7814 | 12.3844 | 20.6035 | 29.0682 | 49.0893 | 67.3938 | 94.7107 | 113.264 | 140.9766 | 171.9827 | 220.2605 | 244.1115 | 285.3538 | 330.0053 | 403.3854 | 428.7883 | 482.9944
8640:00 | 362 | 1.5697 | 2.624 | 4.537 | 7.5831 | 12.0557 | 18.2675 | 28.2639 | 50.066 | 68.7366 | 88.0472 | 115.533 | 143.8107 | 175.454 | 204.8246 | 249.0831 | 291.1926 | 336.7894 | 375.2559 | 437.6824 | 493.0576
8641:00 | 362 | 1.1566 | 1.9428 | 3.3323 | 5.5374 | 8.7286 | 13.1502 | 20.2705 | 43.4174 | 59.628 | 76.4571 | 100.4769 | 125.3091 | 153.2232 | 179.3169 | 218.6104 | 256.2355 | 297.1199 | 331.9111 | 388.0731 | 438.2322
8642:00 | 362 | 0.93564 | 1.5783 | 2.6877 | 4.443 | 6.949 | 10.4132 | 15.9957 | 37.7392 | 51.8488 | 66.5588 | 87.6188 | 109.5088 | 134.2386 | 157.5345 | 192.5887 | 226.385 | 263.2462 | 294.8995 | 345.7127 | 391.4175
8643:00 | 362 | 0.82577 | 1.3969 | 2.3672 | 3.899 | 6.0648 | 9.054 | 13.8733 | 31.2914 | 43.014 | 55.3152 | 73.0093 | 91.5512 | 112.6545 | 132.7594 | 162.9796 | 192.404 | 224.6669 | 252.7252 | 297.421 | 338.0204
8644:00 | 362 | 0.63143 | 1.0631 | 1.8113 | 2.9945 | 4.6886 | 7.0303 | 10.8025 | 19.107 | 26.2594 | 33.774 | 44.5943 | 55.9499 | 68.8907 | 81.2379 | 99.7967 | 117.8902 | 137.7385 | 155.0231 | 182.5408 | 207.5418
8645:00 | 362 | 0.4545 | 0.75834 | 1.3124 | 2.1945 | 3.4936 | 5.2981 | 8.2011 | 12.8079 | 17.5801 | 22.5163 | 29.5436 | 36.7742 | 44.8655 | 52.3731 | 63.6877 | 74.4494 | 86.0978 | 95.917 | 111.8619 | 125.9852
8646:00 | 362 | 0.4824 | 0.8044 | 1.393 | 2.3303 | 3.7126 | 5.6329 | 8.7221 | 12.5608 | 17.2405 | 22.0846 | 28.9848 | 36.0914 | 44.0509 | 51.4455 | 62.5887 | 73.1995 | 84.691 | 94.3921 | 110.1322 | 124.087
8647:00 | 362 | 0.54897 | 0.91424 | 1.5857 | 2.6557 | 4.2386 | 6.4383 | 9.9763 | 14.3706 | 19.7186 | 25.2385 | 33.0854 | 41.1369 | 50.123 | 58.4242 | 70.9409 | 82.7985 | 95.603 | 106.3351 | 123.8264 | 139.2422
8648:00 | 362 | 0.4941 | 0.82386 | 1.4244 | 2.3797 | 3.7862 | 5.7388 | 8.8796 | 12.7817 | 17.5396 | 22.4664 | 29.4876 | 36.7221 | 44.8282 | 52.361 | 63.7133 | 74.526 | 86.2353 | 96.1207 | 112.1639 | 126.3774
8649:00 | 362 | 0.48302 | 0.8056 | 1.3907 | 2.3208 | 3.6875 | 5.5838 | 8.6339 | 12.4231 | 17.0458 | 21.8366 | 28.669 | 35.717 | 43.6222 | 50.9784 | 62.0638 | 72.6354 | 84.09 | 93.7749 | 109.4817 | 123.4071
8650:00 | 362 | 0.52801 | 0.87989 | 1.5206 | 2.5394 | 4.0397 | 6.1218 | 9.4703 | 13.6287 | 18.6957 | 23.9365 | 31.3999 | 39.0789 | 47.671 | 55.6351 | 67.6417 | 79.0515 | 91.3896 | 101.7705 | 118.6587 | 133.571
8651:00 | 362 | 0.52241 | 0.87073 | 1.5034 | 2.5088 | 3.9876 | 6.0391 | 9.3383 | 13.4354 | 18.4294 | 23.5979 | 30.9621 | 38.5451 | 47.036 | 54.9144 | 66.791 | 78.0877 | 90.3089 | 100.6036 | 117.3417 | 132.1313
8652:00 | 362 | 0.55794 | 0.92941 | 1.6066 | 2.6833 | 4.27 | 6.4719 | 10.0129 | 14.4093 | 19.7634 | 25.2965 | 33.1714 | 41.2648 | 50.3108 | 58.6808 | 71.3018 | 83.2761 | 96.2124 | 107.0715 | 124.765 | 140.3566
8653:00 | 362 | 0.54715 | 0.91162 | 1.5753 | 2.6305 | 4.1845 | 6.341 | 9.8088 | 14.1148 | 19.3602 | 24.7833 | 32.5043 | 40.4441 | 49.3233 | 57.5462 | 69.9443 | 81.7164 | 94.4399 | 105.1319 | 122.5417 | 137.8966
8654:00 | 362 | 0.56036 | 0.93337 | 1.6142 | 2.6971 | 4.294 | 6.5104 | 10.0746 | 14.5 | 19.8885 | 25.4554 | 33.3763 | 41.5137 | 50.6056 | 59.0138 | 71.6928 | 83.7167 | 96.7038 | 107.5993 | 125.3575 | 141.0016
8655:00 | 362 | 0.77207 | 1.2958 | 2.2202 | 3.6857 | 5.8058 | 8.7414 | 13.4678 | 19.3547 | 26.5991 | 34.2157 | 45.1894 | 56.7166 | 69.864 | 82.4234 | 101.2995 | 119.7216 | 139.9411 | 157.5712 | 185.6238 | 211.1339
8656:00 | 362 | 1.0264 | 1.7274 | 2.9511 | 4.8896 | 7.6755 | 11.5303 | 17.7397 | 19.7211 | 27.1538 | 35.1228 | 46.762 | 59.2753 | 73.8431 | 88.1863 | 109.6814 | 131.1998 | 155.1364 | 176.6627 | 210.2796 | 241.6
8657:00 | 362 | 1.2353 | 2.0733 | 3.5533 | 5.9003 | 9.2968 | 14.0006 | 21.5739 | 22.8727 | 31.4685 | 40.633 | 53.9683 | 68.2124 | 84.7011 | 100.7979 | 124.9422 | 148.9432 | 175.5398 | 199.2559 | 236.4889 | 270.9315
8658:00 | 362 | 1.4781 | 2.4733 | 4.2618 | 7.1046 | 11.258 | 17.0197 | 26.2925 | 26.1779 | 35.9967 | 46.3919 | 61.4432 | 77.3873 | 95.71 | 113.4096 | 139.9836 | 166.1673 | 195.0504 | 220.5342 | 260.7961 | 297.7443
8659:00 | 362 | 1.6995 | 2.8385 | 4.909 | 8.2052 | 13.0508 | 19.7801 | 30.6076 | 29.1359 | 40.0514 | 51.5522 | 68.1465 | 85.6234 | 105.6039 | 124.76 | 153.5402 | 181.7161 | 212.6937 | 239.8121 | 282.8568 | 322.1285
8660:00 | 362 | 1.7492 | 2.9202 | 5.0558 | 8.4573 | 13.4662 | 20.4246 | 31.6202 | 31.5881 | 43.4124 | 55.8251 | 73.6874 | 92.415 | 113.7391 | 134.0621 | 164.6118 | 194.3672 | 226.9943 | 255.3759 | 300.5962 | 341.6589
8661:00 | 362 | 1.7637 | 2.9442 | 5.0997 | 8.534 | 13.5941 | 20.6247 | 31.9367 | 37.17 | 51.0633 | 65.5624 | 86.3372 | 107.9587 | 132.4136 | 155.4879 | 190.2052 | 223.725 | 260.3097 | 291.7808 | 342.2595 | 387.712
8662:00 | 362 | 1.7332 | 2.8936 | 5.0123 | 8.3881 | 13.3616 | 20.2722 | 31.3914 | 46.6444 | 64.0461 | 82.0789 | 107.7834 | 134.295 | 164.0318 | 191.7329 | 233.4618 | 273.2946 | 316.5026 | 353.1147 | 412.3766 | 465.121
8663:00 | 362 | 1.6544 | 2.7637 | 4.7835 | 8.0007 | 12.7334 | 19.3079 | 29.8872 | 50.4724 | 69.2926 | 88.7553 | 116.4553 | 144.9487 | 176.8284 | 206.4106 | 250.9895 | 293.3938 | 339.3034 | 378.0206 | 440.8697 | 496.603
8664:00 | 363 | 1.6387 | 2.6979 | 4.7362 | 7.916 | 12.5851 | 18.7822 | 29.5048 | 52.2642 | 71.7545 | 90.5279 | 120.6055 | 150.1247 | 183.1574 | 210.5957 | 260.0192 | 303.9775 | 351.5763 | 385.8289 | 456.899 | 514.7054
8665:00 | 363 | 1.2074 | 1.9975 | 3.4786 | 5.7805 | 9.1119 | 13.5207 | 21.1605 | 45.3237 | 62.246 | 78.6114 | 104.8884 | 130.8108 | 159.9505 | 184.3693 | 228.2085 | 267.4856 | 310.1651 | 341.2628 | 405.1116 | 457.4729
8666:00 | 363 | 0.97672 | 1.6227 | 2.8057 | 4.6381 | 7.2541 | 10.7066 | 16.698 | 39.3962 | 54.1252 | 68.4342 | 91.4657 | 114.3168 | 140.1324 | 161.9731 | 201.0443 | 236.3245 | 274.8041 | 303.2085 | 360.8913 | 408.6028
8667:00 | 363 | 0.86202 | 1.4363 | 2.4711 | 4.0701 | 6.3311 | 9.3091 | 14.4824 | 32.6653 | 44.9025 | 56.8737 | 76.2148 | 95.5707 | 117.6006 | 136.5 | 170.1353 | 200.8516 | 234.5309 | 259.8458 | 310.4794 | 352.8613
8668:00 | 363 | 0.65915 | 1.0931 | 1.8908 | 3.126 | 4.8945 | 7.2284 | 11.2768 | 19.9459 | 27.4124 | 34.7256 | 46.5522 | 58.4064 | 71.9154 | 83.5269 | 104.1783 | 123.0662 | 143.786 | 159.3909 | 190.5553 | 216.6539
8669:00 | 363 | 0.47445 | 0.77971 | 1.37 | 2.2909 | 3.647 | 5.4474 | 8.5612 | 13.3703 | 18.352 | 23.1507 | 30.8407 | 38.3887 | 46.8353 | 53.8487 | 66.4839 | 77.7182 | 89.8779 | 98.6195 | 116.7732 | 131.5167
8670:00 | 363 | 0.50358 | 0.82707 | 1.4541 | 2.4326 | 3.8757 | 5.7916 | 9.105 | 13.1123 | 17.9975 | 22.7068 | 30.2574 | 37.676 | 45.985 | 52.895 | 65.3367 | 76.4134 | 88.4093 | 97.0516 | 114.9676 | 129.535
8671:00 | 363 | 0.57307 | 0.94 | 1.6553 | 2.7723 | 4.4247 | 6.6197 | 10.4143 | 15.0016 | 20.5843 | 25.9497 | 34.5381 | 42.943 | 52.3236 | 60.0703 | 74.0556 | 86.4338 | 99.8005 | 109.3312 | 129.263 | 145.3557
8672:00 | 363 | 0.51579 | 0.84707 | 1.4869 | 2.4842 | 3.9524 | 5.9005 | 9.2694 | 13.3428 | 18.3097 | 23.0994 | 30.7822 | 38.3344 | 46.7964 | 53.8363 | 66.5107 | 77.7981 | 90.0215 | 98.829 | 117.0885 | 131.926
8673:00 | 363 | 0.50423 | 0.8283 | 1.4518 | 2.4227 | 3.8494 | 5.7411 | 9.013 | 12.9685 | 17.7942 | 22.4519 | 29.9277 | 37.2852 | 45.5374 | 52.4147 | 64.7887 | 75.8244 | 87.782 | 96.4171 | 114.2885 | 128.8254
8674:00 | 363 | 0.55119 | 0.90468 | 1.5874 | 2.6509 | 4.2171 | 6.2943 | 9.8861 | 14.2271 | 19.5165 | 24.6109 | 32.7785 | 40.7947 | 49.764 | 57.2027 | 70.6116 | 82.5222 | 95.4021 | 104.638 | 123.8684 | 139.4355
8675:00 | 363 | 0.54534 | 0.89527 | 1.5694 | 2.619 | 4.1627 | 6.2092 | 9.7483 | 14.0252 | 19.2385 | 24.2628 | 32.3215 | 40.2375 | 49.1011 | 56.4616 | 69.7235 | 81.5161 | 94.274 | 103.4382 | 122.4936 | 137.9326
8676:00 | 363 | 0.58243 | 0.9556 | 1.6771 | 2.8011 | 4.4574 | 6.6543 | 10.4525 | 15.0419 | 20.6312 | 26.0092 | 34.6278 | 43.0766 | 52.5197 | 60.3341 | 74.4324 | 86.9324 | 100.4367 | 110.0883 | 130.2428 | 146.519
8677:00 | 363 | 0.57118 | 0.9373 | 1.6445 | 2.746 | 4.3682 | 6.5196 | 10.2395 | 14.7345 | 20.2102 | 25.4816 | 33.9314 | 42.2198 | 51.4889 | 59.1676 | 73.0152 | 85.3042 | 98.5863 | 108.0941 | 127.9219 | 143.951
8678:00 | 363 | 0.58496 | 0.95967 | 1.6851 | 2.8156 | 4.4825 | 6.6938 | 10.517 | 15.1367 | 20.7618 | 26.1726 | 34.8417 | 43.3364 | 52.8274 | 60.6765 | 74.8405 | 87.3923 | 100.9496 | 110.631 | 130.8613 | 147.1923
8679:00 | 363 | 0.80597 | 1.3323 | 2.3177 | 3.8476 | 6.0607 | 8.9877 | 14.0591 | 20.2044 | 27.7669 | 35.1798 | 47.1735 | 59.2068 | 72.9314 | 84.7457 | 105.747 | 124.9781 | 146.0852 | 162.0109 | 193.7737 | 220.4038
8680:00 | 363 | 1.0715 | 1.776 | 3.0807 | 5.1043 | 8.0125 | 11.8552 | 18.5185 | 20.587 | 28.346 | 36.1124 | 48.8151 | 61.8778 | 77.0852 | 90.671 | 114.497 | 136.9602 | 161.9477 | 181.6403 | 219.512 | 252.2075
8681:00 | 363 | 1.2896 | 2.1317 | 3.7093 | 6.1593 | 9.705 | 14.3951 | 22.5211 | 23.8769 | 32.8501 | 41.7778 | 56.3378 | 71.2073 | 88.4199 | 103.6379 | 130.4278 | 155.4825 | 183.2469 | 204.8701 | 246.872 | 282.8268
8682:00 | 363 | 1.543 | 2.543 | 4.4489 | 7.4165 | 11.7523 | 17.4992 | 27.4468 | 27.3273 | 37.5772 | 47.699 | 64.1409 | 80.7851 | 99.9122 | 116.605 | 146.1296 | 173.4629 | 203.6141 | 226.7479 | 272.2465 | 310.8168
8683:00 | 363 | 1.7742 | 2.9185 | 5.1245 | 8.5654 | 13.6238 | 20.3374 | 31.9515 | 30.4152 | 41.8098 | 53.0047 | 71.1385 | 89.3827 | 110.2405 | 128.2752 | 160.2815 | 189.6944 | 222.032 | 246.5689 | 295.2757 | 336.2716
8684:00 | 363 | 1.826 | 3.0025 | 5.2777 | 8.8286 | 14.0575 | 21 | 33.0085 | 32.975 | 45.3184 | 57.398 | 76.9226 | 96.4725 | 118.7328 | 137.8393 | 171.8391 | 202.901 | 236.9606 | 262.5713 | 313.794 | 356.6595
8685:00 | 363 | 1.8412 | 3.0271 | 5.3236 | 8.9087 | 14.1909 | 21.2058 | 33.3389 | 38.8019 | 53.3053 | 67.4097 | 90.1279 | 112.6987 | 138.2273 | 159.8688 | 198.5562 | 233.5477 | 271.7387 | 300.0019 | 357.2865 | 404.7346
8686:00 | 363 | 1.8093 | 2.9751 | 5.2323 | 8.7564 | 13.9483 | 20.8434 | 32.7697 | 48.6924 | 66.8581 | 84.3916 | 112.5156 | 140.1912 | 171.2337 | 197.1351 | 243.712 | 285.2937 | 330.3987 | 363.0639 | 430.4821 | 485.5422
8687:00 | 363 | 1.727 | 2.8416 | 4.9935 | 8.352 | 13.2924 | 19.8519 | 31.1994 | 52.6885 | 72.3349 | 91.256 | 121.5683 | 151.3127 | 184.5921 | 212.2263 | 262.0092 | 306.2753 | 354.2006 | 388.6715 | 460.2261 | 518.4065
8688:00 | 364 | 1.7026 | 2.8164 | 4.9212 | 8.2251 | 13.0765 | 19.6068 | 30.6569 | 54.305 | 74.5564 | 94.5026 | 125.3149 | 155.9868 | 190.3094 | 219.8419 | 270.1725 | 315.8473 | 365.3047 | 402.7688 | 474.7402 | 534.8038
8689:00 | 364 | 1.2546 | 2.0852 | 3.6144 | 6.0062 | 9.4677 | 14.1143 | 21.9868 | 47.0935 | 64.6766 | 82.0628 | 108.9841 | 135.9188 | 166.1963 | 192.4641 | 237.1197 | 277.9304 | 322.2765 | 356.2461 | 420.9305 | 475.3364
8690:00 | 364 | 1.0149 | 1.694 | 2.9153 | 4.8192 | 7.5373 | 11.1767 | 17.35 | 40.9345 | 56.2387 | 71.4388 | 95.0373 | 118.7807 | 145.6043 | 169.0846 | 208.8948 | 245.5526 | 285.5347 | 316.5209 | 374.9835 | 424.558
8691:00 | 364 | 0.89568 | 1.4993 | 2.5676 | 4.2291 | 6.5783 | 9.7178 | 15.0479 | 33.9408 | 46.6559 | 59.3708 | 79.1909 | 99.3026 | 122.1927 | 142.4931 | 176.7788 | 208.6945 | 243.689 | 271.2544 | 322.6031 | 366.6399
8692:00 | 364 | 0.68489 | 1.141 | 1.9646 | 3.2481 | 5.0856 | 7.5458 | 11.7172 | 20.7247 | 28.4828 | 36.2502 | 48.37 | 60.6871 | 74.7235 | 87.1941 | 108.2463 | 127.8718 | 149.4006 | 166.389 | 197.9962 | 225.1139
8693:00 | 364 | 0.49298 | 0.81395 | 1.4235 | 2.3803 | 3.7894 | 5.6865 | 8.8955 | 13.8924 | 19.0686 | 24.1671 | 32.045 | 39.8878 | 48.6642 | 56.213 | 69.08 | 80.7529 | 93.3875 | 102.9494 | 121.333 | 136.6522
8694:00 | 364 | 0.52325 | 0.86338 | 1.5109 | 2.5276 | 4.027 | 6.0459 | 9.4605 | 13.6243 | 18.7003 | 23.7038 | 31.4389 | 39.1472 | 47.7806 | 55.2174 | 67.888 | 79.3972 | 91.8616 | 101.3127 | 119.4569 | 134.5932
8695:00 | 364 | 0.59545 | 0.98127 | 1.72 | 2.8805 | 4.5974 | 6.9103 | 10.821 | 15.5874 | 21.3881 | 27.089 | 35.8867 | 44.6199 | 54.3668 | 62.7077 | 76.9473 | 89.8089 | 103.6975 | 114.1314 | 134.3105 | 151.0316
8696:00 | 364 | 0.53593 | 0.88426 | 1.545 | 2.5812 | 4.1068 | 6.1595 | 9.6314 | 13.8639 | 19.0247 | 24.1136 | 31.9842 | 39.8313 | 48.6237 | 56.2 | 69.1078 | 80.836 | 93.5367 | 103.1681 | 121.6606 | 137.0775
8697:00 | 364 | 0.52392 | 0.86466 | 1.5085 | 2.5173 | 3.9997 | 5.9932 | 9.3649 | 13.4749 | 18.489 | 23.4376 | 31.0963 | 38.7411 | 47.3156 | 54.716 | 67.3186 | 78.7853 | 91.2097 | 100.6503 | 118.7513 | 133.8558
8698:00 | 364 | 0.57271 | 0.9444 | 1.6494 | 2.7544 | 4.3817 | 6.5707 | 10.2722 | 14.7826 | 20.2786 | 25.6914 | 34.0584 | 42.3877 | 51.7072 | 59.7142 | 73.3688 | 85.7446 | 99.1274 | 109.2321 | 128.7053 | 144.8802
8699:00 | 364 | 0.56664 | 0.93457 | 1.6307 | 2.7212 | 4.3252 | 6.4818 | 10.1289 | 14.5729 | 19.9898 | 25.328 | 33.5836 | 41.8087 | 51.0184 | 58.9406 | 72.446 | 84.6992 | 97.9552 | 107.9796 | 127.2768 | 143.3186
8700:00 | 364 | 0.60518 | 0.99755 | 1.7426 | 2.9105 | 4.6315 | 6.9464 | 10.8606 | 15.6293 | 21.4368 | 27.1512 | 35.98 | 44.7587 | 54.5705 | 62.9831 | 77.3388 | 90.327 | 104.3586 | 114.9218 | 135.3286 | 152.2403
8701:00 | 364 | 0.59348 | 0.97846 | 1.7087 | 2.8532 | 4.5388 | 6.8059 | 10.6393 | 15.3099 | 20.9994 | 26.6003 | 35.2564 | 43.8685 | 53.4994 | 61.7653 | 75.8664 | 88.6352 | 102.4359 | 112.84 | 132.917 | 149.5721
8702:00 | 364 | 0.6078 | 1.0018 | 1.7509 | 2.9255 | 4.6575 | 6.9877 | 10.9276 | 15.7277 | 21.5725 | 27.3217 | 36.2022 | 45.0286 | 54.8902 | 63.3405 | 77.7629 | 90.8048 | 104.8915 | 115.4882 | 135.9712 | 152.9399
8703:00 | 364 | 0.83744 | 1.3908 | 2.4082 | 3.9978 | 6.2974 | 9.3823 | 14.6081 | 20.9934 | 28.8512 | 36.7244 | 49.0155 | 61.5187 | 75.7793 | 88.4665 | 109.8763 | 129.8582 | 151.7896 | 169.124 | 201.3402 | 229.0102
8704:00 | 364 | 1.1133 | 1.854 | 3.201 | 5.3036 | 8.3254 | 12.3757 | 19.2416 | 21.3909 | 29.4529 | 37.6979 | 50.7212 | 64.294 | 80.0952 | 94.6519 | 118.9679 | 142.3083 | 168.2715 | 189.6152 | 228.0836 | 262.0558
8705:00 | 364 | 1.3399 | 2.2253 | 3.8542 | 6.3998 | 10.084 | 15.0271 | 23.4005 | 24.8093 | 34.1329 | 43.6121 | 58.5377 | 73.9879 | 91.8725 | 108.1882 | 135.5208 | 161.5539 | 190.4024 | 213.865 | 256.512 | 293.8707
8706:00 | 364 | 1.6032 | 2.6546 | 4.6226 | 7.7061 | 12.2112 | 18.2675 | 28.5186 | 28.3943 | 39.0445 | 49.7933 | 66.6454 | 83.9396 | 103.8136 | 121.7246 | 151.8358 | 180.2363 | 211.5649 | 236.7033 | 282.8772 | 322.9537
8707:00 | 364 | 1.8434 | 3.0466 | 5.3246 | 8.8999 | 14.1558 | 21.2303 | 33.1991 | 31.6028 | 43.4425 | 55.3318 | 73.9163 | 92.873 | 114.5452 | 133.9071 | 166.5402 | 197.1017 | 230.702 | 257.3946 | 306.8057 | 349.4025
8708:00 | 364 | 1.8973 | 3.1343 | 5.4838 | 9.1734 | 14.6064 | 21.9221 | 34.2975 | 34.2626 | 47.0881 | 59.9181 | 79.9263 | 100.2396 | 123.3691 | 143.8912 | 178.5492 | 210.8239 | 246.2135 | 274.0995 | 326.0471 | 370.5865
8709:00 | 364 | 1.913 | 3.16 | 5.5315 | 9.2565 | 14.745 | 22.1369 | 34.6407 | 40.3171 | 55.3868 | 70.3693 | 93.6472 | 117.0994 | 143.6248 | 166.8879 | 206.3095 | 242.6673 | 282.3496 | 313.1736 | 371.238 | 420.5388
8710:00 | 364 | 1.8799 | 3.1057 | 5.4366 | 9.0983 | 14.4929 | 21.7586 | 34.0493 | 50.5937 | 69.4688 | 88.0968 | 116.9092 | 145.6655 | 177.9201 | 205.7903 | 253.2286 | 296.434 | 343.3002 | 379.0043 | 447.2917 | 504.5018
8711:00 | 364 | 1.7945 | 2.9663 | 5.1885 | 8.6781 | 13.8115 | 20.7235 | 32.4177 | 54.7459 | 75.1595 | 95.2626 | 126.3153 | 157.2212 | 191.8001 | 221.5442 | 272.2403 | 318.2349 | 368.0315 | 405.7362 | 478.1972 | 538.6494
8712:00 | 365 | 1.7651 | 2.9263 | 5.1018 | 8.527 | 13.5564 | 20.3724 | 31.7821 | 56.2982 | 77.2929 | 98.1928 | 129.9144 | 161.7121 | 197.2944 | 228.4264 | 280.0888 | 327.44 | 378.7127 | 418.4963 | 492.1647 | 554.433
8713:00 | 365 | 1.3006 | 2.1666 | 3.7471 | 6.2267 | 9.8152 | 14.6654 | 22.7938 | 48.822 | 67.0504 | 85.2672 | 112.9842 | 140.9075 | 172.2963 | 199.9795 | 245.8228 | 288.1314 | 334.1052 | 370.1569 | 436.3801 | 492.7829
8714:00 | 365 | 1.0521 | 1.7601 | 3.0223 | 4.9961 | 7.814 | 11.6131 | 17.9868 | 42.437 | 58.3029 | 74.2284 | 98.5255 | 123.1404 | 150.9485 | 175.687 | 216.5619 | 254.5652 | 296.0148 | 328.8805 | 388.7466 | 440.1408
8715:00 | 365 | 0.92856 | 1.5579 | 2.6619 | 4.3843 | 6.8197 | 10.0973 | 15.6002 | 35.1866 | 48.3683 | 61.6891 | 82.0974 | 102.9474 | 126.6776 | 148.0572 | 183.2672 | 216.3543 | 252.6332 | 281.8465 | 334.4437 | 380.0968
8716:00 | 365 | 0.71003 | 1.1856 | 2.0367 | 3.3673 | 5.2723 | 7.8404 | 12.1472 | 21.4854 | 29.5282 | 37.6657 | 50.1453 | 62.9145 | 77.4662 | 90.5989 | 112.2193 | 132.5651 | 154.8841 | 172.8863 | 205.2633 | 233.3764
8717:00 | 365 | 0.51107 | 0.84573 | 1.4757 | 2.4677 | 3.9285 | 5.9086 | 9.222 | 14.4023 | 19.7685 | 25.1108 | 33.2211 | 41.3518 | 50.4503 | 58.408 | 71.6155 | 83.7168 | 96.8152 | 106.9694 | 125.7863 | 141.6678
8718:00 | 365 | 0.54245 | 0.89709 | 1.5664 | 2.6204 | 4.1748 | 6.282 | 9.8078 | 14.1244 | 19.3866 | 24.6294 | 32.5929 | 40.584 | 49.5344 | 57.3735 | 70.3797 | 82.3113 | 95.2332 | 105.2688 | 123.8414 | 139.5332
8719:00 | 365 | 0.6173 | 1.0196 | 1.7831 | 2.9863 | 4.7662 | 7.1802 | 11.2181 | 16.1595 | 22.1731 | 28.1468 | 37.2039 | 46.2576 | 56.3622 | 65.1564 | 79.7716 | 93.1052 | 107.5035 | 118.588 | 139.2402 | 156.575
8720:00 | 365 | 0.5556 | 0.91879 | 1.6017 | 2.6759 | 4.2575 | 6.4001 | 9.9849 | 14.3727 | 19.7229 | 25.0552 | 33.1581 | 41.2933 | 50.4084 | 58.3945 | 71.6443 | 83.8029 | 96.9698 | 107.1966 | 126.126 | 142.1088
8721:00 | 365 | 0.54315 | 0.89843 | 1.5638 | 2.6097 | 4.1466 | 6.2272 | 9.7086 | 13.9695 | 19.1676 | 24.3528 | 32.2377 | 40.163 | 49.0523 | 56.8525 | 69.7895 | 81.677 | 94.5574 | 104.5806 | 123.1098 | 138.7687
8722:00 | 365 | 0.59373 | 0.98128 | 1.7099 | 2.8555 | 4.5426 | 6.8272 | 10.6492 | 15.3252 | 21.0229 | 26.6946 | 35.3085 | 43.9435 | 53.605 | 62.0459 | 76.0617 | 88.8917 | 102.7657 | 113.4975 | 133.4292 | 150.1978
8723:00 | 365 | 0.58744 | 0.97107 | 1.6905 | 2.8211 | 4.484 | 6.735 | 10.5007 | 15.1078 | 20.7235 | 26.317 | 34.8162 | 43.3432 | 52.891 | 61.2421 | 75.1051 | 87.808 | 101.5505 | 112.1961 | 131.9483 | 148.5789
8724:00 | 365 | 0.62739 | 1.0365 | 1.8065 | 3.0173 | 4.8015 | 7.2177 | 11.2593 | 16.2029 | 22.2236 | 28.2114 | 37.3006 | 46.4014 | 56.5734 | 65.4425 | 80.1774 | 93.6423 | 108.1889 | 119.4093 | 140.2956 | 157.8281
8725:00 | 365 | 0.61526 | 1.0167 | 1.7714 | 2.9579 | 4.7054 | 7.0716 | 11.0298 | 15.8718 | 21.7702 | 27.639 | 36.5504 | 45.4786 | 55.4631 | 64.1772 | 78.6509 | 91.8884 | 106.1956 | 117.2462 | 137.7955 | 155.0619
8726:00 | 365 | 0.63011 | 1.0409 | 1.8152 | 3.0329 | 4.8285 | 7.2606 | 11.3287 | 16.305 | 22.3642 | 28.3885 | 37.531 | 46.6813 | 56.9049 | 65.8139 | 80.6171 | 94.1377 | 108.7414 | 119.9979 | 140.9619 | 158.5533
8727:00 | 365 | 0.86818 | 1.4451 | 2.4966 | 4.1445 | 6.5285 | 9.7487 | 15.1443 | 21.7639 | 29.9101 | 38.1584 | 50.8146 | 63.7767 | 78.5607 | 91.9209 | 113.9091 | 134.6245 | 157.3608 | 175.728 | 208.7301 | 237.4156
8728:00 | 365 | 1.1542 | 1.9264 | 3.3185 | 5.4982 | 8.6309 | 12.859 | 19.9479 | 22.176 | 30.5339 | 39.1699 | 52.5829 | 66.6538 | 83.035 | 98.3479 | 123.3344 | 147.5315 | 174.4476 | 197.0194 | 236.455 | 271.6741
8729:00 | 365 | 1.3891 | 2.3122 | 3.9956 | 6.6347 | 10.4541 | 15.6139 | 24.2594 | 25.7198 | 35.3857 | 45.3151 | 60.6863 | 76.7035 | 95.2446 | 112.4127 | 140.4948 | 167.4835 | 197.3908 | 222.216 | 265.9268 | 304.6568
8730:00 | 365 | 1.662 | 2.7583 | 4.7923 | 7.9889 | 12.6594 | 18.9808 | 29.5653 | 29.4365 | 40.4775 | 51.7376 | 69.0916 | 87.0205 | 107.6239 | 126.4777 | 157.4087 | 186.8516 | 219.3301 | 245.9462 | 293.2598 | 334.8072
8731:00 | 365 | 1.9111 | 3.1656 | 5.5201 | 9.2266 | 14.6754 | 22.0593 | 34.4176 | 32.7627 | 45.0369 | 57.4925 | 76.6293 | 96.2817 | 118.7494 | 139.136 | 172.6528 | 204.336 | 239.1696 | 267.4454 | 318.0665 | 362.2268
8732:00 | 365 | 1.967 | 3.2567 | 5.6851 | 9.5101 | 15.1425 | 22.7781 | 35.5563 | 35.5202 | 48.8163 | 62.2578 | 82.8599 | 103.9188 | 127.8972 | 149.5099 | 185.1025 | 218.5619 | 255.2504 | 284.8027 | 338.0141 | 384.1882
8733:00 | 365 | 1.9833 | 3.2834 | 5.7345 | 9.5963 | 15.2862 | 23.0013 | 35.9121 | 41.7968 | 57.4196 | 73.1171 | 97.0844 | 121.3973 | 148.8963 | 173.4046 | 213.8818 | 251.574 | 292.7128 | 325.4025 | 384.8637 | 435.974
8734:00 | 365 | 1.9489 | 3.227 | 5.6362 | 9.4322 | 15.0249 | 22.6082 | 35.299 | 52.4507 | 72.0185 | 91.5368 | 121.2001 | 151.0119 | 184.4503 | 213.8261 | 262.5229 | 307.3141 | 355.9005 | 393.8039 | 463.7089 | 523.0188
8735:00 | 365 | 1.8603 | 3.0822 | 5.3789 | 8.9966 | 14.3184 | 21.5328 | 33.6075 | 56.7552 | 77.9181 | 98.9825 | 130.9515 | 162.9917 | 198.8398 | 230.1951 | 282.2324 | 329.9152 | 381.5395 | 421.5796 | 495.7487 | 558.4197
8736:00 | 366 | 2024: 3.0337; 2028: 21.1201; 2032: 101.7968; 2036: 236.8104; 2040: 433.8565
8737:00 | 366 | 2024: 2.2461; 2028: 15.2037; 2032: 88.3968; 2036: 207.3194; 2040: 383.7429
8738:00 | 366 | 2024: 1.8247; 2028: 12.0394; 2032: 76.9528; 2036: 182.1354; 2040: 340.9516
8739:00 | 366 | 2024: 1.6151; 2028: 10.4679; 2032: 63.9533; 2036: 153.4914; 2040: 292.1912
8740:00 | 366 | 2024: 1.2291; 2028: 8.1282; 2032: 39.0482; 2036: 93.9242; 2040: 179.2318
8741:00 | 366 | 2024: 0.87677; 2028: 6.1254; 2032: 26.0324; 2036: 60.5518; 2040: 110.8956
8742:00 | 366 | 2024: 0.93002; 2028: 6.5126; 2032: 25.5334; 2036: 59.4793; 2040: 109.1325
8743:00 | 366 | 2024: 1.057; 2028: 7.4437; 2032: 29.1798; 2036: 67.5478; 2040: 122.9406
8744:00 | 366 | 2024: 0.95252; 2028: 6.635; 2032: 25.9748; 2036: 60.5378; 2040: 111.1311
8745:00 | 366 | 2024: 0.9314; 2028: 6.4558; 2032: 25.2467; 2036: 58.9392; 2040: 108.419
8746:00 | 366 | 2024: 1.0173; 2028: 7.0778; 2032: 27.6744; 2036: 64.3232; 2040: 117.6632
8747:00 | 366 | 2024: 1.0067; 2028: 6.9822; 2032: 27.283; 2036: 63.4899; 2040: 116.314
8748:00 | 366 | 2024: 1.0745; 2028: 7.4826; 2032: 29.2468; 2036: 67.8445; 2040: 123.792
8749:00 | 366 | 2024: 1.054; 2028: 7.3312; 2032: 28.6535; 2036: 66.5327; 2040: 121.5495
8750:00 | 366 | 2024: 1.0791; 2028: 7.5271; 2032: 29.4305; 2036: 68.2295; 2040: 124.4022
8751:00 | 366 | 2024: 1.4982; 2028: 10.1065; 2032: 39.5589; 2036: 95.2947; 2040: 182.1779
8752:00 | 366 | 2024: 1.9971; 2028: 13.3309; 2032: 40.6076; 2036: 101.9576; 2040: 204.2507
8753:00 | 366 | 2024: 2.397; 2028: 16.187; 2032: 46.9783; 2036: 116.5387; 2040: 230.3721
8754:00 | 366 | 2024: 2.8595; 2028: 19.6775; 2032: 53.6366; 2036: 131.1199; 2040: 254.9733
8755:00 | 366 | 2024: 3.2818; 2028: 22.869; 2032: 59.6026; 2036: 144.2427; 2040: 277.2616
8756:00 | 366 | 2024: 3.3762; 2028: 23.6141; 2032: 64.5429; 2036: 154.9975; 2040: 295.2559
8757:00 | 366 | 2024: 3.404; 2028: 23.8455; 2032: 75.8007; 2036: 179.7691; 2040: 337.3459
8758:00 | 366 | 2024: 3.3454; 2028: 23.438; 2032: 94.8965; 2036: 221.6742; 2040: 408.2578
8759:00 | 366 | 2024: 3.1953; 2028: 22.3231; 2032: 102.6155; 2036: 238.6441; 2040: 437.053

## Scenario 4 (Low Case)
IInS Customer Coincident Demand (MW) | [12 empty] | IInS Bulk Energy Deliveries (GWh)
| Jan | Feb | Mar | Apr | May | Jun | Jul | Aug | Sep | Oct | Nov | Dec |  | Jan | Feb | Mar | Apr | May | Jun | Jul | Aug | Sep | Oct | Nov | Dec | Total
2023 | Aug: 797.354; Sep: 907.2376; Oct: 1137.1938; Nov: 1367.0924; Dec: 1608.6143 | 2023 | [7 empty] | 452.5752 | 444.0561 | 555.8046 | 677.6492 | 839.3777 | 7789.9214
2024 | 1683.159 | 1642.166 | 1571.4272 | 1376.3039 | 1203.884 | 1037.1277 | 864.1459 | 825.7066 | 939.9947 | 1174.4172 | 1406.2733 | 1656.2586 | 2024 | 939.7845 | 879.7803 | 868.1113 | 713.6727 | 617.4665 | 509.588 | 474.9192 | 473.5913 | 464.8874 | 569.6484 | 698.4097 | 864.6601 | 8074.5193
2025 | 1716.3405 | 1671.6672 | 1600.1255 | 1402.295 | 1227.2282 | 1057.2028 | 882.1855 | 842.9835 | 956.3673 | 1179.7945 | 1410.9871 | 1658.876 | 2025 | 953.8985 | 891.9378 | 881.7164 | 725.4208 | 627.4473 | 514.7317 | 480.8052 | 480.1649 | 469.9717 | 575.0195 | 702.8414 | 868.236 | 8172.1912
2026 | 1721.7425 | 1675.5684 | 1603.925 | 1405.2802 | 1229.9469 | 1059.1894 | 883.8365 | 844.674 | 958.3155 | 1183.8044 | 1414.5888 | 1662.8746 | 2026 | 952.9562 | 891.081 | 880.9576 | 724.7951 | 627.171 | 514.6855 | 479.9684 | 479.8169 | 469.238 | 574.3251 | 702.1666 | 866.9904 | 8164.1515
2027 | 1732.5834 | 1684.4097 | 1612.3718 | 1412.1235 | 1235.8565 | 1064.0228 | 887.851 | 848.5522 | 962.6512 | 1191.5038 | 1422.2539 | 1671.6376 | 2027 | 954.9723 | 892.9977 | 882.9264 | 726.3599 | 625.8804 | 514.4605 | 480.9498 | 480.0663 | 471.3851 | 576.9871 | 708.427 | 875.1556 | 8190.5679
2028 | 1744.117 | 1693.428 | 1621.087 | 1418.89 | 1241.8986 | 1068.7349 | 891.8747 | 861.4185 | 975.8377 | 1208.8168 | 1438.9404 | 1689.4176 | 2028 | 956.7065 | 894.6597 | 884.6866 | 727.7557 | 631.4248 | 522.0153 | 487.3565 | 491.8429 | 479.6031 | 584.6627 | 713.2202 | 879.8628 | 8253.7967
2029 | 1773.8359 | 1719.6398 | 1646.8942 | 1442.4408 | 1264.6437 | 1089.5594 | 911.9564 | 872.4768 | 987.485 | 1225.4629 | 1454.8369 | 1706.709 | 2029 | 969.4243 | 907.0963 | 896.4256 | 740.088 | 643.1671 | 534.8622 | 500.703 | 498.8332 | 487.2742 | 591.9116 | 721.7285 | 888.3596 | 8379.8735
2030 | 1782.984 | 1732.1175 | 1658.9767 | 1453.0738 | 1273.8785 | 1097.6487 | 918.43 | 878.688 | 994.4241 | 1232.3013 | 1465.7596 | 1719.1256 | 2030 | 973.5517 | 911.0316 | 900.3934 | 743.3108 | 646.3246 | 537.5419 | 503.422 | 501.4819 | 489.9229 | 594.9884 | 724.9525 | 892.4182 | 8419.3397
2031 | 1797.3775 | 1743.2783 | 1669.9278 | 1461.5962 | 1281.59 | 1103.4343 | 923.458 | 883.671 | 999.9388 | 1243.252 | 1475.8586 | 1730.3018 | 2031 | 977.8075 | 915.0155 | 904.6503 | 746.6511 | 649.6686 | 540.3879 | 506.3527 | 504.3364 | 492.7903 | 598.2836 | 728.3088 | 896.6492 | 8460.902
2032 | 1811.7813 | 1753.7098 | 1680.0637 | 1469.1403 | 1288.6228 | 1108.6843 | 928.1665 | 888.4796 | 1004.9377 | 1254.7941 | 1485.4542 | 1740.5933 | 2032 | 986.3996 | 923.1807 | 912.9518 | 753.2222 | 655.854 | 545.5416 | 511.4728 | 509.345 | 497.7948 | 604.253 | 734.8269 | 904.8942 | 8539.7365
2033 | 1832.7123 | 1769.1927 | 1695.1424 | 1480.9615 | 1299.2369 | 1116.8531 | 935.179 | 895.5175 | 1012.5674 | 1271.1028 | 1499.5161 | 1756.1372 | 2033 | 995.1283 | 931.5002 | 921.4809 | 759.9574 | 662.3281 | 550.9778 | 516.9418 | 514.686 | 503.1404 | 610.5445 | 741.5367 | 913.3701 | 8621.5923
2034 | 1855.5069 | 1785.2499 | 1718.2022 | 1492.8688 | 1310.3228 | 1125.1166 | 942.4866 | 902.9806 | 1020.397 | 1289.4021 | 1514.2756 | 1773.7797 | 2034 | 1003.5817 | 939.5904 | 929.873 | 766.5644 | 668.8635 | 556.5236 | 522.6114 | 520.2107 | 508.6811 | 616.9529 | 748.1587 | 921.7182 | 8703.3295
2035 | 1879.4006 | 1808.937 | 1743.3788 | 1504.3256 | 1320.7697 | 1132.6829 | 949.4798 | 909.9806 | 1027.832 | 1308.9607 | 1528.8689 | 1793.6632 | 2035 | 1012.6624 | 948.29 | 938.9325 | 773.555 | 675.8339 | 562.4171 | 528.6717 | 526.1079 | 514.6022 | 623.8058 | 755.178 | 930.7258 | 8790.7822
2036 | 1901.3333 | 1832.8767 | 1767.0314 | 1511.908 | 1327.83 | 1136.765 | 952.8406 | 913.6709 | 1031.7188 | 1326.8307 | 1540.0005 | 1810.9609 | 2036 | 1023.6293 | 958.7106 | 949.3581 | 781.2222 | 682.7368 | 567.652 | 533.9766 | 531.0668 | 519.6505 | 631.1825 | 762.6505 | 941.0651 | 8882.9011
2037 | 1934.336 | 1867.5897 | 1801.3893 | 1527.4193 | 1342.1315 | 1147.3007 | 962.3349 | 923.2317 | 1041.6797 | 1354.183 | 1559.4872 | 1838.0164 | 2037 | 1039.6879 | 974.0116 | 965.0178 | 793.5866 | 694.5729 | 577.5714 | 543.9343 | 540.7957 | 529.3873 | 642.6737 | 774.9576 | 956.6195 | 9032.8162
2038 | 1969.5857 | 1904.828 | 1838.2673 | 1542.7748 | 1362.2005 | 1157.8621 | 971.879 | 933.0612 | 1051.7848 | 1385.3715 | 1579.2572 | 1866.3594 | 2038 | 1056.7373 | 990.2725 | 981.7134 | 806.7613 | 707.2844 | 588.258 | 554.71 | 551.3166 | 539.9217 | 655.0439 | 788.0929 | 973.2099 | 9193.3218
2039 | 2008.881 | 1946.1613 | 1879.3367 | 1559.3588 | 1376.836 | 1169.1468 | 982.3452 | 943.5637 | 1062.8221 | 1421.6581 | 1600.8034 | 1897.5804 | 2039 | 1075.5245 | 1008.192 | 1000.1246 | 821.2929 | 721.328 | 600.0748 | 566.6346 | 562.9569 | 551.5764 | 668.7145 | 802.586 | 991.5104 | 9370.5156
2040 | 2034.5191 | 1974.5414 | 1907.2875 | 1559.9425 | 1383.3708 | 1166.725 | 987.3626 | 938.2612 | 1057.8473 | 1444.9198 | 1607.7676 | 1918.1546 | 2040 | 1086.609 | 1019.2258 | 1010.8457 | 828.2192 | 727.4963 | 604.1448 | 570.5579 | 566.5673 | 555.4961 | 674.4957 | 809.4838 | 1002.117 | 9455.2585
2041 | 2078.9713 | 2022.1732 | 1953.9238 | 1577.2994 | 1388.1367 | 1186.7298 | 1010.0797 | 960.4892 | 1067.6771 | 1484.9194 | 1639.5201 | 1960.2473 | 2041 | 1108.7893 | 1040.3896 | 1032.6251 | 845.4086 | 744.1726 | 618.2005 | 583.7677 | 579.4332 | 568.413 | 689.7421 | 825.6713 | 1022.7705 | 9659.3835
2042 | 2126.7648 | 2075.637 | 2004.3639 | 1599.8735 | 1403.9482 | 1207.3502 | 1037.3861 | 987.5535 | 1087.1897 | 1532.0891 | 1678.7433 | 2011.539 | 2042 | 1130.0843 | 1060.7876 | 1053.6405 | 861.8043 | 760.1944 | 631.6384 | 598.42 | 593.7183 | 582.7254 | 706.3809 | 843.0442 | 1044.6783 | 9867.1167
Note:
IInS customer coincident demand includes coincident demand from MUN electric boiler load additions in October 2024. Table below shows the customers' monthly coincident peak with the IInS.
Mun Additional Load at IInS Customer Coincident Demand (MW)
| Jan | Feb | Mar | Apr | May | Jun | Jul | Aug | Sep | Oct | Nov | Dec
2024 | Mun Additional Load at IInS Customer Coincident Demand (MW) Oct: 13.4644; Mun Additional Load at IInS Customer Coincident Demand (MW) Nov: 17.0348; Mun Additional Load at IInS Customer Coincident Demand (MW) Dec: 20.1917
2025+ | 21.7109 | 20.1337 | 19.3982 | 16.8728 | 14.2242 | 11.4618 | 9.276 | 8.8037 | 10.708 | 13.4644 | 17.0348 | 20.1917
IInS Customer Coincident Demand (MW) - EXCLUDING EV LOAD | [12 empty] | IInS Bulk Energy Deliveries (GWh) - EXCLUDING EV LOAD
| Jan | Feb | Mar | Apr | May | Jun | Jul | Aug | Sep | Oct | Nov | Dec |  | Jan | Feb | Mar | Apr | May | Jun | Jul | Aug | Sep | Oct | Nov | Dec | Total
2023 | [12 empty] | 2023 | [5 empty] | -0.45402 | -0.46362 | 452.1218 | 443.6 | 555.2707 | 677.0966 | 838.713
2024 | 1680.6229 | 1641.0187 | 1570.2799 | 1375.6465 | 1203.1961 | 1036.7596 | 863.7049 | 825.2119 | 939.5597 | 1172.3201 | 1405.1069 | 1655.0923 | 2024 | 938.6076 | 878.6198 | 866.9466 | 712.7574 | 616.558 | 508.8225 | 474.1325 | 472.8248 | 464.1192 | 568.7459 | 697.4837 | 863.5011 | 8063.119
2025 | 1712.1968 | 1669.7709 | 1598.2293 | 1401.2127 | 1226.0951 | 1056.5992 | 881.4619 | 842.1703 | 955.6531 | 1176.3793 | 1409.064 | 1656.9529 | 2025 | 951.9652 | 890.0341 | 879.8189 | 723.9129 | 625.962 | 513.471 | 479.5178 | 478.9061 | 468.7054 | 573.5369 | 701.307 | 866.3902 | 8153.5274
2026 | 1714.9937 | 1672.4658 | 1600.8224 | 1403.5119 | 1228.0954 | 1058.2051 | 882.657 | 843.3476 | 957.1506 | 1178.248 | 1411.4475 | 1659.7333 | 2026 | 949.7998 | 887.973 | 877.8598 | 722.3334 | 624.7462 | 512.6273 | 477.8667 | 477.7618 | 467.1706 | 571.9047 | 699.6616 | 863.9771 | 8133.682
2027 | 1722.4231 | 1679.6983 | 1607.6604 | 1409.4458 | 1233.0521 | 1062.5368 | 886.0696 | 846.5463 | 960.891 | 1183.1582 | 1417.4929 | 1666.8766 | 2027 | 950.2008 | 888.2994 | 878.2435 | 722.6384 | 622.2147 | 511.349 | 477.7726 | 476.9596 | 468.2597 | 573.3283 | 704.6401 | 870.6003 | 8144.5064
2028 | 1729.3562 | 1686.5383 | 1614.1973 | 1414.9829 | 1237.8055 | 1066.5717 | 889.2795 | 858.4934 | 973.2727 | 1196.7152 | 1431.9864 | 1682.4636 | 2028 | 949.7532 | 887.8029 | 877.8054 | 722.348 | 626.0562 | 517.4925 | 482.7087 | 487.3143 | 475.0642 | 579.3309 | 707.7489 | 873.0156 | 8186.4408
2029 | 1752.976 | 1709.8707 | 1637.1252 | 1436.9069 | 1258.8456 | 1086.499 | 908.2844 | 868.336 | 983.855 | 1208.3766 | 1444.9844 | 1696.8565 | 2029 | 959.582 | 897.4051 | 886.7664 | 732.4116 | 635.6057 | 528.4443 | 494.1494 | 492.4249 | 480.8276 | 584.3647 | 713.9174 | 878.9637 | 8284.863
2030 | 1761.8941 | 1718.5894 | 1645.4485 | 1444.0311 | 1264.8901 | 1091.6225 | 912.4733 | 872.2153 | 988.2873 | 1214.1721 | 1452.1218 | 1705.4877 | 2030 | 959.9445 | 897.6186 | 887.0325 | 732.6977 | 635.865 | 528.6636 | 494.3547 | 492.6169 | 480.9964 | 584.5422 | 714.1649 | 879.4235 | 8287.9203
2031 | 1768.661 | 1725.064 | 1651.7136 | 1449.4111 | 1269.4774 | 1095.314 | 915.4304 | 874.9536 | 991.6701 | 1218.512 | 1457.497 | 1711.9402 | 2031 | 959.42 | 896.8906 | 886.5956 | 732.3087 | 635.5307 | 528.3905 | 494.1001 | 492.357 | 480.728 | 584.1674 | 713.7311 | 879.0893 | 8283.309
2032 | 1773.3222 | 1729.723 | 1656.0769 | 1453.0754 | 1272.651 | 1097.9784 | 917.5772 | 876.9906 | 994.0344 | 1221.5588 | 1461.2661 | 1716.4051 | 2032 | 962.0539 | 899.147 | 888.8461 | 734.2787 | 637.0488 | 529.6966 | 495.1875 | 493.4791 | 481.8785 | 585.5626 | 715.69 | 880.9109 | 8303.7799
2033 | 1782.159 | 1738.2682 | 1664.2179 | 1460.2232 | 1278.6148 | 1103.0329 | 921.4997 | 880.6909 | 998.4893 | 1227.2674 | 1468.3184 | 1724.9395 | 2033 | 963.5443 | 900.3682 | 890.4682 | 735.3215 | 638.0443 | 530.3702 | 495.896 | 494.1092 | 482.4219 | 586.2971 | 716.4954 | 883.2074 | 8316.5438
2034 | 1790.2162 | 1746.1256 | 1671.7731 | 1466.5952 | 1284.1906 | 1107.6075 | 925.1421 | 884.202 | 1002.5563 | 1232.5883 | 1474.7858 | 1732.5828 | 2034 | 963.3532 | 899.9382 | 890.3719 | 735.1856 | 637.9337 | 530.2758 | 495.8056 | 494.0022 | 482.2925 | 586.0687 | 716.2626 | 883.2997 | 8314.7897
2035 | 1796.6166 | 1752.3293 | 1677.6738 | 1471.709 | 1288.3204 | 1110.9468 | 927.9273 | 886.6745 | 1005.6766 | 1236.6539 | 1479.89 | 1738.6593 | 2035 | 962.4238 | 898.7723 | 889.6022 | 734.368 | 637.2086 | 529.6382 | 495.1962 | 493.3781 | 481.6482 | 585.2363 | 715.3437 | 882.7474 | 8305.563
2036 | 1798.0059 | 1753.7154 | 1678.7617 | 1472.1056 | 1288.2204 | 1110.2402 | 926.511 | 885.2366 | 1004.671 | 1236.228 | 1480.2869 | 1739.9455 | 2036 | 961.9254 | 897.8024 | 888.2617 | 733.21 | 635.0782 | 527.4938 | 492.7035 | 490.8557 | 479.3147 | 583.8105 | 714.1416 | 880.2787 | 8284.8763
2037 | 1807.2505 | 1762.6649 | 1687.3093 | 1479.5628 | 1294.4915 | 1115.4086 | 930.6361 | 889.0446 | 1009.1409 | 1242.3329 | 1487.7435 | 1748.7791 | 2037 | 965.0089 | 900.4074 | 891.6884 | 735.3351 | 637.1591 | 528.8466 | 494.1748 | 492.1438 | 480.4041 | 585.3398 | 715.7399 | 885.2994 | 8311.5472
2038 | 1815.2085 | 1770.4266 | 1694.6692 | 1485.9348 | 1299.8733 | 1119.9833 | 934.1806 | 892.4584 | 1013.1167 | 1247.4599 | 1494.1115 | 1756.4223 | 2038 | 967.4491 | 902.2714 | 894.0382 | 737.0972 | 638.6216 | 530.0016 | 495.2169 | 493.1475 | 481.3577 | 586.4935 | 717.2878 | 887.9371 | 8330.9194
2039 | 1823.6591 | 1778.5819 | 1702.519 | 1492.5985 | 1305.5485 | 1124.6569 | 938.012 | 895.8774 | 1017.3814 | 1252.9746 | 1500.8732 | 1764.462 | 2039 | 969.9816 | 904.1728 | 896.488 | 738.9659 | 640.1888 | 531.2133 | 496.3118 | 494.1987 | 482.3527 | 587.684 | 718.8879 | 890.7135 | 8351.159
2040 | 1814.6443 | 1769.4651 | 1693.0073 | 1482.2923 | 1294.3462 | 1112.5535 | 925.0785 | 882.8127 | 1004.9746 | 1241.4309 | 1490.3664 | 1755.2378 | 2040 | 963.0827 | 897.3028 | 888.5331 | 732.1019 | 632.0929 | 523.753 | 487.9364 | 486.0696 | 474.7552 | 579.6576 | 712.3576 | 880.4248 | 8258.0676
2041 | 1821.9003 | 1776.5247 | 1699.6661 | 1487.964 | 1299.2221 | 1116.6258 | 926.4364 | 884.049 | 1006.76 | 1244.2719 | 1494.442 | 1760.2987 | 2041 | 965.7539 | 899.4242 | 892.1716 | 733.8605 | 634.2402 | 524.8768 | 488.4648 | 486.2494 | 474.6018 | 579.9258 | 712.2341 | 886.1653 | 8277.9685
2042 | 1827.6692 | 1782.4796 | 1705.2217 | 1492.5239 | 1302.8966 | 1119.3898 | 930.0583 | 887.4525 | 1010.7131 | 1249.4858 | 1500.7959 | 1767.9395 | 2042 | 966.1857 | 899.2631 | 892.7011 | 734.0104 | 634.2554 | 524.7069 | 489.2212 | 486.9472 | 475.2389 | 580.5447 | 713.0542 | 888.1476 | 8284.2764
IInS EV LOAD (GWH)
[14 empty] | Jan | Feb | Mar | Apr | May | Jun | Jul | Aug | Sep | Oct | Nov | Dec | Total
[13 empty] | 2023 | 0.69626 | 0.68558 | 0.68334 | 0.54302 | 0.53487 | 0.45402 | 0.46362 | 0.45334 | 0.45605 | 0.53393 | 0.55259 | 0.66471 | 6.7213
[13 empty] | 2024 | 1.1768 | 1.1605 | 1.1647 | 0.91529 | 0.90857 | 0.76549 | 0.78665 | 0.76649 | 0.76822 | 0.90249 | 0.92606 | 1.1589 | 11.4003
[13 empty] | 2025 | 1.9334 | 1.9037 | 1.8975 | 1.5079 | 1.4853 | 1.2607 | 1.2874 | 1.2588 | 1.2664 | 1.4826 | 1.5344 | 1.8458 | 18.6638
[13 empty] | 2026 | 3.1563 | 3.1079 | 3.0977 | 2.4617 | 2.4248 | 2.0582 | 2.1017 | 2.0551 | 2.0674 | 2.4204 | 2.505 | 3.0133 | 30.4695
[13 empty] | 2027 | 4.7715 | 4.6983 | 4.6829 | 3.7214 | 3.6656 | 3.1114 | 3.1772 | 3.1068 | 3.1253 | 3.6588 | 3.7869 | 4.5552 | 46.0615
[13 empty] | 2028 | 6.9533 | 6.8569 | 6.8812 | 5.4077 | 5.3686 | 4.5227 | 4.6478 | 4.5286 | 4.5388 | 5.3317 | 5.4713 | 6.8472 | 67.356
[13 empty] | 2029 | 9.8422 | 9.6912 | 9.6592 | 7.6764 | 7.5614 | 6.4179 | 6.5536 | 6.4082 | 6.4466 | 7.5468 | 7.8111 | 9.396 | 95.0105
[13 empty] | 2030 | 13.6072 | 13.413 | 13.3609 | 10.6131 | 10.4596 | 8.8784 | 9.0673 | 8.8651 | 8.9265 | 10.4462 | 10.7876 | 12.9947 | 131.4194
[13 empty] | 2031 | 18.3875 | 18.1249 | 18.0548 | 14.3424 | 14.1379 | 11.9974 | 12.2526 | 11.9794 | 12.0623 | 14.1162 | 14.5777 | 17.5599 | 177.5931
[13 empty] | 2032 | 24.3457 | 24.0337 | 24.1057 | 18.9435 | 18.8052 | 15.845 | 16.2853 | 15.8659 | 15.9162 | 18.6904 | 19.1369 | 23.9833 | 235.9566
[13 empty] | 2033 | 31.584 | 31.132 | 31.0127 | 24.6359 | 24.2838 | 20.6076 | 21.0458 | 20.5768 | 20.7185 | 24.2475 | 25.0413 | 30.1627 | 305.0485
[13 empty] | 2034 | 40.2286 | 39.6521 | 39.501 | 31.3788 | 30.9297 | 26.2478 | 26.8058 | 26.2085 | 26.3886 | 30.8842 | 31.8961 | 38.4185 | 388.5399
[13 empty] | 2035 | 50.2386 | 49.5178 | 49.3303 | 39.1869 | 38.6253 | 32.7789 | 33.4755 | 32.7298 | 32.954 | 38.5694 | 39.8343 | 47.9784 | 485.2192
[13 empty] | 2036 | 61.7039 | 60.9082 | 61.0965 | 48.0122 | 47.6586 | 40.1581 | 41.2731 | 40.2111 | 40.3358 | 47.3719 | 48.5089 | 60.7864 | 598.0248
[13 empty] | 2037 | 74.679 | 73.6042 | 73.3295 | 58.2515 | 57.4138 | 48.7248 | 49.7595 | 48.6519 | 48.9832 | 57.3338 | 59.2177 | 71.3201 | 721.269
[13 empty] | 2038 | 89.2882 | 88.0011 | 87.6751 | 69.6641 | 68.6628 | 58.2564 | 59.4931 | 58.1691 | 58.564 | 68.5505 | 70.8051 | 85.2727 | 862.4024
[13 empty] | 2039 | 105.5428 | 104.0192 | 103.6366 | 82.327 | 81.1392 | 68.8615 | 70.3228 | 68.7583 | 69.2237 | 81.0305 | 83.6981 | 100.797 | 1019.3566
[13 empty] | 2040 | 123.5263 | 121.923 | 122.3126 | 96.1173 | 95.4034 | 80.3918 | 82.6214 | 80.4977 | 80.7408 | 94.8381 | 97.1261 | 121.6922 | 1197.1909
[13 empty] | 2041 | 143.0354 | 140.9654 | 140.4534 | 111.5481 | 109.9324 | 93.3236 | 95.3029 | 93.1838 | 93.8112 | 109.8163 | 113.4372 | 136.6052 | 1381.415
[13 empty] | 2042 | 163.8986 | 161.5245 | 160.9394 | 127.7939 | 125.9391 | 106.9314 | 109.1989 | 106.7712 | 107.4866 | 125.8361 | 129.99 | 156.5307 | 1582.8402

## EV 8760 - Scenario 4
Island Interconnected System EV Load Forecast (MW)
Notes:
Leap years are highlighted and have 366 days
Time | Day of Year | 2023 | 2024 | 2025 | 2026 | 2027 | 2028 | 2029 | 2030 | 2031 | 2032 | 2033 | 2034 | 2035 | 2036 | 2037 | 2038 | 2039 | 2040 | 2041 | 2042
0:00 | 1 | 1.5999 | 2.6997 | 4.4476 | 7.2722 | 11.0168 | 16.0769 | 22.775 | 38.9308 | 52.4676 | 69.1779 | 89.3042 | 113.1426 | 140.4564 | 171.3967 | 206.054 | 244.7089 | 287.3923 | 334.2819 | 384.818 | 438.3047
1:00 | 1 | 1.157 | 1.9654 | 3.213 | 5.2368 | 7.8874 | 11.4599 | 16.1983 | 33.6831 | 45.4531 | 60.0441 | 77.6862 | 98.6607 | 122.8079 | 150.2986 | 181.2295 | 215.878 | 254.2716 | 296.6012 | 342.3572 | 391.0215
2:00 | 1 | 0.9201 | 1.5726 | 2.5527 | 4.1481 | 6.2137 | 8.991 | 12.6815 | 29.2011 | 39.4622 | 52.2435 | 67.7643 | 86.2933 | 107.7366 | 132.2822 | 160.0318 | 191.2603 | 225.9921 | 264.4294 | 306.1048 | 350.6522
3:00 | 1 | 0.80249 | 1.3775 | 2.2247 | 3.6075 | 5.3829 | 7.7657 | 10.9364 | 24.1121 | 32.6583 | 43.3818 | 56.4891 | 72.2343 | 90.5975 | 111.7849 | 135.9047 | 163.2276 | 193.7743 | 227.758 | 264.7627 | 304.5884
4:00 | 1 | 0.62258 | 1.0621 | 1.7254 | 2.8029 | 4.2003 | 6.081 | 8.5784 | 14.7035 | 19.9194 | 26.4746 | 34.4974 | 44.1461 | 55.4156 | 68.4376 | 83.2888 | 100.1322 | 118.9803 | 139.9519 | 162.8147 | 187.4102
5:00 | 1 | 0.46475 | 0.78274 | 1.2908 | 2.1106 | 3.1997 | 4.6727 | 6.6215 | 9.9565 | 13.4166 | 17.6889 | 22.8351 | 28.9309 | 35.9163 | 43.8304 | 52.701 | 62.5959 | 73.5231 | 85.5185 | 98.4523 | 112.1198
6:00 | 1 | 0.49416 | 0.83165 | 1.3724 | 2.2443 | 3.4042 | 4.9735 | 7.049 | 9.7605 | 13.1547 | 17.3494 | 22.4058 | 28.3994 | 35.2743 | 43.0709 | 51.8192 | 61.5862 | 72.3797 | 84.2343 | 97.0259 | 110.55
7:00 | 1 | 0.56459 | 0.94871 | 1.568 | 2.5655 | 3.8959 | 5.697 | 8.078 | 11.1864 | 15.0613 | 19.8346 | 25.5713 | 32.3518 | 40.1005 | 48.8541 | 58.6433 | 69.5353 | 81.5388 | 94.6816 | 108.8318 | 123.7263
8:00 | 1 | 0.50477 | 0.8499 | 1.4006 | 2.2883 | 3.4673 | 5.0629 | 7.1727 | 9.9294 | 13.3814 | 17.6497 | 22.7967 | 28.8998 | 35.9038 | 43.8513 | 52.7779 | 62.7487 | 73.7718 | 85.8747 | 98.9451 | 112.7502
9:00 | 1 | 0.49206 | 0.82906 | 1.3645 | 2.2275 | 3.3718 | 4.92 | 6.9675 | 9.6434 | 12.9982 | 17.151 | 22.1633 | 28.1118 | 34.9464 | 42.7111 | 51.4445 | 61.2098 | 72.0147 | 83.8828 | 96.713 | 110.2675
10:00 | 1 | 0.53931 | 0.90774 | 1.4956 | 2.4424 | 3.6998 | 5.4018 | 7.6519 | 10.5913 | 14.2657 | 18.804 | 24.2704 | 30.7449 | 38.165 | 46.5725 | 56.0076 | 66.5331 | 78.1575 | 90.8986 | 104.6531 | 119.1401
11:00 | 1 | 0.53264 | 0.89693 | 1.4766 | 2.4102 | 3.6487 | 5.3252 | 7.5415 | 10.4371 | 14.0598 | 18.5374 | 23.9341 | 30.3298 | 37.6656 | 45.9848 | 55.3297 | 65.7625 | 77.2914 | 89.9325 | 103.5892 | 117.9774
12:00 | 1 | 0.57035 | 0.95962 | 1.5815 | 2.5827 | 3.9132 | 5.7147 | 8.0956 | 11.2052 | 15.0872 | 19.8772 | 25.6413 | 32.4622 | 40.2707 | 49.1081 | 59.0169 | 70.0597 | 82.2457 | 95.5881 | 109.985 | 125.1241
13:00 | 1 | 0.55891 | 0.94061 | 1.5497 | 2.5304 | 3.8331 | 5.5967 | 7.9279 | 10.9727 | 14.7764 | 19.4721 | 25.1256 | 31.8187 | 39.4853 | 48.1675 | 57.9075 | 68.7683 | 80.7584 | 93.8924 | 108.0697 | 122.9872
14:00 | 1 | 0.57335 | 0.96445 | 1.5902 | 2.5975 | 3.9369 | 5.7502 | 8.147 | 11.2771 | 15.1831 | 20.0011 | 25.7972 | 32.654 | 40.5005 | 49.377 | 59.3246 | 70.4066 | 82.6319 | 96.0153 | 110.4511 | 125.6293
15:00 | 1 | 0.77153 | 1.3102 | 2.1401 | 3.4849 | 5.2459 | 7.6208 | 10.7691 | 14.8968 | 20.1839 | 26.8335 | 34.9765 | 44.7751 | 56.2295 | 69.4773 | 84.5996 | 101.7634 | 120.9817 | 142.3754 | 165.7171 | 190.841
16:00 | 1 | 1.0178 | 1.7341 | 2.824 | 4.5946 | 6.901 | 10.0068 | 14.1287 | 14.991 | 20.4574 | 27.4821 | 36.2473 | 46.9792 | 59.7903 | 74.9191 | 92.4884 | 112.7572 | 135.7397 | 161.6599 | 190.215 | 221.4712
17:00 | 1 | 1.2351 | 2.097 | 3.4264 | 5.5805 | 8.4015 | 12.2056 | 17.249 | 17.4392 | 23.7455 | 31.8017 | 41.8023 | 53.9887 | 68.4538 | 85.4411 | 105.0865 | 127.654 | 153.1593 | 181.8138 | 213.3123 | 247.6096
18:00 | 1 | 1.4961 | 2.5293 | 4.1541 | 6.781 | 10.2489 | 14.9328 | 21.1351 | 20.0523 | 27.2362 | 36.3422 | 47.57 | 61.1675 | 77.1871 | 95.8606 | 117.3195 | 141.8281 | 169.4043 | 200.2523 | 234.0409 | 270.6371
19:00 | 1 | 1.7344 | 2.9241 | 4.8189 | 7.8782 | 11.9378 | 17.4263 | 24.6889 | 22.3901 | 30.3617 | 40.4114 | 52.7447 | 67.6157 | 85.0419 | 105.2459 | 128.3541 | 154.6337 | 184.1043 | 216.9682 | 252.8651 | 291.5954
20:00 | 1 | 1.7892 | 3.0144 | 4.9727 | 8.1335 | 12.3339 | 18.0139 | 25.5286 | 24.3333 | 32.9563 | 43.7821 | 57.0197 | 72.9268 | 91.4887 | 112.9175 | 137.3332 | 165.0039 | 195.9505 | 230.3734 | 267.8863 | 308.2347
21:00 | 1 | 1.8056 | 3.0415 | 5.0194 | 8.212 | 12.4569 | 18.1973 | 25.7917 | 28.7428 | 38.8518 | 51.4586 | 66.7828 | 85.0946 | 106.3133 | 130.6339 | 158.1675 | 189.1872 | 223.7174 | 261.9534 | 303.4552 | 347.8399
22:00 | 1 | 1.7743 | 2.989 | 4.9328 | 8.0709 | 12.243 | 17.8844 | 25.3484 | 36.2297 | 48.8569 | 64.4786 | 83.3311 | 105.7037 | 131.4016 | 160.5882 | 193.3609 | 229.9974 | 270.527 | 315.1298 | 363.2831 | 414.366
23:00 | 1 | 1.6903 | 2.8497 | 4.6993 | 7.6867 | 11.6536 | 17.0159 | 24.1121 | 39.2538 | 52.8994 | 69.7415 | 90.0232 | 114.0421 | 141.5581 | 172.7224 | 207.6265 | 246.5509 | 289.5274 | 336.7313 | 387.6046 | 441.435
24:00 | 2 | 1.5759 | 2.659 | 4.3807 | 7.1627 | 10.851 | 15.8349 | 22.4322 | 38.3448 | 51.6778 | 68.1366 | 87.9599 | 111.4395 | 138.3421 | 168.8167 | 202.9524 | 241.0254 | 283.0664 | 329.2501 | 379.0256 | 431.7071
25:00 | 2 | 1.1396 | 1.9358 | 3.1647 | 5.158 | 7.7687 | 11.2874 | 15.9544 | 33.1761 | 44.7689 | 59.1403 | 76.5168 | 97.1756 | 120.9593 | 148.0363 | 178.5016 | 212.6285 | 250.4442 | 292.1367 | 337.2039 | 385.1357
26:00 | 2 | 0.90625 | 1.5489 | 2.5142 | 4.0857 | 6.1202 | 8.8557 | 12.4906 | 28.7616 | 38.8682 | 51.4571 | 66.7442 | 84.9943 | 106.1149 | 130.291 | 157.6229 | 188.3814 | 222.5903 | 260.4491 | 301.4972 | 345.374
27:00 | 2 | 0.79042 | 1.3567 | 2.1913 | 3.5532 | 5.3019 | 7.6488 | 10.7718 | 23.7491 | 32.1667 | 42.7288 | 55.6388 | 71.147 | 89.2338 | 110.1023 | 133.859 | 160.7706 | 190.8575 | 224.3296 | 260.7773 | 300.0036
28:00 | 2 | 0.61321 | 1.0461 | 1.6994 | 2.7607 | 4.1371 | 5.9894 | 8.4493 | 14.4821 | 19.6196 | 26.0761 | 33.9782 | 43.4816 | 54.5814 | 67.4074 | 82.0351 | 98.625 | 117.1893 | 137.8452 | 160.3639 | 184.5892
29:00 | 2 | 0.45776 | 0.77096 | 1.2714 | 2.0788 | 3.1515 | 4.6024 | 6.5218 | 9.8067 | 13.2146 | 17.4226 | 22.4914 | 28.4954 | 35.3757 | 43.1706 | 51.9077 | 61.6537 | 72.4164 | 84.2312 | 96.9703 | 110.4321
30:00 | 2 | 0.48672 | 0.81913 | 1.3517 | 2.2105 | 3.3529 | 4.8986 | 6.9429 | 9.6136 | 12.9567 | 17.0883 | 22.0685 | 27.9719 | 34.7433 | 42.4226 | 51.0392 | 60.6592 | 71.2902 | 82.9664 | 95.5655 | 108.8859
31:00 | 2 | 0.55609 | 0.93443 | 1.5444 | 2.5269 | 3.8372 | 5.6113 | 7.9564 | 11.018 | 14.8346 | 19.536 | 25.1864 | 31.8648 | 39.4969 | 48.1187 | 57.7606 | 68.4886 | 80.3114 | 93.2564 | 107.1936 | 121.8639
32:00 | 2 | 0.49717 | 0.83711 | 1.3795 | 2.2538 | 3.4151 | 4.9867 | 7.0648 | 9.7799 | 13.18 | 17.3841 | 22.4536 | 28.4647 | 35.3633 | 43.1913 | 51.9835 | 61.8042 | 72.6614 | 84.5821 | 97.4557 | 111.0531
33:00 | 2 | 0.48465 | 0.81658 | 1.344 | 2.194 | 3.321 | 4.846 | 6.8626 | 9.4982 | 12.8026 | 16.8928 | 21.8297 | 27.6886 | 34.4204 | 42.0682 | 50.6702 | 60.2884 | 70.9307 | 82.6201 | 95.2573 | 108.6077
34:00 | 2 | 0.53119 | 0.89408 | 1.4731 | 2.4056 | 3.6441 | 5.3205 | 7.5367 | 10.4319 | 14.051 | 18.521 | 23.9051 | 30.2821 | 37.5905 | 45.8714 | 55.1645 | 65.5316 | 76.981 | 89.5303 | 103.0779 | 117.3467
35:00 | 2 | 0.52462 | 0.88343 | 1.4544 | 2.3739 | 3.5938 | 5.245 | 7.4279 | 10.28 | 13.8481 | 18.2584 | 23.5738 | 29.8733 | 37.0987 | 45.2926 | 54.4969 | 64.7726 | 76.128 | 88.5788 | 102.03 | 116.2016
36:00 | 2 | 0.56177 | 0.94517 | 1.5577 | 2.5438 | 3.8543 | 5.6286 | 7.9738 | 11.0366 | 14.8601 | 19.578 | 25.2553 | 31.9736 | 39.6645 | 48.3689 | 58.1285 | 69.0052 | 81.0077 | 94.1493 | 108.3295 | 123.2407
37:00 | 2 | 0.5505 | 0.92645 | 1.5264 | 2.4923 | 3.7754 | 5.5125 | 7.8085 | 10.8076 | 14.5539 | 19.179 | 24.7474 | 31.3397 | 38.8909 | 47.4424 | 57.0359 | 67.7331 | 79.5428 | 92.4791 | 106.443 | 121.1359
38:00 | 2 | 0.56472 | 0.94993 | 1.5663 | 2.5584 | 3.8776 | 5.6637 | 8.0244 | 11.1073 | 14.9546 | 19.7 | 25.4089 | 32.1625 | 39.8908 | 48.6337 | 58.4316 | 69.3469 | 81.3881 | 94.5701 | 108.7885 | 123.7383
39:00 | 2 | 0.75992 | 1.2904 | 2.1079 | 3.4325 | 5.167 | 7.5061 | 10.607 | 14.6725 | 19.8801 | 26.4296 | 34.45 | 44.1011 | 55.3831 | 68.4315 | 83.3262 | 100.2316 | 119.1606 | 140.2323 | 163.2226 | 187.9684
40:00 | 2 | 1.0024 | 1.7079 | 2.7815 | 4.5254 | 6.7971 | 9.8561 | 13.916 | 14.7654 | 20.1494 | 27.0684 | 35.7017 | 46.272 | 58.8903 | 73.7913 | 91.0962 | 111.0599 | 133.6965 | 159.2265 | 187.3518 | 218.1375
41:00 | 2 | 1.2165 | 2.0655 | 3.3749 | 5.4965 | 8.275 | 12.0219 | 16.9894 | 17.1767 | 23.3881 | 31.323 | 41.173 | 53.176 | 67.4234 | 84.155 | 103.5047 | 125.7324 | 150.8539 | 179.077 | 210.1014 | 243.8824
42:00 | 2 | 1.4736 | 2.4913 | 4.0916 | 6.6789 | 10.0946 | 14.708 | 20.817 | 19.7504 | 26.8262 | 35.7951 | 46.8539 | 60.2468 | 76.0253 | 94.4177 | 115.5535 | 139.6932 | 166.8543 | 197.238 | 230.518 | 266.5634
43:00 | 2 | 1.7082 | 2.8801 | 4.7464 | 7.7596 | 11.7581 | 17.164 | 24.3172 | 22.0531 | 29.9047 | 39.8031 | 51.9507 | 66.5979 | 83.7618 | 103.6617 | 126.422 | 152.306 | 181.333 | 213.7022 | 249.0588 | 287.2061
44:00 | 2 | 1.7623 | 2.9691 | 4.8978 | 8.0111 | 12.1482 | 17.7427 | 25.1443 | 23.967 | 32.4602 | 43.1231 | 56.1614 | 71.8291 | 90.1116 | 111.2178 | 135.266 | 162.5202 | 193.001 | 226.9057 | 263.8539 | 303.595
45:00 | 2 | 1.7785 | 2.9957 | 4.9438 | 8.0884 | 12.2694 | 17.9234 | 25.4034 | 28.3102 | 38.2669 | 50.684 | 65.7776 | 83.8137 | 104.713 | 128.6676 | 155.7866 | 186.3395 | 220.3499 | 258.0103 | 298.8874 | 342.604
46:00 | 2 | 1.7476 | 2.944 | 4.8585 | 7.9494 | 12.0587 | 17.6152 | 24.9668 | 35.6843 | 48.1214 | 63.5081 | 82.0767 | 104.1126 | 129.4237 | 158.1709 | 190.4503 | 226.5353 | 266.4549 | 310.3863 | 357.8148 | 408.1287
47:00 | 2 | 1.6649 | 2.8068 | 4.6286 | 7.571 | 11.4782 | 16.7598 | 23.7492 | 38.6629 | 52.1031 | 68.6917 | 88.6681 | 112.3255 | 139.4273 | 170.1224 | 204.5012 | 242.8397 | 285.1693 | 331.6627 | 381.7701 | 434.7903
48:00 | 3 | 1.5066 | 2.5421 | 4.1881 | 6.8478 | 10.3739 | 15.1387 | 21.4459 | 36.6589 | 49.4058 | 65.1409 | 84.0926 | 106.54 | 132.2598 | 161.3945 | 194.0294 | 230.4284 | 270.621 | 314.7742 | 362.3612 | 412.7266
49:00 | 3 | 1.0895 | 1.8507 | 3.0255 | 4.9312 | 7.4271 | 10.7912 | 15.253 | 31.7174 | 42.8006 | 56.5402 | 73.1527 | 92.9032 | 115.6412 | 141.5277 | 170.6535 | 203.28 | 239.4331 | 279.2925 | 322.3783 | 368.2027
50:00 | 3 | 0.86641 | 1.4808 | 2.4037 | 3.906 | 5.8511 | 8.4663 | 11.9415 | 27.4971 | 37.1593 | 49.1948 | 63.8097 | 81.2575 | 101.4494 | 124.5626 | 150.6929 | 180.099 | 212.8039 | 248.9981 | 288.2415 | 330.1892
51:00 | 3 | 0.75566 | 1.2971 | 2.0949 | 3.397 | 5.0688 | 7.3125 | 10.2982 | 22.705 | 30.7525 | 40.8502 | 53.1926 | 68.0189 | 85.3105 | 105.2615 | 127.9737 | 153.7021 | 182.4662 | 214.4667 | 249.3119 | 286.8136
52:00 | 3 | 0.58625 | 1.0001 | 1.6247 | 2.6393 | 3.9552 | 5.7261 | 8.0778 | 13.8454 | 18.757 | 24.9297 | 32.4843 | 41.5699 | 52.1817 | 64.4437 | 78.4283 | 94.2888 | 112.0369 | 131.7847 | 153.3133 | 176.4735
53:00 | 3 | 0.43763 | 0.73706 | 1.2155 | 1.9874 | 3.0129 | 4.4001 | 6.2351 | 9.3755 | 12.6336 | 16.6566 | 21.5025 | 27.2425 | 33.8203 | 41.2726 | 49.6256 | 58.943 | 69.2325 | 80.5279 | 92.7069 | 105.5768
54:00 | 3 | 0.46532 | 0.78312 | 1.2923 | 2.1133 | 3.2055 | 4.6833 | 6.6377 | 9.1909 | 12.3871 | 16.3369 | 21.0982 | 26.7421 | 33.2158 | 40.5574 | 48.7952 | 57.9922 | 68.1558 | 79.3187 | 91.3638 | 104.0986
55:00 | 3 | 0.53164 | 0.89335 | 1.4765 | 2.4158 | 3.6685 | 5.3646 | 7.6066 | 10.5336 | 14.1823 | 18.6771 | 24.0791 | 30.4638 | 37.7604 | 46.0031 | 55.2211 | 65.4774 | 76.7804 | 89.1563 | 102.4807 | 116.506
56:00 | 3 | 0.47531 | 0.8003 | 1.3189 | 2.1547 | 3.265 | 4.7674 | 6.7542 | 9.35 | 12.6005 | 16.6197 | 21.4664 | 27.2133 | 33.8085 | 41.2923 | 49.6979 | 59.0869 | 69.4667 | 80.8633 | 93.1709 | 106.1705
57:00 | 3 | 0.46334 | 0.78068 | 1.2849 | 2.0975 | 3.175 | 4.6329 | 6.5609 | 9.0806 | 12.2397 | 16.1501 | 20.8699 | 26.4713 | 32.907 | 40.2186 | 48.4424 | 57.6378 | 67.8121 | 78.9877 | 91.0692 | 103.8326
58:00 | 3 | 0.50784 | 0.85477 | 1.4084 | 2.2999 | 3.4839 | 5.0866 | 7.2054 | 9.9732 | 13.4332 | 17.7067 | 22.8541 | 28.9507 | 35.9378 | 43.8547 | 52.7391 | 62.6504 | 73.5964 | 85.594 | 98.5459 | 112.1874
59:00 | 3 | 0.50156 | 0.84459 | 1.3905 | 2.2695 | 3.4358 | 5.0144 | 7.1014 | 9.828 | 13.2393 | 17.4556 | 22.5374 | 28.5599 | 35.4676 | 43.3013 | 52.1008 | 61.9248 | 72.7809 | 84.6843 | 97.5441 | 111.0926
60:00 | 3 | 0.53707 | 0.90362 | 1.4892 | 2.4319 | 3.6848 | 5.3812 | 7.6232 | 10.5513 | 14.2067 | 18.7172 | 24.1449 | 30.5678 | 37.9206 | 46.2423 | 55.5728 | 65.9713 | 77.4461 | 90.0099 | 103.5667 | 117.8223
61:00 | 3 | 0.5263 | 0.88572 | 1.4593 | 2.3828 | 3.6095 | 5.2701 | 7.4652 | 10.3324 | 13.9141 | 18.3358 | 23.6594 | 29.9618 | 37.1811 | 45.3566 | 54.5282 | 64.7552 | 76.0456 | 88.4132 | 101.7631 | 115.81
62:00 | 3 | 0.53989 | 0.90816 | 1.4974 | 2.4459 | 3.7071 | 5.4147 | 7.6716 | 10.619 | 14.2971 | 18.8339 | 24.2918 | 30.7484 | 38.137 | 46.4955 | 55.8626 | 66.2979 | 77.8098 | 90.4122 | 104.0055 | 118.298
63:00 | 3 | 0.72651 | 1.2337 | 2.0152 | 3.2816 | 4.9398 | 7.1761 | 10.1406 | 14.0274 | 19.006 | 25.2676 | 32.9353 | 42.1621 | 52.9481 | 65.4228 | 79.6626 | 95.8248 | 113.9216 | 134.0668 | 156.0463 | 179.7041
64:00 | 3 | 0.95837 | 1.6329 | 2.6592 | 4.3264 | 6.4983 | 9.4228 | 13.3042 | 14.1162 | 19.2635 | 25.8783 | 34.1321 | 44.2376 | 56.3011 | 70.547 | 87.0911 | 106.177 | 127.8184 | 152.226 | 179.1147 | 208.5468
65:00 | 3 | 1.163 | 1.9747 | 3.2265 | 5.2548 | 7.9112 | 11.4933 | 16.2424 | 16.4215 | 22.3598 | 29.9459 | 39.3628 | 50.838 | 64.4591 | 80.455 | 98.954 | 120.2045 | 144.2214 | 171.2037 | 200.8641 | 233.1599
66:00 | 3 | 1.4088 | 2.3817 | 3.9117 | 6.3853 | 9.6508 | 14.0613 | 19.9018 | 18.8821 | 25.6468 | 34.2213 | 44.794 | 57.5979 | 72.6827 | 90.2665 | 110.4731 | 133.5515 | 159.5184 | 188.5662 | 220.383 | 254.8436
67:00 | 3 | 1.6331 | 2.7535 | 4.5377 | 7.4184 | 11.2412 | 16.4094 | 23.2481 | 21.0835 | 28.5899 | 38.0531 | 49.6667 | 63.6698 | 80.0791 | 99.1041 | 120.8637 | 145.6097 | 173.3605 | 204.3066 | 238.1087 | 274.5788
68:00 | 3 | 1.6848 | 2.8385 | 4.6825 | 7.6588 | 11.6141 | 16.9627 | 24.0388 | 22.9132 | 31.033 | 41.2271 | 53.6922 | 68.671 | 86.1497 | 106.328 | 129.3188 | 155.3748 | 184.5155 | 216.9295 | 252.2533 | 290.2471
69:00 | 3 | 1.7003 | 2.864 | 4.7265 | 7.7328 | 11.73 | 17.1354 | 24.2865 | 27.0655 | 36.5845 | 48.4556 | 62.8856 | 80.1287 | 100.1092 | 123.0105 | 148.9373 | 178.1469 | 210.6619 | 246.6666 | 285.7465 | 327.541
70:00 | 3 | 1.6707 | 2.8146 | 4.6449 | 7.5999 | 11.5285 | 16.8408 | 23.8691 | 34.1154 | 46.0057 | 60.7158 | 78.4681 | 99.5351 | 123.7334 | 151.2167 | 182.077 | 216.5754 | 254.7399 | 296.7398 | 342.0831 | 390.1848
71:00 | 3 | 1.5917 | 2.6834 | 4.4251 | 7.2381 | 10.9735 | 16.0229 | 22.705 | 36.9631 | 49.8124 | 65.6716 | 84.7697 | 107.387 | 133.2972 | 162.6428 | 195.51 | 232.163 | 272.6314 | 317.0807 | 364.9851 | 415.6742
72:00 | 4 | 1.5292 | 2.5802 | 4.2509 | 6.9505 | 10.5295 | 15.3657 | 21.7675 | 37.2086 | 50.1466 | 66.1176 | 85.3536 | 108.1375 | 134.243 | 163.8145 | 196.9388 | 233.8836 | 274.6789 | 319.4942 | 367.7947 | 418.9153
73:00 | 4 | 1.1058 | 1.8784 | 3.0709 | 5.0051 | 7.5385 | 10.953 | 15.4817 | 32.193 | 43.4424 | 57.388 | 74.2496 | 94.2962 | 117.3752 | 143.6498 | 173.2124 | 206.3281 | 243.0233 | 283.4804 | 327.2122 | 373.7238
74:00 | 4 | 0.8794 | 1.503 | 2.4397 | 3.9646 | 5.9389 | 8.5933 | 12.1205 | 27.9094 | 37.7165 | 49.9324 | 64.7666 | 82.4759 | 102.9706 | 126.4304 | 152.9524 | 182.7995 | 215.9948 | 252.7317 | 292.5636 | 335.1403
75:00 | 4 | 0.76699 | 1.3165 | 2.1263 | 3.4479 | 5.1448 | 7.4222 | 10.4526 | 23.0454 | 31.2136 | 41.4627 | 53.9902 | 69.0388 | 86.5897 | 106.8399 | 129.8926 | 156.0068 | 185.2022 | 217.6826 | 253.0503 | 291.1142
76:00 | 4 | 0.59504 | 1.0151 | 1.649 | 2.6789 | 4.0145 | 5.812 | 8.199 | 14.053 | 19.0383 | 25.3035 | 32.9714 | 42.1932 | 52.9641 | 65.4101 | 79.6043 | 95.7027 | 113.7169 | 133.7608 | 155.6122 | 179.1196
77:00 | 4 | 0.44419 | 0.74811 | 1.2337 | 2.0172 | 3.0581 | 4.466 | 6.3286 | 9.5161 | 12.8231 | 16.9064 | 21.8249 | 27.651 | 34.3275 | 41.8914 | 50.3697 | 59.8269 | 70.2706 | 81.7354 | 94.097 | 107.1599
78:00 | 4 | 0.4723 | 0.79486 | 1.3117 | 2.145 | 3.2536 | 4.7535 | 6.7372 | 9.3287 | 12.5728 | 16.5819 | 21.4146 | 27.1431 | 33.7138 | 41.1656 | 49.5269 | 58.8618 | 69.1778 | 80.508 | 92.7338 | 105.6596
79:00 | 4 | 0.53961 | 0.90674 | 1.4986 | 2.452 | 3.7235 | 5.445 | 7.7206 | 10.6915 | 14.395 | 18.9572 | 24.4401 | 30.9206 | 38.3266 | 46.6929 | 56.0491 | 66.4592 | 77.9317 | 90.4931 | 104.0173 | 118.253
80:00 | 4 | 0.48244 | 0.8123 | 1.3387 | 2.187 | 3.314 | 4.8389 | 6.8554 | 9.4902 | 12.7894 | 16.869 | 21.7883 | 27.6213 | 34.3155 | 41.9115 | 50.4431 | 59.9729 | 70.5084 | 82.0759 | 94.568 | 107.7625
81:00 | 4 | 0.47029 | 0.79238 | 1.3042 | 2.129 | 3.2226 | 4.7024 | 6.6593 | 9.2168 | 12.4232 | 16.3923 | 21.1828 | 26.8682 | 33.4005 | 40.8217 | 49.1688 | 58.502 | 68.829 | 80.172 | 92.4347 | 105.3895
82:00 | 4 | 0.51545 | 0.86758 | 1.4295 | 2.3343 | 3.5361 | 5.1628 | 7.3134 | 10.1228 | 13.6347 | 17.9722 | 23.1967 | 29.3848 | 36.4767 | 44.5122 | 53.5299 | 63.5898 | 74.7 | 86.8775 | 100.0236 | 113.8696
83:00 | 4 | 0.50908 | 0.85725 | 1.4113 | 2.3035 | 3.4873 | 5.0896 | 7.2078 | 9.9754 | 13.4378 | 17.7174 | 22.8753 | 28.9881 | 35.9994 | 43.9506 | 52.8821 | 62.8533 | 73.8723 | 85.9541 | 99.0067 | 112.7584
84:00 | 4 | 0.54512 | 0.91716 | 1.5116 | 2.4684 | 3.7401 | 5.4619 | 7.7375 | 10.7095 | 14.4198 | 18.9978 | 24.507 | 31.0262 | 38.4892 | 46.9357 | 56.4061 | 66.9605 | 78.6073 | 91.3596 | 105.1196 | 119.589
85:00 | 4 | 0.53419 | 0.899 | 1.4812 | 2.4185 | 3.6636 | 5.3492 | 7.5772 | 10.4873 | 14.1227 | 18.6108 | 24.0141 | 30.4111 | 37.7386 | 46.0367 | 55.3459 | 65.7261 | 77.1858 | 89.7389 | 103.289 | 117.5466
86:00 | 4 | 0.54798 | 0.92178 | 1.5198 | 2.4826 | 3.7627 | 5.4959 | 7.7866 | 10.7782 | 14.5115 | 19.1163 | 24.656 | 31.2095 | 38.7088 | 47.1927 | 56.7003 | 67.292 | 78.9765 | 91.7679 | 105.565 | 120.0718
87:00 | 4 | 0.7374 | 1.2522 | 2.0455 | 3.3308 | 5.0139 | 7.2837 | 10.2927 | 14.2378 | 19.291 | 25.6465 | 33.4292 | 42.7944 | 53.7421 | 66.4038 | 80.8572 | 97.2617 | 115.6298 | 136.0771 | 158.3862 | 182.3987
88:00 | 4 | 0.97274 | 1.6573 | 2.6991 | 4.3913 | 6.5957 | 9.5641 | 13.5037 | 14.3278 | 19.5524 | 26.2664 | 34.6439 | 44.9009 | 57.1453 | 71.6048 | 88.397 | 107.7691 | 129.735 | 154.5085 | 181.8004 | 211.6739
89:00 | 4 | 1.1804 | 2.0043 | 3.2749 | 5.3336 | 8.0298 | 11.6657 | 16.486 | 16.6677 | 22.6951 | 30.3949 | 39.9531 | 51.6003 | 65.4256 | 81.6614 | 100.4378 | 122.0069 | 146.384 | 173.7708 | 203.876 | 236.656
90:00 | 4 | 1.4299 | 2.4175 | 3.9704 | 6.481 | 9.7955 | 14.2722 | 20.2002 | 19.1652 | 26.0313 | 34.7345 | 45.4656 | 58.4616 | 73.7726 | 91.62 | 112.1296 | 135.554 | 161.9103 | 191.3937 | 223.6876 | 258.6649
91:00 | 4 | 1.6576 | 2.7948 | 4.6057 | 7.5297 | 11.4097 | 16.6554 | 23.5967 | 21.3996 | 29.0186 | 38.6237 | 50.4114 | 64.6245 | 81.2799 | 100.5901 | 122.676 | 147.7931 | 175.96 | 207.3701 | 241.679 | 278.696
92:00 | 4 | 1.71 | 2.8811 | 4.7527 | 7.7737 | 11.7883 | 17.217 | 24.3993 | 23.2568 | 31.4984 | 41.8453 | 54.4973 | 69.7007 | 87.4415 | 107.9224 | 131.2579 | 157.7045 | 187.2822 | 220.1823 | 256.0357 | 294.5992
93:00 | 4 | 1.7258 | 2.907 | 4.7974 | 7.8487 | 11.9059 | 17.3923 | 24.6507 | 27.4713 | 37.1331 | 49.1822 | 63.8285 | 81.3302 | 101.6103 | 124.855 | 151.1706 | 180.8181 | 213.8207 | 250.3653 | 290.0311 | 332.4524
94:00 | 4 | 1.6958 | 2.8568 | 4.7146 | 7.7138 | 11.7014 | 17.0933 | 24.2271 | 34.627 | 46.6956 | 61.6263 | 79.6447 | 101.0276 | 125.5887 | 153.4842 | 184.8071 | 219.8229 | 258.5597 | 301.1893 | 347.2125 | 396.0355
95:00 | 4 | 1.6156 | 2.7237 | 4.4914 | 7.3467 | 11.138 | 16.2632 | 23.0455 | 37.5173 | 50.5593 | 66.6563 | 86.0408 | 108.9972 | 135.296 | 165.0816 | 198.4416 | 235.6442 | 276.7195 | 321.8352 | 370.458 | 421.9071
96:00 | 5 | 1.4758 | 2.4902 | 4.1025 | 6.708 | 10.1621 | 14.8296 | 21.0081 | 35.9104 | 48.397 | 63.8108 | 82.3756 | 104.3647 | 129.5593 | 158.0991 | 190.0677 | 225.7235 | 265.0955 | 308.3472 | 354.9626 | 404.2996
97:00 | 5 | 1.0672 | 1.8129 | 2.9638 | 4.8305 | 7.2755 | 10.5708 | 14.9416 | 31.0698 | 41.9267 | 55.3857 | 71.6591 | 91.0063 | 113.28 | 138.638 | 167.1691 | 199.1295 | 234.5444 | 273.5899 | 315.796 | 360.6848
98:00 | 5 | 0.84872 | 1.4506 | 2.3546 | 3.8263 | 5.7317 | 8.2935 | 11.6976 | 26.9356 | 36.4006 | 48.1903 | 62.5069 | 79.5983 | 99.3781 | 122.0193 | 147.616 | 176.4217 | 208.4589 | 243.9141 | 282.3562 | 323.4474
99:00 | 5 | 0.74023 | 1.2706 | 2.0521 | 3.3276 | 4.9653 | 7.1632 | 10.088 | 22.2414 | 30.1246 | 40.0161 | 52.1065 | 66.6301 | 83.5686 | 103.1123 | 125.3608 | 150.5639 | 178.7406 | 210.0878 | 244.2215 | 280.9574
100:00 | 5 | 0.57428 | 0.97971 | 1.5915 | 2.5854 | 3.8744 | 5.6092 | 7.9129 | 13.5627 | 18.374 | 24.4207 | 31.821 | 40.7211 | 51.1162 | 63.1279 | 76.827 | 92.3637 | 109.7494 | 129.0939 | 150.183 | 172.8703
101:00 | 5 | 0.42869 | 0.72201 | 1.1907 | 1.9468 | 2.9514 | 4.3102 | 6.1078 | 9.1841 | 12.3757 | 16.3165 | 21.0635 | 26.6863 | 33.1298 | 40.4299 | 48.6123 | 57.7396 | 67.8189 | 78.8837 | 90.814 | 103.4211
102:00 | 5 | 0.45582 | 0.76713 | 1.2659 | 2.0702 | 3.1401 | 4.5877 | 6.5021 | 9.0032 | 12.1342 | 16.0034 | 20.6675 | 26.1961 | 32.5376 | 39.7293 | 47.7989 | 56.8081 | 66.7642 | 77.6992 | 89.4983 | 101.9732
103:00 | 5 | 0.52079 | 0.87511 | 1.4464 | 2.3665 | 3.5936 | 5.255 | 7.4513 | 10.3185 | 13.8928 | 18.2957 | 23.5874 | 29.8418 | 36.9894 | 45.0638 | 54.0936 | 64.1405 | 75.2127 | 87.3359 | 100.3882 | 114.1272
104:00 | 5 | 0.46561 | 0.78396 | 1.292 | 2.1107 | 3.1983 | 4.6701 | 6.6163 | 9.1591 | 12.3432 | 16.2804 | 21.0281 | 26.6576 | 33.1182 | 40.4492 | 48.6832 | 57.8805 | 68.0484 | 79.2123 | 91.2686 | 104.0027
105:00 | 5 | 0.45388 | 0.76474 | 1.2587 | 2.0547 | 3.1102 | 4.5383 | 6.4269 | 8.8952 | 11.9898 | 15.8204 | 20.4438 | 25.9308 | 32.2351 | 39.3975 | 47.4533 | 56.4609 | 66.4276 | 77.3749 | 89.2097 | 101.7126
106:00 | 5 | 0.49747 | 0.83731 | 1.3796 | 2.2529 | 3.4128 | 4.9827 | 7.0582 | 9.7696 | 13.159 | 17.3451 | 22.3874 | 28.3596 | 35.204 | 42.9592 | 51.6623 | 61.3712 | 72.0937 | 83.8464 | 96.5338 | 109.8968
107:00 | 5 | 0.49132 | 0.82734 | 1.3621 | 2.2232 | 3.3657 | 4.912 | 6.9564 | 9.6274 | 12.969 | 17.0992 | 22.0772 | 27.9767 | 34.7434 | 42.4172 | 51.0371 | 60.6604 | 71.2949 | 82.9552 | 95.5525 | 108.8244
108:00 | 5 | 0.5261 | 0.88517 | 1.4588 | 2.3823 | 3.6096 | 5.2713 | 7.4676 | 10.3359 | 13.9167 | 18.335 | 23.6519 | 29.9437 | 37.1464 | 45.2981 | 54.4381 | 64.6243 | 75.8648 | 88.1721 | 101.452 | 115.4166
109:00 | 5 | 0.51555 | 0.86763 | 1.4295 | 2.3341 | 3.5358 | 5.1625 | 7.3128 | 10.1214 | 13.63 | 17.9614 | 23.1763 | 29.3501 | 36.4219 | 44.4305 | 53.4149 | 63.433 | 74.4929 | 86.6079 | 99.6853 | 113.4454
110:00 | 5 | 0.52887 | 0.88962 | 1.4668 | 2.396 | 3.6314 | 5.3041 | 7.5149 | 10.4022 | 14.0052 | 18.4494 | 23.7958 | 30.1206 | 37.3583 | 45.5461 | 54.722 | 64.9443 | 76.2211 | 88.5662 | 101.8819 | 115.8826
111:00 | 5 | 0.71167 | 1.2085 | 1.9741 | 3.2146 | 4.8389 | 7.0295 | 9.9336 | 13.741 | 18.618 | 24.7517 | 32.2629 | 41.3013 | 51.867 | 64.087 | 78.0361 | 93.8683 | 111.5955 | 131.3295 | 152.8602 | 176.0349
112:00 | 5 | 0.9388 | 1.5995 | 2.6049 | 4.2381 | 6.3656 | 9.2304 | 13.0325 | 13.828 | 18.8702 | 25.35 | 33.4352 | 43.3344 | 55.1515 | 69.1066 | 85.3129 | 104.0091 | 125.2086 | 149.1178 | 175.4575 | 204.2887
113:00 | 5 | 1.1393 | 1.9344 | 3.1606 | 5.1476 | 7.7497 | 11.2587 | 15.9108 | 16.0862 | 21.9032 | 29.3344 | 38.5591 | 49.8 | 63.1429 | 78.8123 | 96.9336 | 117.7501 | 141.2767 | 167.7081 | 196.7629 | 228.3992
114:00 | 5 | 1.38 | 2.3331 | 3.8318 | 6.2549 | 9.4537 | 13.7742 | 19.4954 | 18.4966 | 25.1231 | 33.5226 | 43.8794 | 56.4219 | 71.1987 | 88.4234 | 108.2175 | 130.8246 | 156.2613 | 184.7161 | 215.8833 | 249.6402
115:00 | 5 | 1.5998 | 2.6973 | 4.445 | 7.267 | 11.0117 | 16.0743 | 22.7734 | 20.653 | 28.0061 | 37.2762 | 48.6526 | 62.3698 | 78.4441 | 97.0806 | 118.3959 | 142.6367 | 169.8208 | 200.1351 | 233.247 | 268.9725
116:00 | 5 | 1.6504 | 2.7806 | 4.5869 | 7.5025 | 11.377 | 16.6163 | 23.548 | 22.4454 | 30.3994 | 40.3854 | 52.5959 | 67.2689 | 84.3907 | 104.157 | 126.6784 | 152.2023 | 180.7481 | 212.5002 | 247.1028 | 284.3209
117:00 | 5 | 1.6656 | 2.8055 | 4.63 | 7.5749 | 11.4905 | 16.7855 | 23.7907 | 26.5129 | 35.8375 | 47.4663 | 61.6016 | 78.4927 | 98.0652 | 120.4989 | 145.8963 | 174.5095 | 206.3607 | 241.6302 | 279.9121 | 320.8533
118:00 | 5 | 1.6366 | 2.7571 | 4.5501 | 7.4447 | 11.2931 | 16.4969 | 23.3818 | 33.4189 | 45.0664 | 59.4762 | 76.866 | 97.5028 | 121.207 | 148.1292 | 178.3593 | 212.1534 | 249.5387 | 290.681 | 335.0984 | 382.2181
119:00 | 5 | 1.5592 | 2.6286 | 4.3347 | 7.0904 | 10.7495 | 15.6958 | 22.2414 | 36.2083 | 48.7953 | 64.3307 | 83.0389 | 105.1943 | 130.5756 | 159.322 | 191.5181 | 227.4227 | 267.0649 | 310.6066 | 357.5329 | 407.187
120:00 | 6 | 1.4133 | 2.3848 | 3.9289 | 6.424 | 9.7319 | 14.2018 | 20.1188 | 34.3903 | 46.3483 | 61.1097 | 78.8886 | 99.9468 | 124.0749 | 151.4066 | 182.0219 | 216.1684 | 253.8737 | 295.2945 | 339.9367 | 387.1852
121:00 | 6 | 1.0221 | 1.7362 | 2.8383 | 4.626 | 6.9675 | 10.1234 | 14.3091 | 29.7546 | 40.1519 | 53.0412 | 68.6257 | 87.1539 | 108.4848 | 132.7693 | 160.0927 | 190.7001 | 224.6158 | 262.0086 | 302.428 | 345.4166
122:00 | 6 | 0.81279 | 1.3892 | 2.255 | 3.6643 | 5.489 | 7.9424 | 11.2025 | 25.7954 | 34.8597 | 46.1504 | 59.8609 | 76.2289 | 95.1713 | 116.8541 | 141.3673 | 168.9536 | 199.6346 | 233.589 | 270.4038 | 309.7556
123:00 | 6 | 0.7089 | 1.2168 | 1.9653 | 3.1868 | 4.7551 | 6.86 | 9.6609 | 21.2999 | 28.8494 | 38.3222 | 49.9008 | 63.8096 | 80.0311 | 98.7474 | 120.0541 | 144.1903 | 171.1743 | 201.1945 | 233.8833 | 269.0642
124:00 | 6 | 0.54997 | 0.93824 | 1.5241 | 2.476 | 3.7104 | 5.3718 | 7.5779 | 12.9886 | 17.5962 | 23.3869 | 30.474 | 38.9973 | 48.9524 | 60.4557 | 73.5748 | 88.4538 | 105.1036 | 123.6292 | 143.8256 | 165.5525
125:00 | 6 | 0.41055 | 0.69145 | 1.1403 | 1.8644 | 2.8265 | 4.1278 | 5.8492 | 8.7953 | 11.8518 | 15.6258 | 20.1718 | 25.5567 | 31.7274 | 38.7184 | 46.5545 | 55.2954 | 64.9481 | 75.5445 | 86.9698 | 99.0432
126:00 | 6 | 0.43652 | 0.73466 | 1.2123 | 1.9826 | 3.0071 | 4.3935 | 6.2269 | 8.6221 | 11.6205 | 15.3259 | 19.7926 | 25.0872 | 31.1602 | 38.0475 | 45.7755 | 54.4034 | 63.938 | 74.4101 | 85.7098 | 97.6565
127:00 | 6 | 0.49874 | 0.83806 | 1.3851 | 2.2663 | 3.4415 | 5.0326 | 7.1358 | 9.8817 | 13.3047 | 17.5213 | 22.5889 | 28.5786 | 35.4236 | 43.1562 | 51.8037 | 61.4254 | 72.0289 | 83.6389 | 96.1387 | 109.2961
128:00 | 6 | 0.4459 | 0.75078 | 1.2373 | 2.0214 | 3.0629 | 4.4724 | 6.3362 | 8.7713 | 11.8207 | 15.5912 | 20.1379 | 25.5292 | 31.7163 | 38.737 | 46.6224 | 55.4303 | 65.1678 | 75.8591 | 87.4051 | 99.6002
129:00 | 6 | 0.43467 | 0.73236 | 1.2054 | 1.9677 | 2.9785 | 4.3462 | 6.1549 | 8.5187 | 11.4822 | 15.1507 | 19.5784 | 24.8331 | 30.8706 | 37.7297 | 45.4445 | 54.0709 | 63.6156 | 74.0995 | 85.4334 | 97.407
130:00 | 6 | 0.47641 | 0.80187 | 1.3212 | 2.1575 | 3.2683 | 4.7718 | 6.7595 | 9.3561 | 12.6019 | 16.6109 | 21.4397 | 27.1591 | 33.7138 | 41.1407 | 49.4754 | 58.7733 | 69.0419 | 80.297 | 92.4474 | 105.2447
131:00 | 6 | 0.47052 | 0.79232 | 1.3044 | 2.1291 | 3.2232 | 4.7041 | 6.6619 | 9.2198 | 12.42 | 16.3754 | 21.1427 | 26.7925 | 33.2727 | 40.6216 | 48.8766 | 58.0926 | 68.2769 | 79.4437 | 91.5076 | 104.2177
132:00 | 6 | 0.50383 | 0.8477 | 1.3971 | 2.2814 | 3.4568 | 5.0482 | 7.1514 | 9.8984 | 13.3276 | 17.5589 | 22.6507 | 28.6761 | 35.5739 | 43.3806 | 52.1337 | 61.8887 | 72.6533 | 84.4397 | 97.1575 | 110.5309
133:00 | 6 | 0.49373 | 0.83091 | 1.369 | 2.2353 | 3.3861 | 4.944 | 7.0032 | 9.693 | 13.053 | 17.2011 | 22.1952 | 28.1077 | 34.8801 | 42.5497 | 51.1538 | 60.7478 | 71.3395 | 82.9417 | 95.4655 | 108.6432
134:00 | 6 | 0.50648 | 0.85196 | 1.4047 | 2.2946 | 3.4777 | 5.0796 | 7.1968 | 9.9618 | 13.4123 | 17.6684 | 22.7885 | 28.8456 | 35.7769 | 43.6181 | 52.4056 | 62.1951 | 72.9946 | 84.8171 | 97.5691 | 110.9772
135:00 | 6 | 0.68155 | 1.1574 | 1.8905 | 3.0785 | 4.6341 | 6.732 | 9.5131 | 13.1594 | 17.8299 | 23.7039 | 30.8972 | 39.553 | 49.6715 | 61.3741 | 74.7327 | 89.8947 | 106.8716 | 125.7702 | 146.3895 | 168.5832
136:00 | 6 | 0.89906 | 1.5318 | 2.4946 | 4.0587 | 6.0961 | 8.8397 | 12.4808 | 13.2426 | 18.0714 | 24.2769 | 32.0198 | 41.5 | 52.8169 | 66.1812 | 81.7015 | 99.6063 | 119.9084 | 142.8055 | 168.0302 | 195.641
137:00 | 6 | 1.091 | 1.8525 | 3.0268 | 4.9296 | 7.4216 | 10.7821 | 15.2373 | 15.4053 | 20.9761 | 28.0927 | 36.9269 | 47.6919 | 60.47 | 75.4761 | 92.8303 | 112.7657 | 135.2963 | 160.6088 | 188.4337 | 218.7309
138:00 | 6 | 1.3216 | 2.2343 | 3.6696 | 5.9901 | 9.0536 | 13.1911 | 18.6702 | 17.7136 | 24.0596 | 32.1036 | 42.0219 | 54.0335 | 68.1848 | 84.6804 | 103.6365 | 125.2867 | 149.6466 | 176.8968 | 206.7447 | 239.0727
139:00 | 6 | 1.5321 | 2.5831 | 4.2569 | 6.9593 | 10.5455 | 15.3939 | 21.8094 | 19.7787 | 26.8206 | 35.6982 | 46.593 | 59.7296 | 75.1235 | 92.9711 | 113.3841 | 136.5987 | 162.6322 | 191.6631 | 223.3734 | 257.5866
140:00 | 6 | 1.5805 | 2.6629 | 4.3927 | 7.1849 | 10.8954 | 15.9129 | 22.5512 | 21.4953 | 29.1126 | 38.6758 | 50.3695 | 64.4213 | 80.8184 | 99.7479 | 121.316 | 145.7594 | 173.0968 | 203.5049 | 236.6427 | 272.2853
141:00 | 6 | 1.595 | 2.6868 | 4.434 | 7.2542 | 11.0041 | 16.0749 | 22.7836 | 25.3905 | 34.3205 | 45.457 | 58.9939 | 75.17 | 93.914 | 115.3981 | 139.7204 | 167.1223 | 197.6252 | 231.4017 | 268.0632 | 307.2713
142:00 | 6 | 1.5673 | 2.6404 | 4.3575 | 7.1295 | 10.8151 | 15.7986 | 22.392 | 32.0042 | 43.1587 | 56.9585 | 73.6122 | 93.3754 | 116.0762 | 141.8588 | 170.8092 | 203.1728 | 238.9754 | 278.3762 | 320.9134 | 366.0384
143:00 | 6 | 1.4932 | 2.5174 | 4.1513 | 6.7902 | 10.2944 | 15.0314 | 21.2999 | 34.6756 | 46.7297 | 61.6075 | 79.5237 | 100.7414 | 125.0482 | 152.5777 | 183.411 | 217.7957 | 255.7598 | 297.4583 | 342.3982 | 389.9504
144:00 | 7 | 1.2825 | 2.164 | 3.5651 | 5.8293 | 8.8309 | 12.887 | 18.2561 | 31.2064 | 42.0573 | 55.452 | 71.585 | 90.6936 | 112.5879 | 137.3892 | 165.1701 | 196.1553 | 230.3697 | 267.9558 | 308.4648 | 351.339
145:00 | 7 | 0.92744 | 1.5754 | 2.5755 | 4.1977 | 6.3224 | 9.1861 | 12.9843 | 26.9999 | 36.4346 | 48.1306 | 62.2722 | 79.0851 | 98.4411 | 120.4773 | 145.2711 | 173.0448 | 203.8206 | 237.7515 | 274.4288 | 313.4375
146:00 | 7 | 0.73754 | 1.2606 | 2.0462 | 3.3251 | 4.9808 | 7.2071 | 10.1653 | 23.4072 | 31.6324 | 41.8777 | 54.3189 | 69.1715 | 86.3602 | 106.0356 | 128.2793 | 153.3117 | 181.1521 | 211.963 | 245.3694 | 281.078
147:00 | 7 | 0.64327 | 1.1042 | 1.7833 | 2.8917 | 4.3149 | 6.2249 | 8.7665 | 19.3279 | 26.1785 | 34.7743 | 45.2809 | 57.902 | 72.6217 | 89.6053 | 108.9393 | 130.841 | 155.3268 | 182.5677 | 212.2301 | 244.1539
148:00 | 7 | 0.49905 | 0.85138 | 1.383 | 2.2467 | 3.3669 | 4.8744 | 6.8764 | 11.7861 | 15.9672 | 21.2217 | 27.6527 | 35.3869 | 44.4203 | 54.8586 | 66.7631 | 80.2646 | 95.3729 | 112.1835 | 130.51 | 150.2254
149:00 | 7 | 0.37254 | 0.62743 | 1.0347 | 1.6918 | 2.5648 | 3.7456 | 5.3077 | 7.981 | 10.7545 | 14.1792 | 18.3043 | 23.1906 | 28.79 | 35.1338 | 42.2444 | 50.1761 | 58.9351 | 68.5504 | 78.918 | 89.8737
150:00 | 7 | 0.39611 | 0.66664 | 1.1001 | 1.799 | 2.7287 | 3.9867 | 5.6504 | 7.8239 | 10.5447 | 13.907 | 17.9602 | 22.7646 | 28.2754 | 34.5251 | 41.5376 | 49.3666 | 58.0186 | 67.5211 | 77.7747 | 88.6154
151:00 | 7 | 0.45257 | 0.76047 | 1.2569 | 2.0565 | 3.1229 | 4.5667 | 6.4752 | 8.9669 | 12.0729 | 15.8991 | 20.4976 | 25.9327 | 32.144 | 39.1607 | 47.0077 | 55.7385 | 65.3603 | 75.8955 | 87.238 | 99.1773
152:00 | 7 | 0.40462 | 0.68127 | 1.1227 | 1.8342 | 2.7794 | 4.0583 | 5.7496 | 7.9593 | 10.7263 | 14.1478 | 18.2735 | 23.1656 | 28.78 | 35.1506 | 42.306 | 50.2985 | 59.1345 | 68.836 | 79.313 | 90.379
153:00 | 7 | 0.39443 | 0.66456 | 1.0938 | 1.7856 | 2.7028 | 3.9438 | 5.585 | 7.73 | 10.4192 | 13.748 | 17.7658 | 22.534 | 28.0125 | 34.2367 | 41.2372 | 49.0649 | 57.726 | 67.2393 | 77.5238 | 88.3889
154:00 | 7 | 0.4323 | 0.72763 | 1.1989 | 1.9578 | 2.9657 | 4.33 | 6.1337 | 8.4899 | 11.4352 | 15.073 | 19.4548 | 24.6447 | 30.5925 | 37.3319 | 44.8949 | 53.332 | 62.6499 | 72.863 | 83.8885 | 95.501
155:00 | 7 | 0.42696 | 0.71897 | 1.1836 | 1.9319 | 2.9248 | 4.2686 | 6.0451 | 8.3662 | 11.2701 | 14.8593 | 19.1852 | 24.312 | 30.1923 | 36.8608 | 44.3515 | 52.7143 | 61.9558 | 72.0887 | 83.0357 | 94.5691
156:00 | 7 | 0.45719 | 0.76921 | 1.2677 | 2.0702 | 3.1368 | 4.5808 | 6.4894 | 8.982 | 12.0937 | 15.9333 | 20.5537 | 26.0212 | 32.2804 | 39.3644 | 47.3071 | 56.1589 | 65.927 | 76.6221 | 88.1625 | 100.2978
157:00 | 7 | 0.44802 | 0.75398 | 1.2423 | 2.0284 | 3.0726 | 4.4863 | 6.3549 | 8.7956 | 11.8445 | 15.6086 | 20.1403 | 25.5054 | 31.6509 | 38.6104 | 46.4179 | 55.1237 | 64.7348 | 75.2629 | 86.6272 | 98.5848
158:00 | 7 | 0.45959 | 0.77309 | 1.2747 | 2.0821 | 3.1557 | 4.6093 | 6.5305 | 9.0396 | 12.1706 | 16.0326 | 20.6787 | 26.175 | 32.4646 | 39.5799 | 47.5538 | 56.437 | 66.2366 | 76.9646 | 88.5361 | 100.7027
159:00 | 7 | 0.61845 | 1.0502 | 1.7155 | 2.7935 | 4.2051 | 6.1087 | 8.6323 | 11.941 | 16.1791 | 21.5094 | 28.0367 | 35.8911 | 45.0728 | 55.692 | 67.8139 | 81.5721 | 96.9772 | 114.1262 | 132.8365 | 152.9755
160:00 | 7 | 0.81582 | 1.39 | 2.2637 | 3.6829 | 5.5317 | 8.0213 | 11.3253 | 12.0166 | 16.3983 | 22.0293 | 29.0554 | 37.6579 | 47.9271 | 60.0541 | 74.1375 | 90.3846 | 108.8071 | 129.5844 | 152.4738 | 177.5283
161:00 | 7 | 0.99003 | 1.681 | 2.7466 | 4.4733 | 6.7345 | 9.7839 | 13.8266 | 13.979 | 19.0341 | 25.4918 | 33.5081 | 43.2766 | 54.8716 | 68.4884 | 84.2359 | 102.3257 | 122.7704 | 145.7394 | 170.9882 | 198.4804
162:00 | 7 | 1.1992 | 2.0275 | 3.3299 | 5.4356 | 8.2154 | 11.9699 | 16.9416 | 16.0736 | 21.8322 | 29.1314 | 38.1315 | 49.031 | 61.8721 | 76.8405 | 94.0417 | 113.6875 | 135.7921 | 160.5195 | 187.604 | 216.939
163:00 | 7 | 1.3902 | 2.3439 | 3.8628 | 6.315 | 9.5692 | 13.9687 | 19.7902 | 17.9476 | 24.3375 | 32.3932 | 42.2794 | 54.1998 | 68.1684 | 84.3637 | 102.8868 | 123.9522 | 147.5754 | 173.9187 | 202.6932 | 233.7388
164:00 | 7 | 1.4342 | 2.4163 | 3.986 | 6.5197 | 9.8867 | 14.4397 | 20.4634 | 19.5052 | 26.4173 | 35.0952 | 45.7062 | 58.4571 | 73.3361 | 90.5131 | 110.0844 | 132.2648 | 157.0713 | 184.6641 | 214.734 | 247.0767
165:00 | 7 | 1.4474 | 2.438 | 4.0235 | 6.5826 | 9.9853 | 14.5867 | 20.6742 | 23.0398 | 31.143 | 41.2485 | 53.5322 | 68.2106 | 85.2193 | 104.7144 | 126.7849 | 151.6499 | 179.3288 | 209.9782 | 243.2455 | 278.8237
166:00 | 7 | 1.4222 | 2.3959 | 3.9541 | 6.4695 | 9.8138 | 14.3359 | 20.3189 | 29.0412 | 39.163 | 51.6852 | 66.7971 | 84.7306 | 105.3297 | 128.7253 | 154.9954 | 184.3627 | 216.8508 | 252.6037 | 291.2028 | 332.1501
167:00 | 7 | 1.3549 | 2.2843 | 3.7669 | 6.1616 | 9.3413 | 13.6397 | 19.328 | 31.4653 | 42.4034 | 55.9038 | 72.1613 | 91.4146 | 113.471 | 138.4519 | 166.4305 | 197.6318 | 232.0812 | 269.9192 | 310.6985 | 353.8482
168:00 | 8 | 1.2924 | 2.1807 | 3.5926 | 5.8743 | 8.8991 | 12.9864 | 18.397 | 31.4472 | 42.3818 | 55.8799 | 72.1373 | 91.3933 | 113.4566 | 138.4493 | 166.4445 | 197.6687 | 232.1472 | 270.0232 | 310.8449 | 354.0499
169:00 | 8 | 0.93459 | 1.5876 | 2.5954 | 4.2301 | 6.3712 | 9.257 | 13.0845 | 27.2082 | 36.7157 | 48.5019 | 62.7527 | 79.6953 | 99.2006 | 121.4069 | 146.392 | 174.38 | 205.3932 | 239.5859 | 276.5462 | 315.8559
170:00 | 8 | 0.74323 | 1.2703 | 2.062 | 3.3507 | 5.0193 | 7.2627 | 10.2438 | 23.5878 | 31.8764 | 42.2008 | 54.738 | 69.7052 | 87.0265 | 106.8537 | 129.2691 | 154.4946 | 182.5499 | 213.5984 | 247.2626 | 283.2467
171:00 | 8 | 0.64823 | 1.1127 | 1.7971 | 2.914 | 4.3482 | 6.2729 | 8.8341 | 19.477 | 26.3805 | 35.0426 | 45.6303 | 58.3488 | 73.182 | 90.2966 | 109.7799 | 131.8505 | 156.5252 | 183.9763 | 213.8676 | 246.0377
172:00 | 8 | 0.5029 | 0.85795 | 1.3937 | 2.2641 | 3.3929 | 4.912 | 6.9294 | 11.877 | 16.0904 | 21.3855 | 27.866 | 35.6599 | 44.7631 | 55.2819 | 67.2783 | 80.8839 | 96.1088 | 113.0491 | 131.517 | 151.3845
173:00 | 8 | 0.37541 | 0.63227 | 1.0427 | 1.7049 | 2.5846 | 3.7745 | 5.3486 | 8.0426 | 10.8375 | 14.2886 | 18.4455 | 23.3695 | 29.0122 | 35.4049 | 42.5704 | 50.5632 | 59.3898 | 69.0794 | 79.5269 | 90.5671
174:00 | 8 | 0.39917 | 0.67179 | 1.1086 | 1.8129 | 2.7498 | 4.0175 | 5.694 | 7.8842 | 10.626 | 14.0143 | 18.0987 | 22.9402 | 28.4935 | 34.7914 | 41.8581 | 49.7475 | 58.4662 | 68.0421 | 78.3747 | 89.2991
175:00 | 8 | 0.45606 | 0.76634 | 1.2666 | 2.0724 | 3.147 | 4.6019 | 6.5252 | 9.036 | 12.1661 | 16.0218 | 20.6558 | 26.1328 | 32.392 | 39.4629 | 47.3704 | 56.1686 | 65.8646 | 76.481 | 87.9111 | 99.9425
176:00 | 8 | 0.40774 | 0.68652 | 1.1314 | 1.8484 | 2.8008 | 4.0896 | 5.7939 | 8.0207 | 10.8091 | 14.2569 | 18.4145 | 23.3444 | 29.002 | 35.4218 | 42.6325 | 50.6866 | 59.5908 | 69.3671 | 79.925 | 91.0764
177:00 | 8 | 0.39747 | 0.66969 | 1.1022 | 1.7993 | 2.7236 | 3.9742 | 5.6281 | 7.7897 | 10.4996 | 13.8541 | 17.9029 | 22.7079 | 28.2287 | 34.5008 | 41.5554 | 49.4435 | 58.1714 | 67.7581 | 78.122 | 89.0709
178:00 | 8 | 0.43564 | 0.73325 | 1.2081 | 1.9729 | 2.9886 | 4.3634 | 6.181 | 8.5554 | 11.5235 | 15.1893 | 19.6049 | 24.8348 | 30.8286 | 37.6199 | 45.2413 | 53.7435 | 63.1333 | 73.4252 | 84.5358 | 96.2379
179:00 | 8 | 0.43025 | 0.72451 | 1.1928 | 1.9469 | 2.9474 | 4.3015 | 6.0918 | 8.4308 | 11.3571 | 14.974 | 19.3333 | 24.4996 | 30.4252 | 37.1452 | 44.6937 | 53.121 | 62.4338 | 72.6449 | 83.6764 | 95.2988
180:00 | 8 | 0.46071 | 0.77515 | 1.2775 | 2.0862 | 3.161 | 4.6161 | 6.5394 | 9.0513 | 12.187 | 16.0562 | 20.7123 | 26.222 | 32.5295 | 39.6681 | 47.6721 | 56.5922 | 66.4357 | 77.2133 | 88.8427 | 101.0716
181:00 | 8 | 0.45147 | 0.7598 | 1.2518 | 2.044 | 3.0963 | 4.5209 | 6.4039 | 8.8635 | 11.9359 | 15.729 | 20.2957 | 25.7022 | 31.8951 | 38.9083 | 46.776 | 55.549 | 65.2343 | 75.8436 | 87.2956 | 99.3455
182:00 | 8 | 0.46313 | 0.77905 | 1.2845 | 2.0982 | 3.1801 | 4.6449 | 6.5809 | 9.1093 | 12.2645 | 16.1563 | 20.8382 | 26.377 | 32.7151 | 39.8853 | 47.9207 | 56.8725 | 66.7477 | 77.5584 | 89.2192 | 101.4797
183:00 | 8 | 0.62322 | 1.0583 | 1.7287 | 2.815 | 4.2375 | 6.1559 | 8.6989 | 12.0332 | 16.304 | 21.6753 | 28.253 | 36.168 | 45.4206 | 56.1217 | 68.3371 | 82.2015 | 97.7255 | 115.0068 | 133.8615 | 154.1558
184:00 | 8 | 0.82212 | 1.4007 | 2.2811 | 3.7114 | 5.5744 | 8.0832 | 11.4127 | 12.1093 | 16.5249 | 22.1993 | 29.2796 | 37.9484 | 48.2968 | 60.5175 | 74.7095 | 91.082 | 109.6466 | 130.5842 | 153.6502 | 178.898
185:00 | 8 | 0.99767 | 1.6939 | 2.7678 | 4.5078 | 6.7865 | 9.8593 | 13.9333 | 14.0869 | 19.1809 | 25.6885 | 33.7667 | 43.6105 | 55.295 | 69.0168 | 84.8859 | 103.1152 | 123.7177 | 146.8639 | 172.3075 | 200.0119
186:00 | 8 | 1.2085 | 2.0431 | 3.3556 | 5.4775 | 8.2788 | 12.0622 | 17.0724 | 16.1976 | 22.0006 | 29.3561 | 38.4257 | 49.4093 | 62.3495 | 77.4334 | 94.7673 | 114.5646 | 136.8399 | 161.758 | 189.0515 | 218.6128
187:00 | 8 | 1.401 | 2.362 | 3.8926 | 6.3638 | 9.643 | 14.0765 | 19.9429 | 18.0861 | 24.5253 | 32.6432 | 42.6056 | 54.618 | 68.6944 | 85.0146 | 103.6807 | 124.9086 | 148.7141 | 175.2606 | 204.2571 | 235.5423
188:00 | 8 | 1.4453 | 2.435 | 4.0168 | 6.57 | 9.963 | 14.5511 | 20.6213 | 19.6557 | 26.6211 | 35.3659 | 46.0588 | 58.9081 | 73.9019 | 91.2115 | 110.9338 | 133.2854 | 158.2832 | 186.0889 | 216.3908 | 248.9831
189:00 | 8 | 1.4585 | 2.4569 | 4.0545 | 6.6334 | 10.0623 | 14.6993 | 20.8338 | 23.2176 | 31.3833 | 41.5668 | 53.9452 | 68.7369 | 85.8768 | 105.5223 | 127.7631 | 152.82 | 180.7124 | 211.5984 | 245.1223 | 280.975
190:00 | 8 | 1.4332 | 2.4144 | 3.9846 | 6.5194 | 9.8895 | 14.4465 | 20.4757 | 29.2653 | 39.4652 | 52.084 | 67.3124 | 85.3844 | 106.1424 | 129.7185 | 156.1913 | 185.7852 | 218.5239 | 254.5527 | 293.4496 | 334.7128
191:00 | 8 | 1.3654 | 2.3019 | 3.796 | 6.2091 | 9.4134 | 13.745 | 19.4771 | 31.7081 | 42.7306 | 56.3351 | 72.7181 | 92.1199 | 114.3466 | 139.5201 | 167.7147 | 199.1567 | 233.8718 | 272.0018 | 313.0957 | 356.5784
192:00 | 9 | 1.3267 | 2.2386 | 3.688 | 6.0301 | 9.1352 | 13.331 | 18.8851 | 32.2816 | 43.5063 | 57.3626 | 74.0514 | 93.8183 | 116.467 | 142.1228 | 170.8608 | 202.9136 | 238.3069 | 277.1879 | 319.0926 | 363.444
193:00 | 9 | 0.95939 | 1.6297 | 2.6643 | 4.3424 | 6.5403 | 9.5026 | 13.4317 | 27.9301 | 37.6899 | 49.7888 | 64.4177 | 81.8099 | 101.8328 | 124.6282 | 150.2762 | 179.0069 | 210.843 | 245.9429 | 283.884 | 324.2366
194:00 | 9 | 0.76295 | 1.304 | 2.1167 | 3.4396 | 5.1525 | 7.4554 | 10.5156 | 24.2137 | 32.7222 | 43.3205 | 56.1904 | 71.5547 | 89.3356 | 109.6889 | 132.699 | 158.5938 | 187.3935 | 219.2659 | 253.8233 | 290.7622
195:00 | 9 | 0.66543 | 1.1422 | 1.8448 | 2.9914 | 4.4635 | 6.4394 | 9.0685 | 19.9938 | 27.0804 | 35.9724 | 46.841 | 59.897 | 75.1238 | 92.6925 | 112.6927 | 135.349 | 160.6784 | 188.8578 | 219.5422 | 252.5659
196:00 | 9 | 0.51625 | 0.88071 | 1.4307 | 2.3242 | 3.4829 | 5.0424 | 7.1133 | 12.1922 | 16.5173 | 21.9529 | 28.6054 | 36.6061 | 45.9508 | 56.7487 | 69.0634 | 83.0301 | 98.6589 | 116.0486 | 135.0066 | 155.4013
197:00 | 9 | 0.38537 | 0.64905 | 1.0704 | 1.7501 | 2.6532 | 3.8747 | 5.4906 | 8.256 | 11.1251 | 14.6677 | 18.9349 | 23.9896 | 29.7819 | 36.3443 | 43.6999 | 51.9048 | 60.9656 | 70.9123 | 81.637 | 92.9702
198:00 | 9 | 0.40976 | 0.68961 | 1.138 | 1.861 | 2.8227 | 4.1241 | 5.8451 | 8.0934 | 10.908 | 14.3862 | 18.579 | 23.5489 | 29.2496 | 35.7146 | 42.9687 | 51.0675 | 60.0175 | 69.8474 | 80.4543 | 91.6685
199:00 | 9 | 0.46816 | 0.78667 | 1.3002 | 2.1273 | 3.2305 | 4.724 | 6.6983 | 9.2758 | 12.4889 | 16.4469 | 21.2039 | 26.8262 | 33.2515 | 40.51 | 48.6273 | 57.6589 | 67.6123 | 78.5104 | 90.2437 | 102.5944
200:00 | 9 | 0.41856 | 0.70474 | 1.1614 | 1.8974 | 2.8751 | 4.1981 | 5.9477 | 8.2335 | 11.0959 | 14.6352 | 18.9031 | 23.9638 | 29.7715 | 36.3617 | 43.7636 | 52.0315 | 61.1719 | 71.2077 | 82.0456 | 93.4929
201:00 | 9 | 0.40802 | 0.68746 | 1.1315 | 1.8471 | 2.7959 | 4.0797 | 5.7775 | 7.9963 | 10.7782 | 14.2217 | 18.3779 | 23.3104 | 28.9777 | 35.4162 | 42.658 | 50.7554 | 59.7149 | 69.5559 | 80.1948 | 91.4342
202:00 | 9 | 0.4472 | 0.7527 | 1.2402 | 2.0252 | 3.0679 | 4.4792 | 6.345 | 8.7824 | 11.8292 | 15.5924 | 20.1251 | 25.4938 | 31.6466 | 38.6181 | 46.4417 | 55.1695 | 64.8085 | 75.3734 | 86.7788 | 98.7914
203:00 | 9 | 0.44167 | 0.74374 | 1.2244 | 1.9985 | 3.0256 | 4.4156 | 6.2534 | 8.6545 | 11.6584 | 15.3713 | 19.8462 | 25.1496 | 31.2325 | 38.1308 | 45.8796 | 54.5305 | 64.0904 | 74.5724 | 85.8966 | 97.8274
204:00 | 9 | 0.47294 | 0.79572 | 1.3114 | 2.1416 | 3.2448 | 4.7386 | 6.7129 | 9.2914 | 12.5104 | 16.4822 | 21.2619 | 26.9178 | 33.3926 | 40.7206 | 48.937 | 58.0938 | 68.1984 | 79.2621 | 91.2 | 103.7534
205:00 | 9 | 0.46345 | 0.77996 | 1.2851 | 2.0982 | 3.1785 | 4.6408 | 6.5738 | 9.0986 | 12.2526 | 16.1464 | 20.8343 | 26.3842 | 32.7414 | 39.9407 | 48.0172 | 57.0229 | 66.9652 | 77.856 | 89.6118 | 101.9815
206:00 | 9 | 0.47542 | 0.79972 | 1.3186 | 2.1539 | 3.2645 | 4.7681 | 6.7555 | 9.351 | 12.5899 | 16.585 | 21.3911 | 27.0769 | 33.5832 | 40.9436 | 49.1922 | 58.3815 | 68.5187 | 79.6163 | 91.5865 | 104.1723
207:00 | 9 | 0.63976 | 1.0864 | 1.7746 | 2.8897 | 4.3499 | 6.3192 | 8.9297 | 12.3525 | 16.7366 | 22.2505 | 29.0026 | 37.1277 | 46.6257 | 57.6108 | 70.1503 | 84.3826 | 100.3185 | 118.0583 | 137.4133 | 158.2461
208:00 | 9 | 0.84393 | 1.4379 | 2.3417 | 3.8098 | 5.7223 | 8.2977 | 11.7155 | 12.4306 | 16.9633 | 22.7883 | 30.0564 | 38.9553 | 49.5783 | 62.1232 | 76.6918 | 93.4987 | 112.5559 | 134.0491 | 157.7271 | 183.6448
209:00 | 9 | 1.0241 | 1.7389 | 2.8412 | 4.6274 | 6.9665 | 10.1209 | 14.303 | 14.4607 | 19.6899 | 26.3701 | 34.6626 | 44.7676 | 56.7622 | 70.8481 | 87.1382 | 105.8512 | 127.0003 | 150.7607 | 176.8794 | 205.3189
210:00 | 9 | 1.2406 | 2.0973 | 3.4446 | 5.6228 | 8.4984 | 12.3823 | 17.5253 | 16.6274 | 22.5844 | 30.1351 | 39.4452 | 50.7203 | 64.0039 | 79.488 | 97.2818 | 117.6044 | 140.4707 | 166.05 | 194.0677 | 224.4134
211:00 | 9 | 1.4381 | 2.4247 | 3.9959 | 6.5326 | 9.8989 | 14.45 | 20.4721 | 18.566 | 25.176 | 33.5093 | 43.7361 | 56.0672 | 70.5171 | 87.2703 | 106.4317 | 128.2229 | 152.66 | 179.9109 | 209.6767 | 241.7921
212:00 | 9 | 1.4836 | 2.4996 | 4.1233 | 6.7443 | 10.2273 | 14.9372 | 21.1684 | 20.1772 | 27.3275 | 36.3043 | 47.2809 | 60.4712 | 75.8628 | 93.6317 | 113.8772 | 136.8219 | 162.483 | 191.0265 | 222.1324 | 255.5894
213:00 | 9 | 1.4972 | 2.522 | 4.1621 | 6.8094 | 10.3293 | 15.0893 | 21.3866 | 23.8337 | 32.216 | 42.6697 | 55.3766 | 70.5608 | 88.1554 | 108.3222 | 131.1531 | 156.8748 | 185.5073 | 217.2128 | 251.6262 | 288.4302
214:00 | 9 | 1.4712 | 2.4785 | 4.0903 | 6.6924 | 10.1519 | 14.8299 | 21.019 | 30.0418 | 40.5123 | 53.4659 | 69.0985 | 87.6499 | 108.9587 | 133.1604 | 160.3356 | 190.7147 | 224.3221 | 261.3069 | 301.2358 | 343.5939
215:00 | 9 | 1.4016 | 2.363 | 3.8967 | 6.3739 | 9.6632 | 14.1097 | 19.9939 | 32.5494 | 43.8644 | 57.8299 | 74.6476 | 94.5642 | 117.3806 | 143.2221 | 172.1647 | 204.441 | 240.0772 | 279.219 | 321.4032 | 366.0397
216:00 | 10 | 1.3705 | 2.3126 | 3.8098 | 6.2294 | 9.4371 | 13.7716 | 19.5093 | 33.3484 | 44.9442 | 59.2583 | 76.4986 | 96.9189 | 120.316 | 146.8197 | 176.5075 | 209.6195 | 246.1825 | 286.3485 | 329.6381 | 375.4552
217:00 | 10 | 0.9911 | 1.6836 | 2.7523 | 4.4859 | 6.7564 | 9.8167 | 13.8756 | 28.8532 | 38.9355 | 51.4343 | 66.5466 | 84.5136 | 105.1982 | 128.747 | 155.2426 | 184.9228 | 217.811 | 254.0709 | 293.2658 | 334.9521
218:00 | 10 | 0.78817 | 1.3471 | 2.1866 | 3.5533 | 5.3227 | 7.7018 | 10.8631 | 25.0139 | 33.8037 | 44.7522 | 58.0474 | 73.9195 | 92.288 | 113.314 | 137.0845 | 163.8351 | 193.5866 | 226.5123 | 262.2118 | 300.3714
219:00 | 10 | 0.68742 | 1.18 | 1.9057 | 3.0902 | 4.611 | 6.6522 | 9.3682 | 20.6546 | 27.9754 | 37.1612 | 48.389 | 61.8765 | 77.6065 | 95.7558 | 116.417 | 139.822 | 165.9885 | 195.0993 | 226.7978 | 260.9128
220:00 | 10 | 0.53331 | 0.90982 | 1.478 | 2.401 | 3.598 | 5.209 | 7.3484 | 12.5951 | 17.0632 | 22.6784 | 29.5508 | 37.8159 | 47.4694 | 58.6241 | 71.3458 | 85.7741 | 101.9194 | 119.8838 | 139.4683 | 160.537
221:00 | 10 | 0.39811 | 0.6705 | 1.1058 | 1.8079 | 2.7409 | 4.0027 | 5.672 | 8.5288 | 11.4927 | 15.1524 | 19.5607 | 24.7824 | 30.7662 | 37.5454 | 45.1441 | 53.6202 | 62.9804 | 73.2558 | 84.335 | 96.0427
222:00 | 10 | 0.4233 | 0.7124 | 1.1756 | 1.9225 | 2.916 | 4.2604 | 6.0382 | 8.3609 | 11.2685 | 14.8616 | 19.193 | 24.3271 | 30.2162 | 36.8949 | 44.3887 | 52.7552 | 62.001 | 72.1558 | 83.1132 | 94.698
223:00 | 10 | 0.48363 | 0.81267 | 1.3432 | 2.1977 | 3.3372 | 4.8801 | 6.9197 | 9.5824 | 12.9016 | 16.9905 | 21.9046 | 27.7128 | 34.3504 | 41.8488 | 50.2343 | 59.5644 | 69.8467 | 81.105 | 93.2261 | 105.9849
224:00 | 10 | 0.43239 | 0.72803 | 1.1998 | 1.9602 | 2.9702 | 4.3369 | 6.1442 | 8.5056 | 11.4626 | 15.1189 | 19.5279 | 24.7558 | 30.7555 | 37.5634 | 45.21 | 53.7511 | 63.1935 | 73.561 | 84.7571 | 96.5827
225:00 | 10 | 0.4215 | 0.71018 | 1.1689 | 1.9081 | 2.8883 | 4.2145 | 5.9684 | 8.2606 | 11.1344 | 14.6917 | 18.9852 | 24.0808 | 29.9354 | 36.5867 | 44.0678 | 52.4328 | 61.6884 | 71.8547 | 82.8451 | 94.456
226:00 | 10 | 0.46198 | 0.77758 | 1.2812 | 2.0922 | 3.1693 | 4.6272 | 6.5547 | 9.0726 | 12.2201 | 16.1077 | 20.7902 | 26.3363 | 32.6924 | 39.8943 | 47.9765 | 56.9928 | 66.9503 | 77.8644 | 89.6467 | 102.0563
227:00 | 10 | 0.45627 | 0.76832 | 1.2649 | 2.0646 | 3.1255 | 4.5616 | 6.4601 | 8.9405 | 12.0437 | 15.8793 | 20.5021 | 25.9808 | 32.2647 | 39.3909 | 47.3959 | 56.3327 | 66.2084 | 77.0369 | 88.7354 | 101.0604
228:00 | 10 | 0.48857 | 0.82201 | 1.3547 | 2.2123 | 3.3521 | 4.8952 | 6.9348 | 9.5985 | 12.9238 | 17.0269 | 21.9645 | 27.8074 | 34.4962 | 42.0664 | 50.5543 | 60.0137 | 70.4523 | 81.8815 | 94.214 | 107.1823
229:00 | 10 | 0.47877 | 0.80573 | 1.3275 | 2.1676 | 3.2835 | 4.7942 | 6.7911 | 9.3993 | 12.6576 | 16.68 | 21.5228 | 27.2561 | 33.8234 | 41.2606 | 49.6041 | 58.9074 | 69.1783 | 80.429 | 92.5733 | 105.3518
230:00 | 10 | 0.49113 | 0.82615 | 1.3622 | 2.225 | 3.3723 | 4.9257 | 6.9788 | 9.66 | 13.006 | 17.1331 | 22.0981 | 27.9717 | 34.693 | 42.2967 | 50.8179 | 60.3109 | 70.7832 | 82.2475 | 94.6132 | 107.6151
231:00 | 10 | 0.6609 | 1.1223 | 1.8332 | 2.9852 | 4.4937 | 6.528 | 9.2249 | 12.7607 | 17.2897 | 22.9858 | 29.9611 | 38.3547 | 48.1666 | 59.5148 | 72.4687 | 87.1713 | 103.6338 | 121.9599 | 141.9545 | 163.4759
232:00 | 10 | 0.87182 | 1.4854 | 2.4191 | 3.9357 | 5.9114 | 8.5719 | 12.1027 | 12.8414 | 17.5239 | 23.5414 | 31.0498 | 40.2427 | 51.2168 | 64.1763 | 79.2263 | 96.5887 | 116.2757 | 138.4792 | 162.9397 | 189.7139
233:00 | 10 | 1.058 | 1.7963 | 2.9351 | 4.7803 | 7.1968 | 10.4554 | 14.7757 | 14.9386 | 20.3406 | 27.2416 | 35.8082 | 46.2471 | 58.6381 | 73.1895 | 90.0179 | 109.3494 | 131.1975 | 155.7431 | 182.725 | 212.1043
234:00 | 10 | 1.2815 | 2.1667 | 3.5585 | 5.8087 | 8.7793 | 12.7915 | 18.1045 | 17.1769 | 23.3307 | 31.131 | 40.7488 | 52.3965 | 66.1191 | 82.1149 | 100.4968 | 121.4911 | 145.113 | 171.5377 | 200.4813 | 231.8299
235:00 | 10 | 1.4857 | 2.5048 | 4.1279 | 6.7485 | 10.226 | 14.9275 | 21.1487 | 19.1795 | 26.0081 | 34.6167 | 45.1815 | 57.9201 | 72.8476 | 90.1545 | 109.9491 | 132.4604 | 157.7051 | 185.8566 | 216.6062 | 249.7829
236:00 | 10 | 1.5326 | 2.5822 | 4.2596 | 6.9672 | 10.5653 | 15.4308 | 21.868 | 20.8441 | 28.2306 | 37.5041 | 48.8435 | 62.4697 | 78.3699 | 96.726 | 117.6407 | 141.3436 | 167.8528 | 197.3396 | 229.4735 | 264.0363
237:00 | 10 | 1.5467 | 2.6054 | 4.2997 | 7.0345 | 10.6707 | 15.5879 | 22.0933 | 24.6213 | 33.2807 | 44.0798 | 57.2067 | 72.8927 | 91.0688 | 111.902 | 135.4875 | 162.0593 | 191.6381 | 224.3913 | 259.9421 | 297.9624
238:00 | 10 | 1.5199 | 2.5604 | 4.2255 | 6.9136 | 10.4874 | 15.32 | 21.7136 | 31.0346 | 41.8512 | 55.2329 | 71.3821 | 90.5466 | 112.5596 | 137.5611 | 165.6345 | 197.0176 | 231.7356 | 269.9426 | 311.1912 | 354.9491
239:00 | 10 | 1.448 | 2.4411 | 4.0255 | 6.5845 | 9.9825 | 14.576 | 20.6547 | 33.6251 | 45.3141 | 59.7411 | 77.1145 | 97.6894 | 121.2598 | 147.9553 | 177.8545 | 211.1975 | 248.0114 | 288.4467 | 332.0251 | 378.1367
240:00 | 11 | 1.5759 | 2.659 | 4.3807 | 7.1627 | 10.851 | 15.8349 | 22.4322 | 38.3448 | 51.6778 | 68.1366 | 87.9599 | 111.4395 | 138.3421 | 168.8167 | 202.9524 | 241.0254 | 283.0664 | 329.2501 | 379.0256 | 431.7071
241:00 | 11 | 1.1396 | 1.9358 | 3.1647 | 5.158 | 7.7687 | 11.2874 | 15.9544 | 33.1761 | 44.7689 | 59.1403 | 76.5168 | 97.1756 | 120.9593 | 148.0363 | 178.5016 | 212.6285 | 250.4442 | 292.1367 | 337.2039 | 385.1357
242:00 | 11 | 0.90625 | 1.5489 | 2.5142 | 4.0857 | 6.1202 | 8.8557 | 12.4906 | 28.7616 | 38.8682 | 51.4571 | 66.7442 | 84.9943 | 106.1149 | 130.291 | 157.6229 | 188.3814 | 222.5903 | 260.4491 | 301.4972 | 345.374
243:00 | 11 | 0.79042 | 1.3567 | 2.1913 | 3.5532 | 5.3019 | 7.6488 | 10.7718 | 23.7491 | 32.1667 | 42.7288 | 55.6388 | 71.147 | 89.2338 | 110.1023 | 133.859 | 160.7706 | 190.8575 | 224.3296 | 260.7773 | 300.0036
244:00 | 11 | 0.61321 | 1.0461 | 1.6994 | 2.7607 | 4.1371 | 5.9894 | 8.4493 | 14.4821 | 19.6196 | 26.0761 | 33.9782 | 43.4816 | 54.5814 | 67.4074 | 82.0351 | 98.625 | 117.1893 | 137.8452 | 160.3639 | 184.5892
245:00 | 11 | 0.45776 | 0.77096 | 1.2714 | 2.0788 | 3.1515 | 4.6024 | 6.5218 | 9.8067 | 13.2146 | 17.4226 | 22.4914 | 28.4954 | 35.3757 | 43.1706 | 51.9077 | 61.6537 | 72.4164 | 84.2312 | 96.9703 | 110.4321
246:00 | 11 | 0.48672 | 0.81913 | 1.3517 | 2.2105 | 3.3529 | 4.8986 | 6.9429 | 9.6136 | 12.9567 | 17.0883 | 22.0685 | 27.9719 | 34.7433 | 42.4226 | 51.0392 | 60.6592 | 71.2902 | 82.9664 | 95.5655 | 108.8859
247:00 | 11 | 0.55609 | 0.93443 | 1.5444 | 2.5269 | 3.8372 | 5.6113 | 7.9564 | 11.018 | 14.8346 | 19.536 | 25.1864 | 31.8648 | 39.4969 | 48.1187 | 57.7606 | 68.4886 | 80.3114 | 93.2564 | 107.1936 | 121.8639
248:00 | 11 | 0.49717 | 0.83711 | 1.3795 | 2.2538 | 3.4151 | 4.9867 | 7.0648 | 9.7799 | 13.18 | 17.3841 | 22.4536 | 28.4647 | 35.3633 | 43.1913 | 51.9835 | 61.8042 | 72.6614 | 84.5821 | 97.4557 | 111.0531
249:00 | 11 | 0.48465 | 0.81658 | 1.344 | 2.194 | 3.321 | 4.846 | 6.8626 | 9.4982 | 12.8026 | 16.8928 | 21.8297 | 27.6886 | 34.4204 | 42.0682 | 50.6702 | 60.2884 | 70.9307 | 82.6201 | 95.2573 | 108.6077
250:00 | 11 | 0.53119 | 0.89408 | 1.4731 | 2.4056 | 3.6441 | 5.3205 | 7.5367 | 10.4319 | 14.051 | 18.521 | 23.9051 | 30.2821 | 37.5905 | 45.8714 | 55.1645 | 65.5316 | 76.981 | 89.5303 | 103.0779 | 117.3467
251:00 | 11 | 0.52462 | 0.88343 | 1.4544 | 2.3739 | 3.5938 | 5.245 | 7.4279 | 10.28 | 13.8481 | 18.2584 | 23.5738 | 29.8733 | 37.0987 | 45.2926 | 54.4969 | 64.7726 | 76.128 | 88.5788 | 102.03 | 116.2016
252:00 | 11 | 0.56177 | 0.94517 | 1.5577 | 2.5438 | 3.8543 | 5.6286 | 7.9738 | 11.0366 | 14.8601 | 19.578 | 25.2553 | 31.9736 | 39.6645 | 48.3689 | 58.1285 | 69.0052 | 81.0077 | 94.1493 | 108.3295 | 123.2407
253:00 | 11 | 0.5505 | 0.92645 | 1.5264 | 2.4923 | 3.7754 | 5.5125 | 7.8085 | 10.8076 | 14.5539 | 19.179 | 24.7474 | 31.3397 | 38.8909 | 47.4424 | 57.0359 | 67.7331 | 79.5428 | 92.4791 | 106.443 | 121.1359
254:00 | 11 | 0.56472 | 0.94993 | 1.5663 | 2.5584 | 3.8776 | 5.6637 | 8.0244 | 11.1073 | 14.9546 | 19.7 | 25.4089 | 32.1625 | 39.8908 | 48.6337 | 58.4316 | 69.3469 | 81.3881 | 94.5701 | 108.7885 | 123.7383
255:00 | 11 | 0.75992 | 1.2904 | 2.1079 | 3.4325 | 5.167 | 7.5061 | 10.607 | 14.6725 | 19.8801 | 26.4296 | 34.45 | 44.1011 | 55.3831 | 68.4315 | 83.3262 | 100.2316 | 119.1606 | 140.2323 | 163.2226 | 187.9684
256:00 | 11 | 1.0024 | 1.7079 | 2.7815 | 4.5254 | 6.7971 | 9.8561 | 13.916 | 14.7654 | 20.1494 | 27.0684 | 35.7017 | 46.272 | 58.8903 | 73.7913 | 91.0962 | 111.0599 | 133.6965 | 159.2265 | 187.3518 | 218.1375
257:00 | 11 | 1.2165 | 2.0655 | 3.3749 | 5.4965 | 8.275 | 12.0219 | 16.9894 | 17.1767 | 23.3881 | 31.323 | 41.173 | 53.176 | 67.4234 | 84.155 | 103.5047 | 125.7324 | 150.8539 | 179.077 | 210.1014 | 243.8824
258:00 | 11 | 1.4736 | 2.4913 | 4.0916 | 6.6789 | 10.0946 | 14.708 | 20.817 | 19.7504 | 26.8262 | 35.7951 | 46.8539 | 60.2468 | 76.0253 | 94.4177 | 115.5535 | 139.6932 | 166.8543 | 197.238 | 230.518 | 266.5634
259:00 | 11 | 1.7082 | 2.8801 | 4.7464 | 7.7596 | 11.7581 | 17.164 | 24.3172 | 22.0531 | 29.9047 | 39.8031 | 51.9507 | 66.5979 | 83.7618 | 103.6617 | 126.422 | 152.306 | 181.333 | 213.7022 | 249.0588 | 287.2061
260:00 | 11 | 1.7623 | 2.9691 | 4.8978 | 8.0111 | 12.1482 | 17.7427 | 25.1443 | 23.967 | 32.4602 | 43.1231 | 56.1614 | 71.8291 | 90.1116 | 111.2178 | 135.266 | 162.5202 | 193.001 | 226.9057 | 263.8539 | 303.595
261:00 | 11 | 1.7785 | 2.9957 | 4.9438 | 8.0884 | 12.2694 | 17.9234 | 25.4034 | 28.3102 | 38.2669 | 50.684 | 65.7776 | 83.8137 | 104.713 | 128.6676 | 155.7866 | 186.3395 | 220.3499 | 258.0103 | 298.8874 | 342.604
262:00 | 11 | 1.7476 | 2.944 | 4.8585 | 7.9494 | 12.0587 | 17.6152 | 24.9668 | 35.6843 | 48.1214 | 63.5081 | 82.0767 | 104.1126 | 129.4237 | 158.1709 | 190.4503 | 226.5353 | 266.4549 | 310.3863 | 357.8148 | 408.1287
263:00 | 11 | 1.6649 | 2.8068 | 4.6286 | 7.571 | 11.4782 | 16.7598 | 23.7492 | 38.6629 | 52.1031 | 68.6917 | 88.6681 | 112.3255 | 139.4273 | 170.1224 | 204.5012 | 242.8397 | 285.1693 | 331.6627 | 381.7701 | 434.7903
264:00 | 12 | 1.5664 | 2.643 | 4.3543 | 7.1196 | 10.7856 | 15.7394 | 22.297 | 38.1137 | 51.3664 | 67.7259 | 87.4298 | 110.7679 | 137.5084 | 167.7993 | 201.7292 | 239.5727 | 281.3603 | 327.2657 | 376.7412 | 429.1052
265:00 | 12 | 1.1327 | 1.9241 | 3.1456 | 5.1269 | 7.7218 | 11.2194 | 15.8583 | 32.9761 | 44.4991 | 58.7839 | 76.0557 | 96.59 | 120.2303 | 147.1441 | 177.4257 | 211.347 | 248.9347 | 290.376 | 335.1716 | 382.8145
266:00 | 12 | 0.90079 | 1.5396 | 2.4991 | 4.061 | 6.0833 | 8.8023 | 12.4153 | 28.5883 | 38.634 | 51.147 | 66.342 | 84.4821 | 105.4754 | 129.5058 | 156.6729 | 187.246 | 221.2488 | 258.8794 | 299.6801 | 343.2924
267:00 | 12 | 0.78565 | 1.3486 | 2.178 | 3.5318 | 5.2699 | 7.6027 | 10.7069 | 23.606 | 31.9729 | 42.4713 | 55.3035 | 70.7182 | 88.6959 | 109.4387 | 133.0522 | 159.8016 | 189.7072 | 222.9776 | 259.2056 | 298.1955
268:00 | 12 | 0.60951 | 1.0398 | 1.6892 | 2.744 | 4.1121 | 5.9533 | 8.3984 | 14.3949 | 19.5014 | 25.919 | 33.7734 | 43.2195 | 54.2525 | 67.0011 | 81.5407 | 98.0306 | 116.483 | 137.0144 | 159.3974 | 183.4767
269:00 | 12 | 0.455 | 0.76631 | 1.2638 | 2.0663 | 3.1325 | 4.5747 | 6.4825 | 9.7476 | 13.135 | 17.3176 | 22.3558 | 28.3236 | 35.1625 | 42.9104 | 51.5949 | 61.2821 | 71.9799 | 83.7236 | 96.3859 | 109.7665
270:00 | 12 | 0.48379 | 0.8142 | 1.3436 | 2.1972 | 3.3327 | 4.8691 | 6.9011 | 9.5556 | 12.8786 | 16.9853 | 21.9355 | 27.8033 | 34.5339 | 42.1669 | 50.7316 | 60.2936 | 70.8605 | 82.4664 | 94.9895 | 108.2297
271:00 | 12 | 0.55274 | 0.9288 | 1.5351 | 2.5117 | 3.8141 | 5.5775 | 7.9084 | 10.9516 | 14.7452 | 19.4183 | 25.0346 | 31.6727 | 39.2589 | 47.8287 | 57.4125 | 68.0758 | 79.8274 | 92.6943 | 106.5475 | 121.1295
272:00 | 12 | 0.49418 | 0.83206 | 1.3712 | 2.2402 | 3.3946 | 4.9566 | 7.0222 | 9.721 | 13.1005 | 17.2793 | 22.3183 | 28.2932 | 35.1502 | 42.931 | 51.6702 | 61.4317 | 72.2235 | 84.0723 | 96.8683 | 110.3837
273:00 | 12 | 0.48173 | 0.81166 | 1.3359 | 2.1808 | 3.301 | 4.8167 | 6.8212 | 9.441 | 12.7254 | 16.791 | 21.6981 | 27.5218 | 34.2129 | 41.8147 | 50.3648 | 59.9251 | 70.5032 | 82.1222 | 94.6831 | 107.9531
274:00 | 12 | 0.52799 | 0.88869 | 1.4642 | 2.3911 | 3.6221 | 5.2884 | 7.4913 | 10.369 | 13.9663 | 18.4094 | 23.761 | 30.0996 | 37.3639 | 45.595 | 54.832 | 65.1366 | 76.517 | 88.9907 | 102.4566 | 116.6395
275:00 | 12 | 0.52146 | 0.8781 | 1.4456 | 2.3596 | 3.5722 | 5.2134 | 7.3832 | 10.2181 | 13.7647 | 18.1483 | 23.4317 | 29.6933 | 36.8751 | 45.0196 | 54.1684 | 64.3822 | 75.6692 | 88.0449 | 101.415 | 115.5012
276:00 | 12 | 0.55838 | 0.93947 | 1.5483 | 2.5285 | 3.8311 | 5.5947 | 7.9257 | 10.97 | 14.7705 | 19.46 | 25.1031 | 31.7809 | 39.4255 | 48.0774 | 57.7782 | 68.5893 | 80.5194 | 93.5819 | 107.6766 | 122.4979
277:00 | 12 | 0.54718 | 0.92087 | 1.5172 | 2.4773 | 3.7527 | 5.4793 | 7.7615 | 10.7424 | 14.4662 | 19.0635 | 24.5983 | 31.1508 | 38.6566 | 47.1565 | 56.6921 | 67.3249 | 79.0634 | 91.9217 | 105.8014 | 120.4058
278:00 | 12 | 0.56131 | 0.9442 | 1.5568 | 2.543 | 3.8542 | 5.6295 | 7.976 | 11.0404 | 14.8645 | 19.5813 | 25.2558 | 31.9687 | 39.6504 | 48.3406 | 58.0795 | 68.9289 | 80.8976 | 94.0001 | 108.1328 | 122.9925
279:00 | 12 | 0.75534 | 1.2827 | 2.0952 | 3.4118 | 5.1358 | 7.4608 | 10.543 | 14.5841 | 19.7603 | 26.2703 | 34.2424 | 43.8353 | 55.0493 | 68.019 | 82.824 | 99.6275 | 118.4424 | 139.3872 | 162.2389 | 186.8355
280:00 | 12 | 0.9964 | 1.6977 | 2.7647 | 4.4981 | 6.7561 | 9.7967 | 13.8321 | 14.6764 | 20.028 | 26.9053 | 35.4866 | 45.9931 | 58.5353 | 73.3466 | 90.5472 | 110.3905 | 132.8907 | 158.2669 | 186.2227 | 216.8228
281:00 | 12 | 1.2092 | 2.053 | 3.3545 | 5.4634 | 8.2251 | 11.9494 | 16.887 | 17.0732 | 23.2471 | 31.1342 | 40.9249 | 52.8555 | 67.0171 | 83.6478 | 102.8809 | 124.9747 | 149.9447 | 177.9977 | 208.8352 | 242.4126
282:00 | 12 | 1.4647 | 2.4763 | 4.0669 | 6.6387 | 10.0338 | 14.6193 | 20.6915 | 19.6314 | 26.6645 | 35.5794 | 46.5716 | 59.8837 | 75.5671 | 93.8486 | 114.8571 | 138.8513 | 165.8487 | 196.0493 | 229.1287 | 264.9568
283:00 | 12 | 1.698 | 2.8628 | 4.7178 | 7.7128 | 11.6873 | 17.0606 | 24.1707 | 21.9202 | 29.7244 | 39.5632 | 51.6376 | 66.1965 | 83.257 | 103.0369 | 125.6601 | 151.3881 | 180.2401 | 212.4143 | 247.5578 | 285.4752
284:00 | 12 | 1.7516 | 2.9512 | 4.8683 | 7.9628 | 12.075 | 17.6358 | 24.9928 | 23.8225 | 32.2646 | 42.8632 | 55.8229 | 71.3961 | 89.5685 | 110.5475 | 134.4507 | 161.5407 | 191.8378 | 225.5381 | 262.2637 | 301.7653
285:00 | 12 | 1.7677 | 2.9777 | 4.9141 | 8.0396 | 12.1955 | 17.8154 | 25.2503 | 28.1395 | 38.0363 | 50.3785 | 65.3811 | 83.3085 | 104.0819 | 127.8921 | 154.8477 | 185.2164 | 219.0218 | 256.4553 | 297.086 | 340.5392
286:00 | 12 | 1.737 | 2.9262 | 4.8293 | 7.9015 | 11.986 | 17.5091 | 24.8164 | 35.4693 | 47.8314 | 63.1253 | 81.5821 | 103.4851 | 128.6436 | 157.2176 | 189.3025 | 225.17 | 264.849 | 308.5156 | 355.6583 | 405.6689
287:00 | 12 | 1.6549 | 2.7899 | 4.6007 | 7.5254 | 11.409 | 16.6588 | 23.6061 | 38.4299 | 51.7891 | 68.2777 | 88.1337 | 111.6485 | 138.587 | 169.0971 | 203.2687 | 241.3761 | 283.4506 | 329.6638 | 379.4692 | 432.1699
288:00 | 13 | 1.5066 | 2.5421 | 4.1881 | 6.8478 | 10.3739 | 15.1387 | 21.4459 | 36.6589 | 49.4058 | 65.1409 | 84.0926 | 106.54 | 132.2598 | 161.3945 | 194.0294 | 230.4284 | 270.621 | 314.7742 | 362.3612 | 412.7266
289:00 | 13 | 1.0895 | 1.8507 | 3.0255 | 4.9312 | 7.4271 | 10.7912 | 15.253 | 31.7174 | 42.8006 | 56.5402 | 73.1527 | 92.9032 | 115.6412 | 141.5277 | 170.6535 | 203.28 | 239.4331 | 279.2925 | 322.3783 | 368.2027
290:00 | 13 | 0.86641 | 1.4808 | 2.4037 | 3.906 | 5.8511 | 8.4663 | 11.9415 | 27.4971 | 37.1593 | 49.1948 | 63.8097 | 81.2575 | 101.4494 | 124.5626 | 150.6929 | 180.099 | 212.8039 | 248.9981 | 288.2415 | 330.1892
291:00 | 13 | 0.75566 | 1.2971 | 2.0949 | 3.397 | 5.0688 | 7.3125 | 10.2982 | 22.705 | 30.7525 | 40.8502 | 53.1926 | 68.0189 | 85.3105 | 105.2615 | 127.9737 | 153.7021 | 182.4662 | 214.4667 | 249.3119 | 286.8136
292:00 | 13 | 0.58625 | 1.0001 | 1.6247 | 2.6393 | 3.9552 | 5.7261 | 8.0778 | 13.8454 | 18.757 | 24.9297 | 32.4843 | 41.5699 | 52.1817 | 64.4437 | 78.4283 | 94.2888 | 112.0369 | 131.7847 | 153.3133 | 176.4735
293:00 | 13 | 0.43763 | 0.73706 | 1.2155 | 1.9874 | 3.0129 | 4.4001 | 6.2351 | 9.3755 | 12.6336 | 16.6566 | 21.5025 | 27.2425 | 33.8203 | 41.2726 | 49.6256 | 58.943 | 69.2325 | 80.5279 | 92.7069 | 105.5768
294:00 | 13 | 0.46532 | 0.78312 | 1.2923 | 2.1133 | 3.2055 | 4.6833 | 6.6377 | 9.1909 | 12.3871 | 16.3369 | 21.0982 | 26.7421 | 33.2158 | 40.5574 | 48.7952 | 57.9922 | 68.1558 | 79.3187 | 91.3638 | 104.0986
295:00 | 13 | 0.53164 | 0.89335 | 1.4765 | 2.4158 | 3.6685 | 5.3646 | 7.6066 | 10.5336 | 14.1823 | 18.6771 | 24.0791 | 30.4638 | 37.7604 | 46.0031 | 55.2211 | 65.4774 | 76.7804 | 89.1563 | 102.4807 | 116.506
296:00 | 13 | 0.47531 | 0.8003 | 1.3189 | 2.1547 | 3.265 | 4.7674 | 6.7542 | 9.35 | 12.6005 | 16.6197 | 21.4664 | 27.2133 | 33.8085 | 41.2923 | 49.6979 | 59.0869 | 69.4667 | 80.8633 | 93.1709 | 106.1705
297:00 | 13 | 0.46334 | 0.78068 | 1.2849 | 2.0975 | 3.175 | 4.6329 | 6.5609 | 9.0806 | 12.2397 | 16.1501 | 20.8699 | 26.4713 | 32.907 | 40.2186 | 48.4424 | 57.6378 | 67.8121 | 78.9877 | 91.0692 | 103.8326
298:00 | 13 | 0.50784 | 0.85477 | 1.4084 | 2.2999 | 3.4839 | 5.0866 | 7.2054 | 9.9732 | 13.4332 | 17.7067 | 22.8541 | 28.9507 | 35.9378 | 43.8547 | 52.7391 | 62.6504 | 73.5964 | 85.594 | 98.5459 | 112.1874
299:00 | 13 | 0.50156 | 0.84459 | 1.3905 | 2.2695 | 3.4358 | 5.0144 | 7.1014 | 9.828 | 13.2393 | 17.4556 | 22.5374 | 28.5599 | 35.4676 | 43.3013 | 52.1008 | 61.9248 | 72.7809 | 84.6843 | 97.5441 | 111.0926
300:00 | 13 | 0.53707 | 0.90362 | 1.4892 | 2.4319 | 3.6848 | 5.3812 | 7.6232 | 10.5513 | 14.2067 | 18.7172 | 24.1449 | 30.5678 | 37.9206 | 46.2423 | 55.5728 | 65.9713 | 77.4461 | 90.0099 | 103.5667 | 117.8223
301:00 | 13 | 0.5263 | 0.88572 | 1.4593 | 2.3828 | 3.6095 | 5.2701 | 7.4652 | 10.3324 | 13.9141 | 18.3358 | 23.6594 | 29.9618 | 37.1811 | 45.3566 | 54.5282 | 64.7552 | 76.0456 | 88.4132 | 101.7631 | 115.81
302:00 | 13 | 0.53989 | 0.90816 | 1.4974 | 2.4459 | 3.7071 | 5.4147 | 7.6716 | 10.619 | 14.2971 | 18.8339 | 24.2918 | 30.7484 | 38.137 | 46.4955 | 55.8626 | 66.2979 | 77.8098 | 90.4122 | 104.0055 | 118.298
303:00 | 13 | 0.72651 | 1.2337 | 2.0152 | 3.2816 | 4.9398 | 7.1761 | 10.1406 | 14.0274 | 19.006 | 25.2676 | 32.9353 | 42.1621 | 52.9481 | 65.4228 | 79.6626 | 95.8248 | 113.9216 | 134.0668 | 156.0463 | 179.7041
304:00 | 13 | 0.95837 | 1.6329 | 2.6592 | 4.3264 | 6.4983 | 9.4228 | 13.3042 | 14.1162 | 19.2635 | 25.8783 | 34.1321 | 44.2376 | 56.3011 | 70.547 | 87.0911 | 106.177 | 127.8184 | 152.226 | 179.1147 | 208.5468
305:00 | 13 | 1.163 | 1.9747 | 3.2265 | 5.2548 | 7.9112 | 11.4933 | 16.2424 | 16.4215 | 22.3598 | 29.9459 | 39.3628 | 50.838 | 64.4591 | 80.455 | 98.954 | 120.2045 | 144.2214 | 171.2037 | 200.8641 | 233.1599
306:00 | 13 | 1.4088 | 2.3817 | 3.9117 | 6.3853 | 9.6508 | 14.0613 | 19.9018 | 18.8821 | 25.6468 | 34.2213 | 44.794 | 57.5979 | 72.6827 | 90.2665 | 110.4731 | 133.5515 | 159.5184 | 188.5662 | 220.383 | 254.8436
307:00 | 13 | 1.6331 | 2.7535 | 4.5377 | 7.4184 | 11.2412 | 16.4094 | 23.2481 | 21.0835 | 28.5899 | 38.0531 | 49.6667 | 63.6698 | 80.0791 | 99.1041 | 120.8637 | 145.6097 | 173.3605 | 204.3066 | 238.1087 | 274.5788
308:00 | 13 | 1.6848 | 2.8385 | 4.6825 | 7.6588 | 11.6141 | 16.9627 | 24.0388 | 22.9132 | 31.033 | 41.2271 | 53.6922 | 68.671 | 86.1497 | 106.328 | 129.3188 | 155.3748 | 184.5155 | 216.9295 | 252.2533 | 290.2471
309:00 | 13 | 1.7003 | 2.864 | 4.7265 | 7.7328 | 11.73 | 17.1354 | 24.2865 | 27.0655 | 36.5845 | 48.4556 | 62.8856 | 80.1287 | 100.1092 | 123.0105 | 148.9373 | 178.1469 | 210.6619 | 246.6666 | 285.7465 | 327.541
310:00 | 13 | 1.6707 | 2.8146 | 4.6449 | 7.5999 | 11.5285 | 16.8408 | 23.8691 | 34.1154 | 46.0057 | 60.7158 | 78.4681 | 99.5351 | 123.7334 | 151.2167 | 182.077 | 216.5754 | 254.7399 | 296.7398 | 342.0831 | 390.1848
311:00 | 13 | 1.5917 | 2.6834 | 4.4251 | 7.2381 | 10.9735 | 16.0229 | 22.705 | 36.9631 | 49.8124 | 65.6716 | 84.7697 | 107.387 | 133.2972 | 162.6428 | 195.51 | 232.163 | 272.6314 | 317.0807 | 364.9851 | 415.6742
312:00 | 14 | 1.4629 | 2.4685 | 4.0668 | 6.6495 | 10.0735 | 14.7002 | 20.8248 | 35.5972 | 47.9749 | 63.2543 | 81.6572 | 103.4544 | 128.4293 | 156.7203 | 188.41 | 223.7549 | 262.7834 | 305.6579 | 351.8667 | 400.7734
313:00 | 14 | 1.0579 | 1.7971 | 2.9379 | 4.7884 | 7.212 | 10.4787 | 14.8112 | 30.7989 | 41.561 | 54.9027 | 71.0341 | 90.2126 | 112.292 | 137.4288 | 165.7111 | 197.3927 | 232.4987 | 271.2038 | 313.0417 | 357.539
314:00 | 14 | 0.84132 | 1.438 | 2.3341 | 3.7929 | 5.6817 | 8.2211 | 11.5956 | 26.7007 | 36.0831 | 47.77 | 61.9617 | 78.9041 | 98.5113 | 120.9551 | 146.3286 | 174.883 | 206.6408 | 241.7868 | 279.8936 | 320.6264
315:00 | 14 | 0.73378 | 1.2595 | 2.0342 | 3.2986 | 4.922 | 7.1008 | 10 | 22.0474 | 29.8619 | 39.6671 | 51.652 | 66.049 | 82.8398 | 102.213 | 124.2674 | 149.2507 | 177.1817 | 208.2554 | 242.0915 | 278.507
316:00 | 14 | 0.56927 | 0.97117 | 1.5776 | 2.5629 | 3.8406 | 5.5603 | 7.8439 | 13.4444 | 18.2138 | 24.2077 | 31.5435 | 40.3659 | 50.6704 | 62.5774 | 76.1569 | 91.5581 | 108.7922 | 127.968 | 148.8731 | 171.3626
317:00 | 14 | 0.42496 | 0.71571 | 1.1803 | 1.9298 | 2.9257 | 4.2726 | 6.0545 | 9.104 | 12.2677 | 16.1742 | 20.8797 | 26.4536 | 32.8409 | 40.0773 | 48.1883 | 57.236 | 67.2274 | 78.1957 | 90.022 | 102.5191
318:00 | 14 | 0.45184 | 0.76044 | 1.2549 | 2.0521 | 3.1127 | 4.5476 | 6.4454 | 8.9247 | 12.0283 | 15.8638 | 20.4872 | 25.9676 | 32.2538 | 39.3828 | 47.382 | 56.3127 | 66.1819 | 77.0215 | 88.7178 | 101.0838
319:00 | 14 | 0.51624 | 0.86747 | 1.4337 | 2.3458 | 3.5623 | 5.2092 | 7.3863 | 10.2285 | 13.7716 | 18.1362 | 23.3817 | 29.5815 | 36.6668 | 44.6708 | 53.6218 | 63.5811 | 74.5567 | 86.5742 | 99.5127 | 113.1318
320:00 | 14 | 0.46155 | 0.77712 | 1.2807 | 2.0923 | 3.1704 | 4.6293 | 6.5586 | 9.0792 | 12.2356 | 16.1384 | 20.8447 | 26.4251 | 32.8294 | 40.0964 | 48.2586 | 57.3757 | 67.4549 | 78.5214 | 90.4726 | 103.0956
321:00 | 14 | 0.44992 | 0.75807 | 1.2477 | 2.0368 | 3.0831 | 4.4987 | 6.3709 | 8.8177 | 11.8852 | 15.6824 | 20.2655 | 25.7046 | 31.954 | 39.0539 | 47.0394 | 55.9685 | 65.8482 | 76.7001 | 88.4317 | 100.8255
322:00 | 14 | 0.49313 | 0.83001 | 1.3676 | 2.2332 | 3.383 | 4.9393 | 6.9967 | 9.6844 | 13.0442 | 17.1939 | 22.1922 | 28.1123 | 34.897 | 42.5846 | 51.2117 | 60.836 | 71.465 | 83.1151 | 95.6919 | 108.9383
323:00 | 14 | 0.48703 | 0.82013 | 1.3502 | 2.2038 | 3.3363 | 4.8692 | 6.8957 | 9.5434 | 12.8558 | 16.9501 | 21.8847 | 27.7327 | 34.4404 | 42.0472 | 50.5919 | 60.1314 | 70.6731 | 82.2317 | 94.7191 | 107.8752
324:00 | 14 | 0.52151 | 0.87745 | 1.4461 | 2.3615 | 3.5781 | 5.2253 | 7.4024 | 10.2457 | 13.7953 | 18.1751 | 23.4457 | 29.6825 | 36.8224 | 44.903 | 53.9633 | 64.0606 | 75.2031 | 87.4031 | 100.5672 | 114.41
325:00 | 14 | 0.51105 | 0.86007 | 1.417 | 2.3138 | 3.5049 | 5.1175 | 7.249 | 10.0332 | 13.5111 | 17.8048 | 22.9742 | 29.0941 | 36.1042 | 44.043 | 52.949 | 62.8798 | 73.8432 | 85.8526 | 98.8159 | 112.456
326:00 | 14 | 0.52425 | 0.88186 | 1.454 | 2.3751 | 3.5998 | 5.2578 | 7.4494 | 10.3115 | 13.883 | 18.2884 | 23.5882 | 29.8579 | 37.0325 | 45.1489 | 54.2448 | 64.3778 | 75.5563 | 87.7937 | 100.9933 | 114.8719
327:00 | 14 | 0.70546 | 1.198 | 1.9569 | 3.1865 | 4.7967 | 6.9682 | 9.8469 | 13.6212 | 18.4556 | 24.5358 | 31.9815 | 40.9411 | 51.4147 | 63.5281 | 77.3555 | 93.0496 | 110.6222 | 130.1841 | 151.527 | 174.4996
328:00 | 14 | 0.93061 | 1.5856 | 2.5822 | 4.2011 | 6.3101 | 9.1499 | 12.9189 | 13.7073 | 18.7056 | 25.1289 | 33.1435 | 42.9564 | 54.6705 | 68.5039 | 84.5688 | 103.102 | 124.1166 | 147.8173 | 173.9273 | 202.507
329:00 | 14 | 1.1293 | 1.9175 | 3.133 | 5.1027 | 7.6821 | 11.1605 | 15.772 | 15.9459 | 21.7122 | 29.0786 | 38.2228 | 49.3657 | 62.5922 | 78.1249 | 96.0882 | 116.7232 | 140.0445 | 166.2454 | 195.0468 | 226.4072
330:00 | 14 | 1.368 | 2.3128 | 3.7984 | 6.2004 | 9.3713 | 13.6541 | 19.3254 | 18.3352 | 24.904 | 33.2302 | 43.4967 | 55.9298 | 70.5777 | 87.6522 | 107.2736 | 129.6836 | 154.8985 | 183.105 | 214.0004 | 247.4629
331:00 | 14 | 1.5858 | 2.6737 | 4.4063 | 7.2036 | 10.9156 | 15.9341 | 22.5748 | 20.4729 | 27.7619 | 36.9511 | 48.2282 | 61.8258 | 77.7599 | 96.2339 | 117.3633 | 141.3927 | 168.3397 | 198.3896 | 231.2127 | 266.6266
332:00 | 14 | 1.636 | 2.7563 | 4.5469 | 7.437 | 11.2778 | 16.4714 | 23.3426 | 22.2496 | 30.1343 | 40.0331 | 52.1372 | 66.6822 | 83.6547 | 103.2486 | 125.5736 | 150.8749 | 179.1716 | 210.6469 | 244.9477 | 281.8411
333:00 | 14 | 1.651 | 2.7811 | 4.5896 | 7.5088 | 11.3902 | 16.6391 | 23.5832 | 26.2816 | 35.5249 | 47.0523 | 61.0643 | 77.8081 | 97.2099 | 119.448 | 144.6239 | 172.9875 | 204.5609 | 239.5228 | 277.4708 | 318.055
334:00 | 14 | 1.6223 | 2.733 | 4.5104 | 7.3798 | 11.1946 | 16.353 | 23.1779 | 33.1274 | 44.6733 | 58.9574 | 76.1956 | 96.6524 | 120.1499 | 146.8373 | 176.8037 | 210.3031 | 247.3623 | 288.1458 | 332.1758 | 378.8845
335:00 | 14 | 1.5456 | 2.6057 | 4.2969 | 7.0285 | 10.6557 | 15.5589 | 22.0475 | 35.8925 | 48.3697 | 63.7696 | 82.3146 | 104.2769 | 129.4367 | 157.9324 | 189.8478 | 225.4392 | 264.7356 | 307.8976 | 354.4146 | 403.6357
336:00 | 15 | 2.1836 | 3.6782 | 6.0702 | 9.9311 | 15.0647 | 22.0067 | 31.1909 | 34.7599 | 46.985 | 62.231 | 80.7632 | 102.9084 | 128.5691 | 157.981 | 191.2784 | 228.7919 | 270.5507 | 316.791 | 366.6065 | 421.571
337:00 | 15 | 1.9349 | 3.2648 | 5.3787 | 8.7946 | 13.3231 | 19.4424 | 27.5428 | 47.0806 | 63.4512 | 83.6597 | 107.9992 | 136.828 | 169.8597 | 207.277 | 249.1896 | 295.9365 | 347.5554 | 404.2609 | 465.4891 | 532.1342
338:00 | 15 | 1.3992 | 2.3768 | 3.8857 | 6.3331 | 9.5385 | 13.859 | 19.5892 | 40.7343 | 54.9683 | 72.6139 | 93.9491 | 119.3145 | 148.5166 | 181.7623 | 219.1683 | 261.0702 | 307.5011 | 358.6921 | 413.9059 | 474.3767
339:00 | 15 | 1.1127 | 1.9018 | 3.0871 | 5.0165 | 7.5145 | 10.8732 | 15.3363 | 35.3142 | 47.7233 | 63.1803 | 81.9501 | 104.358 | 130.2903 | 159.9743 | 193.5331 | 231.299 | 273.3016 | 319.7854 | 369.8646 | 425.0641
340:00 | 15 | 0.97049 | 1.6658 | 2.6905 | 4.3627 | 6.5098 | 9.3914 | 13.2259 | 29.1597 | 39.4951 | 52.4634 | 68.3146 | 87.3559 | 109.5633 | 135.1861 | 164.3552 | 197.3979 | 234.3392 | 275.4371 | 319.6483 | 368.8084
341:00 | 15 | 0.75291 | 1.2845 | 2.0866 | 3.3896 | 5.0796 | 7.354 | 10.3743 | 17.7815 | 24.0894 | 32.0169 | 41.7192 | 53.3877 | 67.0163 | 82.7644 | 100.7246 | 121.0941 | 143.8877 | 169.2495 | 196.5419 | 226.8836
342:00 | 15 | 0.56204 | 0.9466 | 1.5611 | 2.5524 | 3.8695 | 5.6509 | 8.0076 | 12.0408 | 16.2252 | 21.3919 | 27.6154 | 34.9873 | 43.4351 | 53.0059 | 63.7335 | 75.6999 | 88.9145 | 103.421 | 119.0858 | 136.1147
343:00 | 15 | 0.59761 | 1.0058 | 1.6597 | 2.7141 | 4.1168 | 6.0147 | 8.5247 | 11.8038 | 15.9086 | 20.9814 | 27.0962 | 34.3446 | 42.6586 | 52.0874 | 62.6671 | 74.4787 | 87.5317 | 101.8681 | 117.3446 | 134.1853
344:00 | 15 | 0.68278 | 1.1473 | 1.8963 | 3.1026 | 4.7114 | 6.8897 | 9.769 | 13.5282 | 18.2142 | 23.9868 | 30.9245 | 39.1243 | 48.4952 | 59.0812 | 70.9198 | 84.0919 | 98.6082 | 114.5024 | 131.6753 | 150.2637
345:00 | 15 | 0.61044 | 1.0278 | 1.6938 | 2.7673 | 4.1932 | 6.1227 | 8.6743 | 12.008 | 16.1827 | 21.3445 | 27.569 | 34.9497 | 43.4199 | 53.0312 | 63.8265 | 75.8846 | 89.2153 | 103.8518 | 119.6526 | 136.8387
346:00 | 15 | 0.59506 | 1.0026 | 1.6502 | 2.6938 | 4.0777 | 5.95 | 8.4261 | 11.6622 | 15.7193 | 20.7414 | 26.803 | 33.9968 | 42.2621 | 51.6523 | 62.214 | 74.0235 | 87.0904 | 101.4429 | 116.9397 | 133.8035
347:00 | 15 | 0.65221 | 1.0978 | 1.8087 | 2.9537 | 4.4743 | 6.5326 | 9.2538 | 12.8085 | 17.2522 | 22.7405 | 29.3512 | 37.1811 | 46.1545 | 56.322 | 67.7322 | 80.4612 | 94.519 | 109.9274 | 126.5771 | 144.6281
348:00 | 15 | 0.64415 | 1.0847 | 1.7857 | 2.9147 | 4.4126 | 6.4399 | 9.1202 | 12.622 | 17.003 | 22.418 | 28.9445 | 36.6791 | 45.5506 | 55.6113 | 66.9125 | 79.5293 | 93.4717 | 108.7591 | 125.2766 | 143.1963
349:00 | 15 | 0.68975 | 1.1605 | 1.9126 | 3.1233 | 4.7324 | 6.911 | 9.7904 | 13.5509 | 18.2456 | 24.0383 | 31.0091 | 39.2579 | 48.701 | 59.3884 | 71.3715 | 84.7261 | 99.4631 | 115.5987 | 133.0376 | 151.9135
350:00 | 15 | 0.67591 | 1.1375 | 1.8742 | 3.0602 | 4.6356 | 6.7684 | 9.5875 | 13.2698 | 17.8697 | 23.5485 | 30.3854 | 38.4796 | 47.7512 | 58.2509 | 70.03 | 83.1643 | 97.6644 | 113.548 | 130.7134 | 149.3067
351:00 | 15 | 0.69337 | 1.1663 | 1.9231 | 3.1413 | 4.761 | 6.954 | 9.8525 | 13.6379 | 18.3616 | 24.1882 | 31.1976 | 39.4899 | 48.9789 | 59.7136 | 71.7437 | 85.1457 | 99.9302 | 116.1153 | 133.6111 | 152.5407
352:00 | 15 | 0.93304 | 1.5844 | 2.5881 | 4.2145 | 6.3441 | 9.2161 | 13.0235 | 18.0153 | 24.4092 | 32.4509 | 42.2985 | 54.1484 | 68.0007 | 84.0217 | 102.3098 | 123.0667 | 146.3081 | 172.1805 | 200.0072 | 230.9878
353:00 | 15 | 1.2308 | 2.0971 | 3.4152 | 5.5564 | 8.3456 | 12.1016 | 17.0864 | 18.1292 | 24.7399 | 33.2353 | 43.8354 | 56.8139 | 72.3068 | 90.6027 | 111.8501 | 136.3619 | 164.1557 | 195.502 | 229.0989 | 267.3135
354:00 | 15 | 1.4936 | 2.536 | 4.1437 | 6.7487 | 10.1603 | 14.7607 | 20.86 | 21.0899 | 28.7164 | 38.4591 | 50.5532 | 65.2907 | 82.784 | 103.3274 | 127.0855 | 154.3772 | 185.2219 | 219.8749 | 257.071 | 299.0956
355:00 | 15 | 1.8093 | 3.0588 | 5.0238 | 8.2006 | 12.3944 | 18.0588 | 25.5596 | 24.25 | 32.9379 | 43.9501 | 57.5284 | 73.9724 | 93.3456 | 115.9282 | 141.8793 | 171.5186 | 204.8676 | 242.1734 | 282.2605 | 327.2366
356:00 | 15 | 2.0974 | 3.5363 | 5.8277 | 9.5274 | 14.4369 | 21.0744 | 29.8572 | 27.0773 | 36.7176 | 48.8712 | 63.7863 | 81.7704 | 102.8447 | 127.2782 | 155.2239 | 187.0049 | 222.6449 | 262.3885 | 305.1278 | 352.8361
357:00 | 15 | 2.1637 | 3.6455 | 6.0136 | 9.8362 | 14.9159 | 21.7849 | 30.8728 | 29.4272 | 39.8554 | 52.9475 | 68.9562 | 88.1934 | 110.6411 | 136.5558 | 166.0827 | 199.546 | 236.9711 | 278.6 | 323.3959 | 373.1926
358:00 | 15 | 2.1836 | 3.6782 | 6.0702 | 9.9311 | 15.0647 | 22.0067 | 31.1909 | 34.7599 | 46.985 | 62.231 | 80.7632 | 102.9084 | 128.5691 | 157.981 | 191.2784 | 228.7919 | 270.5507 | 316.791 | 366.6065 | 421.571
359:00 | 15 | 2.1457 | 3.6147 | 5.9654 | 9.7604 | 14.8059 | 21.6284 | 30.6549 | 43.8141 | 59.0846 | 77.9767 | 100.7757 | 127.8318 | 158.9094 | 194.2059 | 233.8393 | 278.1453 | 327.1595 | 381.0995 | 439.3075 | 502.8655
360:00 | 16 | 2.0442 | 3.4463 | 5.6831 | 9.2959 | 14.0931 | 20.5781 | 29.1598 | 47.4712 | 63.9734 | 84.3412 | 108.8687 | 137.9158 | 171.1921 | 208.8803 | 251.0913 | 298.1642 | 350.1374 | 407.2231 | 468.8587 | 535.9379
361:00 | 16 | 1.1225 | 1.9068 | 3.1173 | 5.0807 | 7.6523 | 11.1184 | 15.7156 | 32.6793 | 44.0985 | 58.2548 | 75.3711 | 95.7206 | 119.1481 | 145.8196 | 175.8288 | 209.4447 | 246.6941 | 287.7623 | 332.1547 | 379.3688
362:00 | 16 | 0.89268 | 1.5257 | 2.4766 | 4.0245 | 6.0286 | 8.7231 | 12.3036 | 28.3309 | 38.2862 | 50.6866 | 65.7448 | 83.7217 | 104.526 | 128.3401 | 155.2628 | 185.5607 | 219.2574 | 256.5492 | 296.9827 | 340.2025
363:00 | 16 | 0.77858 | 1.3364 | 2.1584 | 3.5 | 5.2225 | 7.5343 | 10.6105 | 23.3935 | 31.6851 | 42.089 | 54.8057 | 70.0817 | 87.8976 | 108.4537 | 131.8546 | 158.3633 | 187.9997 | 220.9706 | 256.8726 | 295.5115
364:00 | 16 | 0.60403 | 1.0305 | 1.6739 | 2.7194 | 4.0751 | 5.8998 | 8.3228 | 14.2653 | 19.3258 | 25.6857 | 33.4694 | 42.8305 | 53.7641 | 66.3981 | 80.8067 | 97.1482 | 115.4346 | 135.7812 | 157.9627 | 181.8252
365:00 | 16 | 0.4509 | 0.75941 | 1.2524 | 2.0477 | 3.1043 | 4.5335 | 6.4242 | 9.6598 | 13.0168 | 17.1617 | 22.1546 | 28.0687 | 34.846 | 42.5242 | 51.1305 | 60.7306 | 71.332 | 82.97 | 95.5183 | 108.7785
366:00 | 16 | 0.47943 | 0.80687 | 1.3315 | 2.1774 | 3.3027 | 4.8253 | 6.839 | 9.4696 | 12.7627 | 16.8324 | 21.7381 | 27.5531 | 34.2231 | 41.7874 | 50.275 | 59.7509 | 70.2227 | 81.7241 | 94.1345 | 107.2555
367:00 | 16 | 0.54776 | 0.92044 | 1.5213 | 2.4891 | 3.7798 | 5.5273 | 7.8372 | 10.853 | 14.6124 | 19.2435 | 24.8093 | 31.3877 | 38.9055 | 47.3982 | 56.8957 | 67.4631 | 79.1088 | 91.86 | 105.5885 | 120.0392
368:00 | 16 | 0.48973 | 0.82457 | 1.3589 | 2.2201 | 3.364 | 4.912 | 6.959 | 9.6335 | 12.9826 | 17.1238 | 22.1174 | 28.0385 | 34.8338 | 42.5445 | 51.2051 | 60.8788 | 71.5734 | 83.3156 | 95.9964 | 109.3902
369:00 | 16 | 0.47739 | 0.80435 | 1.3239 | 2.1611 | 3.2713 | 4.7734 | 6.7598 | 9.356 | 12.6109 | 16.6399 | 21.5028 | 27.2741 | 33.905 | 41.4383 | 49.9114 | 59.3857 | 69.8686 | 81.383 | 93.8309 | 106.9814
370:00 | 16 | 0.52324 | 0.88069 | 1.4511 | 2.3696 | 3.5895 | 5.2408 | 7.4239 | 10.2757 | 13.8406 | 18.2437 | 23.5471 | 29.8287 | 37.0276 | 45.1846 | 54.3385 | 64.5504 | 75.8283 | 88.1897 | 101.5344 | 115.5896
371:00 | 16 | 0.51677 | 0.8702 | 1.4326 | 2.3383 | 3.54 | 5.1665 | 7.3167 | 10.1261 | 13.6408 | 17.985 | 23.2208 | 29.426 | 36.5432 | 44.6144 | 53.6809 | 63.8027 | 74.9881 | 87.2525 | 100.5022 | 114.4616
372:00 | 16 | 0.55336 | 0.93102 | 1.5344 | 2.5057 | 3.7966 | 5.5444 | 7.8544 | 10.8713 | 14.6376 | 19.2848 | 24.8772 | 31.4948 | 39.0706 | 47.6446 | 57.2581 | 67.9719 | 79.7947 | 92.7395 | 106.7074 | 121.3954
373:00 | 16 | 0.54226 | 0.91258 | 1.5036 | 2.455 | 3.7189 | 5.4299 | 7.6916 | 10.6457 | 14.336 | 18.8919 | 24.3769 | 30.8705 | 38.3086 | 46.732 | 56.1819 | 66.7189 | 78.3517 | 91.0944 | 104.8491 | 119.3221
374:00 | 16 | 0.55626 | 0.93571 | 1.5428 | 2.5201 | 3.8195 | 5.5789 | 7.9042 | 10.941 | 14.7307 | 19.4051 | 25.0284 | 31.6809 | 39.2935 | 47.9055 | 57.5567 | 68.3085 | 80.1695 | 93.154 | 107.1596 | 121.8855
375:00 | 16 | 0.74854 | 1.2711 | 2.0763 | 3.3811 | 5.0896 | 7.3937 | 10.4481 | 14.4528 | 19.5824 | 26.0339 | 33.9341 | 43.4408 | 54.5538 | 67.4068 | 82.0785 | 98.7308 | 117.3763 | 138.1326 | 160.7786 | 185.1538
376:00 | 16 | 0.98743 | 1.6824 | 2.7398 | 4.4577 | 6.6953 | 9.7086 | 13.7076 | 14.5443 | 19.8477 | 26.6631 | 35.1671 | 45.5792 | 58.0085 | 72.6864 | 89.7322 | 109.3969 | 131.6946 | 156.8424 | 184.5465 | 214.8712
377:00 | 16 | 1.1983 | 2.0346 | 3.3243 | 5.4142 | 8.1511 | 11.8419 | 16.735 | 16.9195 | 23.0379 | 30.854 | 40.5565 | 52.3798 | 66.4138 | 82.8949 | 101.9549 | 123.8498 | 148.5951 | 176.3956 | 206.9555 | 240.2307
378:00 | 16 | 1.4515 | 2.454 | 4.0303 | 6.5789 | 9.9435 | 14.4877 | 20.5053 | 19.4547 | 26.4245 | 35.2591 | 46.1524 | 59.3447 | 74.8869 | 93.0039 | 113.8233 | 137.6015 | 164.3559 | 194.2846 | 227.0664 | 262.572
379:00 | 16 | 1.6827 | 2.837 | 4.6753 | 7.6434 | 11.5821 | 16.907 | 23.9531 | 21.7229 | 29.4569 | 39.2071 | 51.1728 | 65.6007 | 82.5076 | 102.1095 | 124.529 | 150.0255 | 178.6178 | 210.5024 | 245.3296 | 282.9057
380:00 | 16 | 1.7359 | 2.9246 | 4.8245 | 7.8911 | 11.9663 | 17.4771 | 24.7678 | 23.6081 | 31.9741 | 42.4774 | 55.3204 | 70.7535 | 88.7623 | 109.5525 | 133.2406 | 160.0867 | 190.1111 | 223.5081 | 259.9031 | 299.0491
381:00 | 16 | 1.7518 | 2.9509 | 4.8698 | 7.9673 | 12.0857 | 17.655 | 25.0231 | 27.8863 | 37.6939 | 49.9251 | 64.7926 | 82.5587 | 103.1451 | 126.741 | 153.454 | 183.5493 | 217.0505 | 254.147 | 294.412 | 337.474
382:00 | 16 | 1.7214 | 2.8999 | 4.7858 | 7.8303 | 11.8781 | 17.3515 | 24.593 | 35.15 | 47.4009 | 62.5571 | 80.8478 | 102.5536 | 127.4857 | 155.8025 | 187.5986 | 223.1433 | 262.4652 | 305.7387 | 352.4571 | 402.0176
383:00 | 16 | 1.64 | 2.7648 | 4.5593 | 7.4576 | 11.3063 | 16.5089 | 23.3936 | 38.084 | 51.323 | 67.6631 | 87.3404 | 110.6436 | 137.3396 | 167.5751 | 201.4391 | 239.2036 | 280.8993 | 326.6965 | 376.0537 | 428.28
384:00 | 17 | 1.4419 | 2.433 | 4.0083 | 6.5539 | 9.9286 | 14.4889 | 20.5254 | 35.0854 | 47.2851 | 62.3449 | 80.4831 | 101.967 | 126.5828 | 154.467 | 185.7011 | 220.5378 | 259.0052 | 301.2632 | 346.8076 | 395.0112
385:00 | 17 | 1.0427 | 1.7713 | 2.8957 | 4.7195 | 7.1083 | 10.328 | 14.5983 | 30.356 | 40.9634 | 54.1133 | 70.0128 | 88.9155 | 110.6775 | 135.4529 | 163.3286 | 194.5547 | 229.1559 | 267.3045 | 308.5409 | 352.3984
386:00 | 17 | 0.82922 | 1.4173 | 2.3005 | 3.7384 | 5.6 | 8.1029 | 11.4289 | 26.3168 | 35.5643 | 47.0832 | 61.0708 | 77.7696 | 97.0949 | 119.2161 | 144.2247 | 172.3686 | 203.6697 | 238.3104 | 275.8693 | 316.0165
387:00 | 17 | 0.72323 | 1.2414 | 2.005 | 3.2512 | 4.8512 | 6.9987 | 9.8562 | 21.7304 | 29.4325 | 39.0968 | 50.9094 | 65.0994 | 81.6487 | 100.7434 | 122.4807 | 147.1048 | 174.6342 | 205.2612 | 238.6107 | 274.5027
388:00 | 17 | 0.56109 | 0.95721 | 1.5549 | 2.526 | 3.7854 | 5.4803 | 7.7311 | 13.2511 | 17.9519 | 23.8596 | 31.09 | 39.7856 | 49.9419 | 61.6776 | 75.0619 | 90.2417 | 107.228 | 126.1281 | 146.7327 | 168.8987
389:00 | 17 | 0.41885 | 0.70542 | 1.1633 | 1.9021 | 2.8836 | 4.2112 | 5.9674 | 8.9731 | 12.0914 | 15.9417 | 20.5795 | 26.0732 | 32.3687 | 39.501 | 47.4955 | 56.413 | 66.2608 | 77.0714 | 88.7276 | 101.0451
390:00 | 17 | 0.44535 | 0.74951 | 1.2368 | 2.0226 | 3.0679 | 4.4823 | 6.3528 | 8.7964 | 11.8554 | 15.6357 | 20.1926 | 25.5942 | 31.7901 | 38.8166 | 46.7008 | 55.503 | 65.2304 | 75.9141 | 87.4422 | 99.6304
391:00 | 17 | 0.50882 | 0.855 | 1.4131 | 2.3121 | 3.5111 | 5.1343 | 7.2801 | 10.0815 | 13.5736 | 17.8754 | 23.0455 | 29.1562 | 36.1396 | 44.0285 | 52.8508 | 62.6669 | 73.4848 | 85.3294 | 98.0819 | 111.5053
392:00 | 17 | 0.45491 | 0.76595 | 1.2623 | 2.0622 | 3.1249 | 4.5628 | 6.4643 | 8.9486 | 12.0597 | 15.9064 | 20.545 | 26.0452 | 32.3574 | 39.5199 | 47.5648 | 56.5507 | 66.485 | 77.3925 | 89.1718 | 101.6133
393:00 | 17 | 0.44345 | 0.74717 | 1.2298 | 2.0075 | 3.0387 | 4.434 | 6.2793 | 8.6909 | 11.7143 | 15.4569 | 19.9741 | 25.3351 | 31.4946 | 38.4923 | 46.3631 | 55.1638 | 64.9015 | 75.5973 | 87.1602 | 99.3758
394:00 | 17 | 0.48604 | 0.81808 | 1.3479 | 2.2011 | 3.3344 | 4.8682 | 6.8961 | 9.5452 | 12.8566 | 16.9467 | 21.8731 | 27.7081 | 34.3952 | 41.9723 | 50.4754 | 59.9613 | 70.4375 | 81.9201 | 94.316 | 107.372
395:00 | 17 | 0.48003 | 0.80834 | 1.3308 | 2.1721 | 3.2883 | 4.7992 | 6.7966 | 9.4062 | 12.671 | 16.7064 | 21.57 | 27.334 | 33.9452 | 41.4427 | 49.8645 | 59.2668 | 69.657 | 81.0494 | 93.3572 | 106.3242
396:00 | 17 | 0.51402 | 0.86483 | 1.4253 | 2.3276 | 3.5267 | 5.1502 | 7.296 | 10.0984 | 13.5969 | 17.9138 | 23.1086 | 29.2557 | 36.293 | 44.2574 | 53.1875 | 63.1396 | 74.1218 | 86.1464 | 99.1213 | 112.765
397:00 | 17 | 0.50371 | 0.8477 | 1.3967 | 2.2805 | 3.4545 | 5.0439 | 7.1448 | 9.8889 | 13.3168 | 17.5488 | 22.6438 | 28.6758 | 35.5851 | 43.4097 | 52.1877 | 61.9757 | 72.7815 | 84.6182 | 97.3951 | 110.8391
398:00 | 17 | 0.51672 | 0.86918 | 1.4331 | 2.3409 | 3.548 | 5.1823 | 7.3423 | 10.1632 | 13.6834 | 18.0255 | 23.2491 | 29.4286 | 36.5 | 44.4998 | 53.4648 | 63.4522 | 74.47 | 86.5314 | 99.5413 | 113.2203
399:00 | 17 | 0.69532 | 1.1807 | 1.9287 | 3.1407 | 4.7278 | 6.868 | 9.7053 | 13.4253 | 18.1902 | 24.183 | 31.5217 | 40.3524 | 50.6754 | 62.6147 | 76.2433 | 91.7117 | 109.0317 | 128.3123 | 149.3484 | 171.9907
400:00 | 17 | 0.91723 | 1.5628 | 2.5451 | 4.1407 | 6.2193 | 9.0184 | 12.7331 | 13.5103 | 18.4367 | 24.7676 | 32.667 | 42.3388 | 53.8845 | 67.5189 | 83.3529 | 101.6196 | 122.3321 | 145.692 | 171.4266 | 199.5954
401:00 | 17 | 1.1131 | 1.8899 | 3.088 | 5.0293 | 7.5716 | 11 | 15.5453 | 15.7166 | 21.4 | 28.6605 | 37.6733 | 48.6559 | 61.6923 | 77.0017 | 94.7066 | 115.0449 | 138.031 | 163.8551 | 192.2424 | 223.152
402:00 | 17 | 1.3483 | 2.2795 | 3.7438 | 6.1112 | 9.2366 | 13.4578 | 19.0475 | 18.0716 | 24.5459 | 32.7525 | 42.8713 | 55.1257 | 69.563 | 86.392 | 105.7313 | 127.819 | 152.6714 | 180.4724 | 210.9236 | 243.905
403:00 | 17 | 1.563 | 2.6353 | 4.3429 | 7.1 | 10.7587 | 15.705 | 22.2502 | 20.1785 | 27.3627 | 36.4198 | 47.5348 | 60.9369 | 76.6419 | 94.8502 | 115.6759 | 139.3597 | 165.9194 | 195.5371 | 227.8884 | 262.7931
404:00 | 17 | 1.6125 | 2.7167 | 4.4815 | 7.3301 | 11.1156 | 16.2346 | 23.007 | 21.9297 | 29.701 | 39.4576 | 51.3876 | 65.7234 | 82.4519 | 101.7641 | 123.7681 | 148.7056 | 176.5955 | 207.6183 | 241.4259 | 277.7888
405:00 | 17 | 1.6273 | 2.7411 | 4.5236 | 7.4009 | 11.2265 | 16.3999 | 23.2441 | 25.9037 | 35.0142 | 46.3758 | 60.1863 | 76.6894 | 95.8122 | 117.7306 | 142.5445 | 170.5003 | 201.6197 | 236.079 | 273.4814 | 313.482
406:00 | 17 | 1.599 | 2.6937 | 4.4456 | 7.2737 | 11.0337 | 16.1179 | 22.8446 | 32.6511 | 44.031 | 58.1097 | 75.1001 | 95.2628 | 118.4224 | 144.7261 | 174.2617 | 207.2794 | 243.8057 | 284.0029 | 327.3999 | 373.437
407:00 | 17 | 1.5234 | 2.5682 | 4.2352 | 6.9275 | 10.5025 | 15.3352 | 21.7305 | 35.3765 | 47.6743 | 62.8527 | 81.1311 | 102.7776 | 127.5757 | 155.6617 | 187.1182 | 222.1979 | 260.9293 | 303.4707 | 349.3189 | 397.8323
408:00 | 18 | 1.3446 | 2.2688 | 3.7377 | 6.1115 | 9.2585 | 13.5109 | 19.1401 | 32.7173 | 44.0936 | 58.1369 | 75.0509 | 95.0847 | 118.0391 | 144.0412 | 173.1672 | 205.6526 | 241.5236 | 280.9295 | 323.3999 | 368.3499
409:00 | 18 | 0.97234 | 1.6517 | 2.7002 | 4.401 | 6.6285 | 9.6309 | 13.613 | 28.3072 | 38.1986 | 50.4609 | 65.2873 | 82.9142 | 103.2074 | 126.3105 | 152.3047 | 181.4232 | 213.689 | 249.2628 | 287.7159 | 328.6133
410:00 | 18 | 0.77325 | 1.3216 | 2.1453 | 3.486 | 5.222 | 7.556 | 10.6575 | 24.5406 | 33.1639 | 43.9053 | 56.9489 | 72.5206 | 90.5415 | 111.1696 | 134.4902 | 160.7346 | 189.923 | 222.2256 | 257.2496 | 294.687
411:00 | 18 | 0.67441 | 1.1576 | 1.8697 | 3.0317 | 4.5238 | 6.5263 | 9.191 | 20.2637 | 27.446 | 36.4579 | 47.4733 | 60.7055 | 76.1378 | 93.9437 | 114.2139 | 137.176 | 162.8473 | 191.4071 | 222.5057 | 255.9752
412:00 | 18 | 0.52322 | 0.8926 | 1.45 | 2.3555 | 3.5299 | 5.1104 | 7.2093 | 12.3567 | 16.7402 | 22.2492 | 28.9915 | 37.1002 | 46.5711 | 57.5147 | 69.9956 | 84.1508 | 99.9906 | 117.6151 | 136.8289 | 157.4989
413:00 | 18 | 0.39058 | 0.65781 | 1.0848 | 1.7737 | 2.689 | 3.927 | 5.5647 | 8.3674 | 11.2753 | 14.8657 | 19.1905 | 24.3134 | 30.184 | 36.8349 | 44.2898 | 52.6054 | 61.7886 | 71.8695 | 82.739 | 94.2251
414:00 | 18 | 0.41529 | 0.69892 | 1.1534 | 1.8861 | 2.8609 | 4.1797 | 5.924 | 8.2027 | 11.0552 | 14.5804 | 18.8297 | 23.8668 | 29.6444 | 36.1967 | 43.5487 | 51.7568 | 60.8277 | 70.7903 | 81.5403 | 92.9059
415:00 | 18 | 0.47448 | 0.79729 | 1.3177 | 2.1561 | 3.2741 | 4.7878 | 6.7887 | 9.401 | 12.6575 | 16.6689 | 21.4901 | 27.1883 | 33.7004 | 41.0568 | 49.2837 | 58.4372 | 68.5249 | 79.5701 | 91.4619 | 103.9792
416:00 | 18 | 0.42421 | 0.71425 | 1.1771 | 1.9231 | 2.9139 | 4.2548 | 6.028 | 8.3446 | 11.2457 | 14.8328 | 19.1583 | 24.2873 | 30.1734 | 36.8525 | 44.3544 | 52.7338 | 61.9976 | 72.1689 | 83.1531 | 94.7549
417:00 | 18 | 0.41352 | 0.69674 | 1.1468 | 1.872 | 2.8336 | 4.1348 | 5.8555 | 8.1043 | 10.9237 | 14.4136 | 18.626 | 23.6251 | 29.3688 | 35.8943 | 43.2338 | 51.4405 | 60.5209 | 70.4948 | 81.2773 | 92.6685
418:00 | 18 | 0.45324 | 0.76286 | 1.2569 | 2.0526 | 3.1093 | 4.5397 | 6.4306 | 8.9009 | 11.9889 | 15.8028 | 20.3968 | 25.8379 | 32.0737 | 39.1394 | 47.0686 | 55.9142 | 65.6833 | 76.3909 | 87.9502 | 100.1249
419:00 | 18 | 0.44763 | 0.75378 | 1.2409 | 2.0255 | 3.0664 | 4.4753 | 6.3378 | 8.7713 | 11.8158 | 15.5788 | 20.1141 | 25.4891 | 31.6541 | 38.6455 | 46.4989 | 55.2666 | 64.9555 | 75.579 | 87.0561 | 99.1479
420:00 | 18 | 0.47932 | 0.80646 | 1.3291 | 2.1705 | 3.2886 | 4.8026 | 6.8036 | 9.4168 | 12.6792 | 16.7047 | 21.5489 | 27.2811 | 33.8434 | 41.2703 | 49.5976 | 58.878 | 69.119 | 80.332 | 92.4311 | 105.1539
421:00 | 18 | 0.46971 | 0.79049 | 1.3024 | 2.1266 | 3.2214 | 4.7035 | 6.6626 | 9.2214 | 12.418 | 16.3643 | 21.1155 | 26.7403 | 33.1833 | 40.4798 | 48.6653 | 57.7926 | 67.8691 | 78.9069 | 90.8214 | 103.3581
422:00 | 18 | 0.48184 | 0.81052 | 1.3364 | 2.1829 | 3.3085 | 4.8325 | 6.8467 | 9.4772 | 12.7599 | 16.8089 | 21.6799 | 27.4423 | 34.0365 | 41.4963 | 49.8562 | 59.1695 | 69.4436 | 80.691 | 92.8227 | 105.5785
423:00 | 18 | 0.64839 | 1.1011 | 1.7986 | 2.9287 | 4.4087 | 6.4045 | 9.0503 | 12.5192 | 16.9625 | 22.5508 | 29.3941 | 37.6288 | 47.2551 | 58.3885 | 71.0973 | 85.5216 | 101.6726 | 119.6519 | 139.2681 | 160.3822
424:00 | 18 | 0.85532 | 1.4573 | 2.3733 | 3.8613 | 5.7996 | 8.4097 | 11.8737 | 12.5984 | 17.1923 | 23.0959 | 30.4622 | 39.4812 | 50.2476 | 62.9618 | 77.727 | 94.7608 | 114.0753 | 135.8585 | 159.8561 | 186.1237
425:00 | 18 | 1.038 | 1.7624 | 2.8796 | 4.6898 | 7.0606 | 10.2576 | 14.496 | 14.6559 | 19.9556 | 26.7261 | 35.1305 | 45.3719 | 57.5284 | 71.8044 | 88.3144 | 107.28 | 128.7146 | 152.7957 | 179.267 | 208.0903
426:00 | 18 | 1.2573 | 2.1257 | 3.4911 | 5.6987 | 8.6131 | 12.5494 | 17.7619 | 16.8519 | 22.8892 | 30.5418 | 39.9777 | 51.405 | 64.8678 | 80.561 | 98.5949 | 119.1919 | 142.3668 | 168.2914 | 196.6873 | 227.4426
427:00 | 18 | 1.4575 | 2.4574 | 4.0498 | 6.6208 | 10.0325 | 14.645 | 20.7484 | 18.8166 | 25.5159 | 33.9616 | 44.3265 | 56.824 | 71.469 | 88.4483 | 107.8684 | 129.9537 | 154.7206 | 182.3394 | 212.507 | 245.0559
428:00 | 18 | 1.5036 | 2.5333 | 4.179 | 6.8354 | 10.3654 | 15.1388 | 21.4542 | 20.4496 | 27.6963 | 36.7944 | 47.9192 | 61.2874 | 76.8868 | 94.8955 | 115.4144 | 138.6687 | 164.6762 | 193.6051 | 225.1308 | 259.0395
429:00 | 18 | 1.5175 | 2.5561 | 4.2183 | 6.9013 | 10.4688 | 15.293 | 21.6752 | 24.1554 | 32.6509 | 43.2456 | 56.1241 | 71.5132 | 89.3454 | 109.7843 | 132.9234 | 158.9924 | 188.0114 | 220.1448 | 255.0228 | 292.3236
430:00 | 18 | 1.4911 | 2.5119 | 4.1455 | 6.7827 | 10.2889 | 15.03 | 21.3027 | 30.4473 | 41.0592 | 54.1876 | 70.0312 | 88.833 | 110.4295 | 134.9578 | 162.4999 | 193.2891 | 227.3501 | 264.8341 | 305.302 | 348.2319
431:00 | 18 | 1.4206 | 2.3949 | 3.9493 | 6.4599 | 9.7936 | 14.3001 | 20.2638 | 32.9888 | 44.4565 | 58.6105 | 75.6552 | 95.8406 | 118.965 | 145.1553 | 174.4886 | 207.2006 | 243.3179 | 282.988 | 325.7417 | 370.9806
432:00 | 19 | 1.4629 | 2.4685 | 4.0668 | 6.6495 | 10.0735 | 14.7002 | 20.8248 | 35.5972 | 47.9749 | 63.2543 | 81.6572 | 103.4544 | 128.4293 | 156.7203 | 188.41 | 223.7549 | 262.7834 | 305.6579 | 351.8667 | 400.7734
433:00 | 19 | 1.0579 | 1.7971 | 2.9379 | 4.7884 | 7.212 | 10.4787 | 14.8112 | 30.7989 | 41.561 | 54.9027 | 71.0341 | 90.2126 | 112.292 | 137.4288 | 165.7111 | 197.3927 | 232.4987 | 271.2038 | 313.0417 | 357.539
434:00 | 19 | 0.84132 | 1.438 | 2.3341 | 3.7929 | 5.6817 | 8.2211 | 11.5956 | 26.7007 | 36.0831 | 47.77 | 61.9617 | 78.9041 | 98.5113 | 120.9551 | 146.3286 | 174.883 | 206.6408 | 241.7868 | 279.8936 | 320.6264
435:00 | 19 | 0.73378 | 1.2595 | 2.0342 | 3.2986 | 4.922 | 7.1008 | 10 | 22.0474 | 29.8619 | 39.6671 | 51.652 | 66.049 | 82.8398 | 102.213 | 124.2674 | 149.2507 | 177.1817 | 208.2554 | 242.0915 | 278.507
436:00 | 19 | 0.56927 | 0.97117 | 1.5776 | 2.5629 | 3.8406 | 5.5603 | 7.8439 | 13.4444 | 18.2138 | 24.2077 | 31.5435 | 40.3659 | 50.6704 | 62.5774 | 76.1569 | 91.5581 | 108.7922 | 127.968 | 148.8731 | 171.3626
437:00 | 19 | 0.42496 | 0.71571 | 1.1803 | 1.9298 | 2.9257 | 4.2726 | 6.0545 | 9.104 | 12.2677 | 16.1742 | 20.8797 | 26.4536 | 32.8409 | 40.0773 | 48.1883 | 57.236 | 67.2274 | 78.1957 | 90.022 | 102.5191
438:00 | 19 | 0.45184 | 0.76044 | 1.2549 | 2.0521 | 3.1127 | 4.5476 | 6.4454 | 8.9247 | 12.0283 | 15.8638 | 20.4872 | 25.9676 | 32.2538 | 39.3828 | 47.382 | 56.3127 | 66.1819 | 77.0215 | 88.7178 | 101.0838
439:00 | 19 | 0.51624 | 0.86747 | 1.4337 | 2.3458 | 3.5623 | 5.2092 | 7.3863 | 10.2285 | 13.7716 | 18.1362 | 23.3817 | 29.5815 | 36.6668 | 44.6708 | 53.6218 | 63.5811 | 74.5567 | 86.5742 | 99.5127 | 113.1318
440:00 | 19 | 0.46155 | 0.77712 | 1.2807 | 2.0923 | 3.1704 | 4.6293 | 6.5586 | 9.0792 | 12.2356 | 16.1384 | 20.8447 | 26.4251 | 32.8294 | 40.0964 | 48.2586 | 57.3757 | 67.4549 | 78.5214 | 90.4726 | 103.0956
441:00 | 19 | 0.44992 | 0.75807 | 1.2477 | 2.0368 | 3.0831 | 4.4987 | 6.3709 | 8.8177 | 11.8852 | 15.6824 | 20.2655 | 25.7046 | 31.954 | 39.0539 | 47.0394 | 55.9685 | 65.8482 | 76.7001 | 88.4317 | 100.8255
442:00 | 19 | 0.49313 | 0.83001 | 1.3676 | 2.2332 | 3.383 | 4.9393 | 6.9967 | 9.6844 | 13.0442 | 17.1939 | 22.1922 | 28.1123 | 34.897 | 42.5846 | 51.2117 | 60.836 | 71.465 | 83.1151 | 95.6919 | 108.9383
443:00 | 19 | 0.48703 | 0.82013 | 1.3502 | 2.2038 | 3.3363 | 4.8692 | 6.8957 | 9.5434 | 12.8558 | 16.9501 | 21.8847 | 27.7327 | 34.4404 | 42.0472 | 50.5919 | 60.1314 | 70.6731 | 82.2317 | 94.7191 | 107.8752
444:00 | 19 | 0.52151 | 0.87745 | 1.4461 | 2.3615 | 3.5781 | 5.2253 | 7.4024 | 10.2457 | 13.7953 | 18.1751 | 23.4457 | 29.6825 | 36.8224 | 44.903 | 53.9633 | 64.0606 | 75.2031 | 87.4031 | 100.5672 | 114.41
445:00 | 19 | 0.51105 | 0.86007 | 1.417 | 2.3138 | 3.5049 | 5.1175 | 7.249 | 10.0332 | 13.5111 | 17.8048 | 22.9742 | 29.0941 | 36.1042 | 44.043 | 52.949 | 62.8798 | 73.8432 | 85.8526 | 98.8159 | 112.456
446:00 | 19 | 0.52425 | 0.88186 | 1.454 | 2.3751 | 3.5998 | 5.2578 | 7.4494 | 10.3115 | 13.883 | 18.2884 | 23.5882 | 29.8579 | 37.0325 | 45.1489 | 54.2448 | 64.3778 | 75.5563 | 87.7937 | 100.9933 | 114.8719
447:00 | 19 | 0.70546 | 1.198 | 1.9569 | 3.1865 | 4.7967 | 6.9682 | 9.8469 | 13.6212 | 18.4556 | 24.5358 | 31.9815 | 40.9411 | 51.4147 | 63.5281 | 77.3555 | 93.0496 | 110.6222 | 130.1841 | 151.527 | 174.4996
448:00 | 19 | 0.93061 | 1.5856 | 2.5822 | 4.2011 | 6.3101 | 9.1499 | 12.9189 | 13.7073 | 18.7056 | 25.1289 | 33.1435 | 42.9564 | 54.6705 | 68.5039 | 84.5688 | 103.102 | 124.1166 | 147.8173 | 173.9273 | 202.507
449:00 | 19 | 1.1293 | 1.9175 | 3.133 | 5.1027 | 7.6821 | 11.1605 | 15.772 | 15.9459 | 21.7122 | 29.0786 | 38.2228 | 49.3657 | 62.5922 | 78.1249 | 96.0882 | 116.7232 | 140.0445 | 166.2454 | 195.0468 | 226.4072
450:00 | 19 | 1.368 | 2.3128 | 3.7984 | 6.2004 | 9.3713 | 13.6541 | 19.3254 | 18.3352 | 24.904 | 33.2302 | 43.4967 | 55.9298 | 70.5777 | 87.6522 | 107.2736 | 129.6836 | 154.8985 | 183.105 | 214.0004 | 247.4629
451:00 | 19 | 1.5858 | 2.6737 | 4.4063 | 7.2036 | 10.9156 | 15.9341 | 22.5748 | 20.4729 | 27.7619 | 36.9511 | 48.2282 | 61.8258 | 77.7599 | 96.2339 | 117.3633 | 141.3927 | 168.3397 | 198.3896 | 231.2127 | 266.6266
452:00 | 19 | 1.636 | 2.7563 | 4.5469 | 7.437 | 11.2778 | 16.4714 | 23.3426 | 22.2496 | 30.1343 | 40.0331 | 52.1372 | 66.6822 | 83.6547 | 103.2486 | 125.5736 | 150.8749 | 179.1716 | 210.6469 | 244.9477 | 281.8411
453:00 | 19 | 1.651 | 2.7811 | 4.5896 | 7.5088 | 11.3902 | 16.6391 | 23.5832 | 26.2816 | 35.5249 | 47.0523 | 61.0643 | 77.8081 | 97.2099 | 119.448 | 144.6239 | 172.9875 | 204.5609 | 239.5228 | 277.4708 | 318.055
454:00 | 19 | 1.6223 | 2.733 | 4.5104 | 7.3798 | 11.1946 | 16.353 | 23.1779 | 33.1274 | 44.6733 | 58.9574 | 76.1956 | 96.6524 | 120.1499 | 146.8373 | 176.8037 | 210.3031 | 247.3623 | 288.1458 | 332.1758 | 378.8845
455:00 | 19 | 1.5456 | 2.6057 | 4.2969 | 7.0285 | 10.6557 | 15.5589 | 22.0475 | 35.8925 | 48.3697 | 63.7696 | 82.3146 | 104.2769 | 129.4367 | 157.9324 | 189.8478 | 225.4392 | 264.7356 | 307.8976 | 354.4146 | 403.6357
456:00 | 20 | 1.6495 | 2.7833 | 4.5854 | 7.4975 | 11.3581 | 16.5749 | 23.4806 | 40.1369 | 54.0931 | 71.3211 | 92.0709 | 116.6479 | 144.8078 | 176.7066 | 212.4377 | 252.2901 | 296.296 | 344.6382 | 396.74 | 451.8837
457:00 | 20 | 1.1928 | 2.0263 | 3.3126 | 5.399 | 8.1317 | 11.815 | 16.7001 | 34.7266 | 46.8612 | 61.9044 | 80.093 | 101.7173 | 126.6126 | 154.955 | 186.8441 | 222.5661 | 262.1491 | 305.7902 | 352.9637 | 403.1357
458:00 | 20 | 0.94861 | 1.6213 | 2.6318 | 4.2766 | 6.4062 | 9.2696 | 13.0744 | 30.1058 | 40.6848 | 53.8621 | 69.8636 | 88.9667 | 111.0744 | 136.3804 | 164.9897 | 197.1857 | 232.9935 | 272.6216 | 315.5882 | 361.5157
459:00 | 20 | 0.82736 | 1.4201 | 2.2937 | 3.7193 | 5.5497 | 8.0063 | 11.2753 | 24.8591 | 33.6701 | 44.7258 | 58.2392 | 74.4722 | 93.4043 | 115.2481 | 140.1151 | 168.2845 | 199.7775 | 234.8141 | 272.9652 | 314.0248
460:00 | 20 | 0.64187 | 1.095 | 1.7788 | 2.8897 | 4.3304 | 6.2694 | 8.8442 | 15.159 | 20.5366 | 27.2948 | 35.5662 | 45.5138 | 57.1324 | 70.5578 | 85.8691 | 103.2344 | 122.6664 | 144.2877 | 167.8588 | 193.2163
461:00 | 20 | 0.47915 | 0.80699 | 1.3308 | 2.176 | 3.2988 | 4.8175 | 6.8266 | 10.265 | 13.8322 | 18.2369 | 23.5425 | 29.8272 | 37.029 | 45.1883 | 54.3337 | 64.5352 | 75.8009 | 88.1679 | 101.5024 | 115.5933
462:00 | 20 | 0.50947 | 0.85742 | 1.4149 | 2.3138 | 3.5096 | 5.1276 | 7.2674 | 10.0629 | 13.5623 | 17.8869 | 23.0999 | 29.2792 | 36.3671 | 44.4053 | 53.4246 | 63.4942 | 74.6221 | 86.844 | 100.0319 | 113.9749
463:00 | 20 | 0.58208 | 0.9781 | 1.6166 | 2.645 | 4.0166 | 5.8735 | 8.3282 | 11.533 | 15.5279 | 20.4491 | 26.3636 | 33.354 | 41.3429 | 50.3676 | 60.4601 | 71.6895 | 84.0649 | 97.6149 | 112.2034 | 127.5595
464:00 | 20 | 0.52041 | 0.87623 | 1.444 | 2.3592 | 3.5748 | 5.2197 | 7.395 | 10.237 | 13.796 | 18.1965 | 23.503 | 29.7951 | 37.0161 | 45.2099 | 54.413 | 64.6927 | 76.0573 | 88.5352 | 102.0105 | 116.2433
465:00 | 20 | 0.5073 | 0.85474 | 1.4068 | 2.2965 | 3.4763 | 5.0724 | 7.1833 | 9.9422 | 13.4009 | 17.6823 | 22.8499 | 28.9827 | 36.0291 | 44.0344 | 53.0383 | 63.1061 | 74.2458 | 86.4815 | 99.7093 | 113.6837
466:00 | 20 | 0.55602 | 0.93586 | 1.542 | 2.5181 | 3.8144 | 5.5692 | 7.889 | 10.9194 | 14.7077 | 19.3866 | 25.0223 | 31.6974 | 39.3474 | 48.0153 | 57.7427 | 68.5943 | 80.5788 | 93.7147 | 107.8954 | 122.8311
467:00 | 20 | 0.54914 | 0.92472 | 1.5224 | 2.4848 | 3.7618 | 5.4901 | 7.7751 | 10.7605 | 14.4953 | 19.1117 | 24.6756 | 31.2695 | 38.8325 | 47.4095 | 57.0439 | 67.7999 | 79.686 | 92.7187 | 106.7985 | 121.6325
468:00 | 20 | 0.58802 | 0.98935 | 1.6305 | 2.6627 | 4.0344 | 5.8917 | 8.3465 | 11.5524 | 15.5546 | 20.493 | 26.4357 | 33.4679 | 41.5183 | 50.6295 | 60.8452 | 72.2302 | 84.7937 | 98.5495 | 113.3925 | 129.0006
469:00 | 20 | 0.57623 | 0.96975 | 1.5978 | 2.6088 | 3.9519 | 5.7701 | 8.1735 | 11.3127 | 15.2342 | 20.0754 | 25.904 | 32.8044 | 40.7086 | 49.6597 | 59.7016 | 70.8988 | 83.2603 | 96.8013 | 111.4178 | 126.7974
470:00 | 20 | 0.59111 | 0.99433 | 1.6395 | 2.678 | 4.0588 | 5.9284 | 8.3994 | 11.6265 | 15.6535 | 20.6208 | 26.5964 | 33.6657 | 41.7552 | 50.9067 | 61.1625 | 72.5879 | 85.1919 | 98.99 | 113.8729 | 129.5214
471:00 | 20 | 0.79543 | 1.3507 | 2.2064 | 3.5929 | 5.4084 | 7.8569 | 11.1027 | 15.3583 | 20.8092 | 27.6648 | 36.0601 | 46.1622 | 57.9715 | 71.6297 | 87.2206 | 104.9161 | 124.7298 | 146.7863 | 170.8511 | 196.7534
472:00 | 20 | 1.0493 | 1.7878 | 2.9115 | 4.7369 | 7.1148 | 10.3168 | 14.5664 | 15.4554 | 21.0912 | 28.3335 | 37.3703 | 48.4346 | 61.6426 | 77.2401 | 95.3538 | 116.2505 | 139.9451 | 166.6683 | 196.108 | 228.3325
473:00 | 20 | 1.2733 | 2.162 | 3.5326 | 5.7534 | 8.6618 | 12.5838 | 17.7834 | 17.9795 | 24.4812 | 32.787 | 43.0973 | 55.6613 | 70.5746 | 88.0881 | 108.3422 | 131.6088 | 157.9043 | 187.4465 | 219.9209 | 255.2807
474:00 | 20 | 1.5424 | 2.6077 | 4.2828 | 6.9911 | 10.5664 | 15.3954 | 21.7899 | 20.6735 | 28.08 | 37.4681 | 49.0437 | 63.0625 | 79.5784 | 98.8304 | 120.9541 | 146.222 | 174.6526 | 206.4563 | 241.2917 | 279.0217
475:00 | 20 | 1.7881 | 3.0147 | 4.9682 | 8.1223 | 12.3077 | 17.9662 | 25.4537 | 23.0838 | 31.3023 | 41.6634 | 54.3787 | 69.7104 | 87.6766 | 108.5065 | 132.3306 | 159.4243 | 189.8079 | 223.69 | 260.699 | 300.6292
476:00 | 20 | 1.8446 | 3.1078 | 5.1267 | 8.3855 | 12.716 | 18.572 | 26.3195 | 25.0871 | 33.9773 | 45.1385 | 58.7862 | 75.1861 | 94.3231 | 116.4158 | 141.5879 | 170.1158 | 202.0212 | 237.5105 | 276.1856 | 317.784
477:00 | 20 | 1.8616 | 3.1357 | 5.1749 | 8.4664 | 12.8428 | 18.7611 | 26.5907 | 29.6333 | 40.0554 | 53.0528 | 68.8518 | 87.7309 | 109.607 | 134.6811 | 163.0676 | 195.0484 | 230.6483 | 270.0689 | 312.8564 | 358.6162
478:00 | 20 | 1.8292 | 3.0816 | 5.0856 | 8.3209 | 12.6222 | 18.4385 | 26.1337 | 37.3521 | 50.3705 | 66.4762 | 85.9128 | 108.9784 | 135.4725 | 165.5633 | 199.3514 | 237.1229 | 278.9082 | 324.8927 | 374.5379 | 427.2033
479:00 | 20 | 1.7427 | 2.938 | 4.8449 | 7.9249 | 12.0146 | 17.5431 | 24.8592 | 40.4699 | 54.5383 | 71.9021 | 92.8121 | 117.5752 | 145.9437 | 178.0734 | 214.0589 | 254.1893 | 298.4971 | 347.1635 | 399.6128 | 455.111
480:00 | 21 | 1.6495 | 2.7833 | 4.5854 | 7.4975 | 11.3581 | 16.5749 | 23.4806 | 40.1369 | 54.0931 | 71.3211 | 92.0709 | 116.6479 | 144.8078 | 176.7066 | 212.4377 | 252.2901 | 296.296 | 344.6382 | 396.74 | 451.8837
481:00 | 21 | 1.1928 | 2.0263 | 3.3126 | 5.399 | 8.1317 | 11.815 | 16.7001 | 34.7266 | 46.8612 | 61.9044 | 80.093 | 101.7173 | 126.6126 | 154.955 | 186.8441 | 222.5661 | 262.1491 | 305.7902 | 352.9637 | 403.1357
482:00 | 21 | 0.94861 | 1.6213 | 2.6318 | 4.2766 | 6.4062 | 9.2696 | 13.0744 | 30.1058 | 40.6848 | 53.8621 | 69.8636 | 88.9667 | 111.0744 | 136.3804 | 164.9897 | 197.1857 | 232.9935 | 272.6216 | 315.5882 | 361.5157
483:00 | 21 | 0.82736 | 1.4201 | 2.2937 | 3.7193 | 5.5497 | 8.0063 | 11.2753 | 24.8591 | 33.6701 | 44.7258 | 58.2392 | 74.4722 | 93.4043 | 115.2481 | 140.1151 | 168.2845 | 199.7775 | 234.8141 | 272.9652 | 314.0248
484:00 | 21 | 0.64187 | 1.095 | 1.7788 | 2.8897 | 4.3304 | 6.2694 | 8.8442 | 15.159 | 20.5366 | 27.2948 | 35.5662 | 45.5138 | 57.1324 | 70.5578 | 85.8691 | 103.2344 | 122.6664 | 144.2877 | 167.8588 | 193.2163
485:00 | 21 | 0.47915 | 0.80699 | 1.3308 | 2.176 | 3.2988 | 4.8175 | 6.8266 | 10.265 | 13.8322 | 18.2369 | 23.5425 | 29.8272 | 37.029 | 45.1883 | 54.3337 | 64.5352 | 75.8009 | 88.1679 | 101.5024 | 115.5933
486:00 | 21 | 0.50947 | 0.85742 | 1.4149 | 2.3138 | 3.5096 | 5.1276 | 7.2674 | 10.0629 | 13.5623 | 17.8869 | 23.0999 | 29.2792 | 36.3671 | 44.4053 | 53.4246 | 63.4942 | 74.6221 | 86.844 | 100.0319 | 113.9749
487:00 | 21 | 0.58208 | 0.9781 | 1.6166 | 2.645 | 4.0166 | 5.8735 | 8.3282 | 11.533 | 15.5279 | 20.4491 | 26.3636 | 33.354 | 41.3429 | 50.3676 | 60.4601 | 71.6895 | 84.0649 | 97.6149 | 112.2034 | 127.5595
488:00 | 21 | 0.52041 | 0.87623 | 1.444 | 2.3592 | 3.5748 | 5.2197 | 7.395 | 10.237 | 13.796 | 18.1965 | 23.503 | 29.7951 | 37.0161 | 45.2099 | 54.413 | 64.6927 | 76.0573 | 88.5352 | 102.0105 | 116.2433
489:00 | 21 | 0.5073 | 0.85474 | 1.4068 | 2.2965 | 3.4763 | 5.0724 | 7.1833 | 9.9422 | 13.4009 | 17.6823 | 22.8499 | 28.9827 | 36.0291 | 44.0344 | 53.0383 | 63.1061 | 74.2458 | 86.4815 | 99.7093 | 113.6837
490:00 | 21 | 0.55602 | 0.93586 | 1.542 | 2.5181 | 3.8144 | 5.5692 | 7.889 | 10.9194 | 14.7077 | 19.3866 | 25.0223 | 31.6974 | 39.3474 | 48.0153 | 57.7427 | 68.5943 | 80.5788 | 93.7147 | 107.8954 | 122.8311
491:00 | 21 | 0.54914 | 0.92472 | 1.5224 | 2.4848 | 3.7618 | 5.4901 | 7.7751 | 10.7605 | 14.4953 | 19.1117 | 24.6756 | 31.2695 | 38.8325 | 47.4095 | 57.0439 | 67.7999 | 79.686 | 92.7187 | 106.7985 | 121.6325
492:00 | 21 | 0.58802 | 0.98935 | 1.6305 | 2.6627 | 4.0344 | 5.8917 | 8.3465 | 11.5524 | 15.5546 | 20.493 | 26.4357 | 33.4679 | 41.5183 | 50.6295 | 60.8452 | 72.2302 | 84.7937 | 98.5495 | 113.3925 | 129.0006
493:00 | 21 | 0.57623 | 0.96975 | 1.5978 | 2.6088 | 3.9519 | 5.7701 | 8.1735 | 11.3127 | 15.2342 | 20.0754 | 25.904 | 32.8044 | 40.7086 | 49.6597 | 59.7016 | 70.8988 | 83.2603 | 96.8013 | 111.4178 | 126.7974
494:00 | 21 | 0.59111 | 0.99433 | 1.6395 | 2.678 | 4.0588 | 5.9284 | 8.3994 | 11.6265 | 15.6535 | 20.6208 | 26.5964 | 33.6657 | 41.7552 | 50.9067 | 61.1625 | 72.5879 | 85.1919 | 98.99 | 113.8729 | 129.5214
495:00 | 21 | 0.79543 | 1.3507 | 2.2064 | 3.5929 | 5.4084 | 7.8569 | 11.1027 | 15.3583 | 20.8092 | 27.6648 | 36.0601 | 46.1622 | 57.9715 | 71.6297 | 87.2206 | 104.9161 | 124.7298 | 146.7863 | 170.8511 | 196.7534
496:00 | 21 | 1.0493 | 1.7878 | 2.9115 | 4.7369 | 7.1148 | 10.3168 | 14.5664 | 15.4554 | 21.0912 | 28.3335 | 37.3703 | 48.4346 | 61.6426 | 77.2401 | 95.3538 | 116.2505 | 139.9451 | 166.6683 | 196.108 | 228.3325
497:00 | 21 | 1.2733 | 2.162 | 3.5326 | 5.7534 | 8.6618 | 12.5838 | 17.7834 | 17.9795 | 24.4812 | 32.787 | 43.0973 | 55.6613 | 70.5746 | 88.0881 | 108.3422 | 131.6088 | 157.9043 | 187.4465 | 219.9209 | 255.2807
498:00 | 21 | 1.5424 | 2.6077 | 4.2828 | 6.9911 | 10.5664 | 15.3954 | 21.7899 | 20.6735 | 28.08 | 37.4681 | 49.0437 | 63.0625 | 79.5784 | 98.8304 | 120.9541 | 146.222 | 174.6526 | 206.4563 | 241.2917 | 279.0217
499:00 | 21 | 1.7881 | 3.0147 | 4.9682 | 8.1223 | 12.3077 | 17.9662 | 25.4537 | 23.0838 | 31.3023 | 41.6634 | 54.3787 | 69.7104 | 87.6766 | 108.5065 | 132.3306 | 159.4243 | 189.8079 | 223.69 | 260.699 | 300.6292
500:00 | 21 | 1.8446 | 3.1078 | 5.1267 | 8.3855 | 12.716 | 18.572 | 26.3195 | 25.0871 | 33.9773 | 45.1385 | 58.7862 | 75.1861 | 94.3231 | 116.4158 | 141.5879 | 170.1158 | 202.0212 | 237.5105 | 276.1856 | 317.784
501:00 | 21 | 1.8616 | 3.1357 | 5.1749 | 8.4664 | 12.8428 | 18.7611 | 26.5907 | 29.6333 | 40.0554 | 53.0528 | 68.8518 | 87.7309 | 109.607 | 134.6811 | 163.0676 | 195.0484 | 230.6483 | 270.0689 | 312.8564 | 358.6162
502:00 | 21 | 1.8292 | 3.0816 | 5.0856 | 8.3209 | 12.6222 | 18.4385 | 26.1337 | 37.3521 | 50.3705 | 66.4762 | 85.9128 | 108.9784 | 135.4725 | 165.5633 | 199.3514 | 237.1229 | 278.9082 | 324.8927 | 374.5379 | 427.2033
503:00 | 21 | 1.7427 | 2.938 | 4.8449 | 7.9249 | 12.0146 | 17.5431 | 24.8592 | 40.4699 | 54.5383 | 71.9021 | 92.8121 | 117.5752 | 145.9437 | 178.0734 | 214.0589 | 254.1893 | 298.4971 | 347.1635 | 399.6128 | 455.111
504:00 | 22 | 1.675 | 2.8262 | 4.6561 | 7.6132 | 11.5333 | 16.8306 | 23.8428 | 40.7561 | 54.9276 | 72.4213 | 93.4912 | 118.4474 | 147.0417 | 179.4326 | 215.7149 | 256.1821 | 300.8668 | 349.9548 | 402.8603 | 458.8547
505:00 | 22 | 1.2112 | 2.0575 | 3.3637 | 5.4823 | 8.2572 | 11.9972 | 16.9577 | 35.2623 | 47.5842 | 62.8593 | 81.3286 | 103.2865 | 128.5658 | 157.3454 | 189.7265 | 225.9995 | 266.1932 | 310.5075 | 358.4087 | 409.3547
506:00 | 22 | 0.96324 | 1.6463 | 2.6724 | 4.3426 | 6.5051 | 9.4125 | 13.2761 | 30.5703 | 41.3124 | 54.693 | 70.9414 | 90.3391 | 112.7879 | 138.4843 | 167.5349 | 200.2276 | 236.5878 | 276.8272 | 320.4566 | 367.0926
507:00 | 22 | 0.84012 | 1.4421 | 2.329 | 3.7766 | 5.6353 | 8.1298 | 11.4492 | 25.2426 | 34.1895 | 45.4158 | 59.1376 | 75.621 | 94.8452 | 117.026 | 142.2766 | 170.8806 | 202.8594 | 238.4365 | 277.1761 | 318.8691
508:00 | 22 | 0.65177 | 1.1119 | 1.8063 | 2.9343 | 4.3972 | 6.3661 | 8.9806 | 15.3928 | 20.8534 | 27.7159 | 36.1149 | 46.2159 | 58.0137 | 71.6463 | 87.1938 | 104.827 | 124.5587 | 146.5135 | 170.4483 | 196.1969
509:00 | 22 | 0.48654 | 0.81944 | 1.3514 | 2.2095 | 3.3497 | 4.8918 | 6.9319 | 10.4233 | 14.0456 | 18.5182 | 23.9057 | 30.2873 | 37.6003 | 45.8854 | 55.1719 | 65.5308 | 76.9702 | 89.5281 | 103.0682 | 117.3765
510:00 | 22 | 0.51733 | 0.87065 | 1.4367 | 2.3495 | 3.5638 | 5.2067 | 7.3795 | 10.2181 | 13.7715 | 18.1628 | 23.4563 | 29.7309 | 36.9281 | 45.0903 | 54.2488 | 64.4737 | 75.7732 | 88.1837 | 101.575 | 115.7332
511:00 | 22 | 0.59106 | 0.99319 | 1.6415 | 2.6858 | 4.0785 | 5.9641 | 8.4567 | 11.7109 | 15.7674 | 20.7645 | 26.7703 | 33.8686 | 41.9806 | 51.1446 | 61.3928 | 72.7954 | 85.3617 | 99.1208 | 113.9344 | 129.5273
512:00 | 22 | 0.52844 | 0.88975 | 1.4663 | 2.3956 | 3.6299 | 5.3002 | 7.509 | 10.395 | 14.0088 | 18.4772 | 23.8656 | 30.2547 | 37.5871 | 45.9073 | 55.2524 | 65.6907 | 77.2307 | 89.901 | 103.5841 | 118.0366
513:00 | 22 | 0.51513 | 0.86793 | 1.4285 | 2.332 | 3.5299 | 5.1507 | 7.2942 | 10.0955 | 13.6076 | 17.9551 | 23.2024 | 29.4298 | 36.5849 | 44.7137 | 53.8565 | 64.0796 | 75.3911 | 87.8157 | 101.2474 | 115.4374
514:00 | 22 | 0.5646 | 0.9503 | 1.5658 | 2.5569 | 3.8733 | 5.6551 | 8.0107 | 11.0879 | 14.9346 | 19.6857 | 25.4083 | 32.1864 | 39.9544 | 48.756 | 58.6335 | 69.6525 | 81.8219 | 95.1604 | 109.5598 | 124.726
515:00 | 22 | 0.55761 | 0.93898 | 1.5459 | 2.5232 | 3.8198 | 5.5748 | 7.895 | 10.9265 | 14.7189 | 19.4065 | 25.0562 | 31.7519 | 39.4316 | 48.1408 | 57.9239 | 68.8458 | 80.9153 | 94.149 | 108.4461 | 123.5088
516:00 | 22 | 0.59709 | 1.0046 | 1.6557 | 2.7038 | 4.0967 | 5.9826 | 8.4752 | 11.7306 | 15.7946 | 20.8091 | 26.8435 | 33.9842 | 42.1588 | 51.4105 | 61.7839 | 73.3445 | 86.1018 | 100.0698 | 115.1417 | 130.9906
517:00 | 22 | 0.58512 | 0.98471 | 1.6224 | 2.6491 | 4.0129 | 5.8591 | 8.2996 | 11.4872 | 15.4692 | 20.3851 | 26.3036 | 33.3105 | 41.3366 | 50.4258 | 60.6226 | 71.9925 | 84.5448 | 98.2946 | 113.1366 | 128.7535
518:00 | 22 | 0.60023 | 1.0097 | 1.6647 | 2.7193 | 4.1214 | 6.0198 | 8.529 | 11.8058 | 15.895 | 20.9389 | 27.0067 | 34.185 | 42.3993 | 51.692 | 62.1061 | 73.7077 | 86.5062 | 100.5171 | 115.6296 | 131.5195
519:00 | 22 | 0.8077 | 1.3716 | 2.2405 | 3.6483 | 5.4919 | 7.9781 | 11.274 | 15.5952 | 21.1302 | 28.0916 | 36.6163 | 46.8744 | 58.8658 | 72.7347 | 88.5661 | 106.5346 | 126.6539 | 149.0507 | 173.4868 | 199.7886
520:00 | 22 | 1.0655 | 1.8154 | 2.9564 | 4.81 | 7.2245 | 10.4759 | 14.7911 | 15.6939 | 21.4165 | 28.7706 | 37.9468 | 49.1818 | 62.5935 | 78.4317 | 96.8248 | 118.0438 | 142.1039 | 169.2394 | 199.1333 | 231.8549
521:00 | 22 | 1.293 | 2.1954 | 3.5871 | 5.8421 | 8.7954 | 12.7779 | 18.0578 | 18.2568 | 24.8588 | 33.2928 | 43.7622 | 56.5199 | 71.6633 | 89.447 | 110.0135 | 133.639 | 160.3402 | 190.3382 | 223.3135 | 259.2188
522:00 | 22 | 1.5662 | 2.6479 | 4.3489 | 7.0989 | 10.7294 | 15.6329 | 22.1261 | 20.9924 | 28.5132 | 38.0461 | 49.8003 | 64.0353 | 80.806 | 100.3551 | 122.82 | 148.4778 | 177.3469 | 209.6412 | 245.014 | 283.326
523:00 | 22 | 1.8157 | 3.0612 | 5.0448 | 8.2475 | 12.4975 | 18.2433 | 25.8464 | 23.4399 | 31.7852 | 42.3061 | 55.2176 | 70.7858 | 89.0291 | 110.1804 | 134.372 | 161.8837 | 192.736 | 227.1408 | 264.7208 | 305.2669
524:00 | 22 | 1.8731 | 3.1558 | 5.2058 | 8.5148 | 12.9122 | 18.8585 | 26.7255 | 25.4741 | 34.5014 | 45.8349 | 59.6931 | 76.346 | 95.7782 | 118.2117 | 143.7721 | 172.7401 | 205.1377 | 241.1745 | 280.4462 | 322.6864
525:00 | 22 | 1.8903 | 3.1841 | 5.2547 | 8.597 | 13.041 | 19.0505 | 27.0009 | 30.0904 | 40.6733 | 53.8713 | 69.9139 | 89.0843 | 111.2978 | 136.7587 | 165.5832 | 198.0573 | 234.2064 | 274.2351 | 317.6828 | 364.1485
526:00 | 22 | 1.8575 | 3.1291 | 5.1641 | 8.4493 | 12.817 | 18.723 | 26.5369 | 37.9283 | 51.1475 | 67.5017 | 87.2381 | 110.6596 | 137.5624 | 168.1174 | 202.4267 | 240.7809 | 283.2108 | 329.9047 | 380.3158 | 433.7936
527:00 | 22 | 1.7696 | 2.9833 | 4.9197 | 8.0471 | 12.2 | 17.8137 | 25.2427 | 41.0942 | 55.3796 | 73.0113 | 94.2439 | 119.389 | 148.1951 | 180.8205 | 217.3611 | 258.1105 | 303.1019 | 352.5191 | 405.7775 | 462.1318
528:00 | 23 | 1.5759 | 2.659 | 4.3807 | 7.1627 | 10.851 | 15.8349 | 22.4322 | 38.3448 | 51.6778 | 68.1366 | 87.9599 | 111.4395 | 138.3421 | 168.8167 | 202.9524 | 241.0254 | 283.0664 | 329.2501 | 379.0256 | 431.7071
529:00 | 23 | 1.1396 | 1.9358 | 3.1647 | 5.158 | 7.7687 | 11.2874 | 15.9544 | 33.1761 | 44.7689 | 59.1403 | 76.5168 | 97.1756 | 120.9593 | 148.0363 | 178.5016 | 212.6285 | 250.4442 | 292.1367 | 337.2039 | 385.1357
530:00 | 23 | 0.90625 | 1.5489 | 2.5142 | 4.0857 | 6.1202 | 8.8557 | 12.4906 | 28.7616 | 38.8682 | 51.4571 | 66.7442 | 84.9943 | 106.1149 | 130.291 | 157.6229 | 188.3814 | 222.5903 | 260.4491 | 301.4972 | 345.374
531:00 | 23 | 0.79042 | 1.3567 | 2.1913 | 3.5532 | 5.3019 | 7.6488 | 10.7718 | 23.7491 | 32.1667 | 42.7288 | 55.6388 | 71.147 | 89.2338 | 110.1023 | 133.859 | 160.7706 | 190.8575 | 224.3296 | 260.7773 | 300.0036
532:00 | 23 | 0.61321 | 1.0461 | 1.6994 | 2.7607 | 4.1371 | 5.9894 | 8.4493 | 14.4821 | 19.6196 | 26.0761 | 33.9782 | 43.4816 | 54.5814 | 67.4074 | 82.0351 | 98.625 | 117.1893 | 137.8452 | 160.3639 | 184.5892
533:00 | 23 | 0.45776 | 0.77096 | 1.2714 | 2.0788 | 3.1515 | 4.6024 | 6.5218 | 9.8067 | 13.2146 | 17.4226 | 22.4914 | 28.4954 | 35.3757 | 43.1706 | 51.9077 | 61.6537 | 72.4164 | 84.2312 | 96.9703 | 110.4321
534:00 | 23 | 0.48672 | 0.81913 | 1.3517 | 2.2105 | 3.3529 | 4.8986 | 6.9429 | 9.6136 | 12.9567 | 17.0883 | 22.0685 | 27.9719 | 34.7433 | 42.4226 | 51.0392 | 60.6592 | 71.2902 | 82.9664 | 95.5655 | 108.8859
535:00 | 23 | 0.55609 | 0.93443 | 1.5444 | 2.5269 | 3.8372 | 5.6113 | 7.9564 | 11.018 | 14.8346 | 19.536 | 25.1864 | 31.8648 | 39.4969 | 48.1187 | 57.7606 | 68.4886 | 80.3114 | 93.2564 | 107.1936 | 121.8639
536:00 | 23 | 0.49717 | 0.83711 | 1.3795 | 2.2538 | 3.4151 | 4.9867 | 7.0648 | 9.7799 | 13.18 | 17.3841 | 22.4536 | 28.4647 | 35.3633 | 43.1913 | 51.9835 | 61.8042 | 72.6614 | 84.5821 | 97.4557 | 111.0531
537:00 | 23 | 0.48465 | 0.81658 | 1.344 | 2.194 | 3.321 | 4.846 | 6.8626 | 9.4982 | 12.8026 | 16.8928 | 21.8297 | 27.6886 | 34.4204 | 42.0682 | 50.6702 | 60.2884 | 70.9307 | 82.6201 | 95.2573 | 108.6077
538:00 | 23 | 0.53119 | 0.89408 | 1.4731 | 2.4056 | 3.6441 | 5.3205 | 7.5367 | 10.4319 | 14.051 | 18.521 | 23.9051 | 30.2821 | 37.5905 | 45.8714 | 55.1645 | 65.5316 | 76.981 | 89.5303 | 103.0779 | 117.3467
539:00 | 23 | 0.52462 | 0.88343 | 1.4544 | 2.3739 | 3.5938 | 5.245 | 7.4279 | 10.28 | 13.8481 | 18.2584 | 23.5738 | 29.8733 | 37.0987 | 45.2926 | 54.4969 | 64.7726 | 76.128 | 88.5788 | 102.03 | 116.2016
540:00 | 23 | 0.56177 | 0.94517 | 1.5577 | 2.5438 | 3.8543 | 5.6286 | 7.9738 | 11.0366 | 14.8601 | 19.578 | 25.2553 | 31.9736 | 39.6645 | 48.3689 | 58.1285 | 69.0052 | 81.0077 | 94.1493 | 108.3295 | 123.2407
541:00 | 23 | 0.5505 | 0.92645 | 1.5264 | 2.4923 | 3.7754 | 5.5125 | 7.8085 | 10.8076 | 14.5539 | 19.179 | 24.7474 | 31.3397 | 38.8909 | 47.4424 | 57.0359 | 67.7331 | 79.5428 | 92.4791 | 106.443 | 121.1359
542:00 | 23 | 0.56472 | 0.94993 | 1.5663 | 2.5584 | 3.8776 | 5.6637 | 8.0244 | 11.1073 | 14.9546 | 19.7 | 25.4089 | 32.1625 | 39.8908 | 48.6337 | 58.4316 | 69.3469 | 81.3881 | 94.5701 | 108.7885 | 123.7383
543:00 | 23 | 0.75992 | 1.2904 | 2.1079 | 3.4325 | 5.167 | 7.5061 | 10.607 | 14.6725 | 19.8801 | 26.4296 | 34.45 | 44.1011 | 55.3831 | 68.4315 | 83.3262 | 100.2316 | 119.1606 | 140.2323 | 163.2226 | 187.9684
544:00 | 23 | 1.0024 | 1.7079 | 2.7815 | 4.5254 | 6.7971 | 9.8561 | 13.916 | 14.7654 | 20.1494 | 27.0684 | 35.7017 | 46.272 | 58.8903 | 73.7913 | 91.0962 | 111.0599 | 133.6965 | 159.2265 | 187.3518 | 218.1375
545:00 | 23 | 1.2165 | 2.0655 | 3.3749 | 5.4965 | 8.275 | 12.0219 | 16.9894 | 17.1767 | 23.3881 | 31.323 | 41.173 | 53.176 | 67.4234 | 84.155 | 103.5047 | 125.7324 | 150.8539 | 179.077 | 210.1014 | 243.8824
546:00 | 23 | 1.4736 | 2.4913 | 4.0916 | 6.6789 | 10.0946 | 14.708 | 20.817 | 19.7504 | 26.8262 | 35.7951 | 46.8539 | 60.2468 | 76.0253 | 94.4177 | 115.5535 | 139.6932 | 166.8543 | 197.238 | 230.518 | 266.5634
547:00 | 23 | 1.7082 | 2.8801 | 4.7464 | 7.7596 | 11.7581 | 17.164 | 24.3172 | 22.0531 | 29.9047 | 39.8031 | 51.9507 | 66.5979 | 83.7618 | 103.6617 | 126.422 | 152.306 | 181.333 | 213.7022 | 249.0588 | 287.2061
548:00 | 23 | 1.7623 | 2.9691 | 4.8978 | 8.0111 | 12.1482 | 17.7427 | 25.1443 | 23.967 | 32.4602 | 43.1231 | 56.1614 | 71.8291 | 90.1116 | 111.2178 | 135.266 | 162.5202 | 193.001 | 226.9057 | 263.8539 | 303.595
549:00 | 23 | 1.7785 | 2.9957 | 4.9438 | 8.0884 | 12.2694 | 17.9234 | 25.4034 | 28.3102 | 38.2669 | 50.684 | 65.7776 | 83.8137 | 104.713 | 128.6676 | 155.7866 | 186.3395 | 220.3499 | 258.0103 | 298.8874 | 342.604
550:00 | 23 | 1.7476 | 2.944 | 4.8585 | 7.9494 | 12.0587 | 17.6152 | 24.9668 | 35.6843 | 48.1214 | 63.5081 | 82.0767 | 104.1126 | 129.4237 | 158.1709 | 190.4503 | 226.5353 | 266.4549 | 310.3863 | 357.8148 | 408.1287
551:00 | 23 | 1.6649 | 2.8068 | 4.6286 | 7.571 | 11.4782 | 16.7598 | 23.7492 | 38.6629 | 52.1031 | 68.6917 | 88.6681 | 112.3255 | 139.4273 | 170.1224 | 204.5012 | 242.8397 | 285.1693 | 331.6627 | 381.7701 | 434.7903
552:00 | 24 | 1.4977 | 2.5271 | 4.1633 | 6.8074 | 10.3127 | 15.0493 | 21.3194 | 36.4425 | 49.1142 | 64.7564 | 83.5963 | 105.9112 | 131.4792 | 160.4419 | 192.8842 | 229.0684 | 269.0238 | 312.9164 | 360.2225 | 410.2906
553:00 | 24 | 1.0831 | 1.8398 | 3.0077 | 4.9021 | 7.3833 | 10.7275 | 15.163 | 31.5302 | 42.548 | 56.2064 | 72.7209 | 92.3549 | 114.9587 | 140.6924 | 169.6463 | 202.0802 | 238.0199 | 277.6441 | 320.4756 | 366.0295
554:00 | 24 | 0.86129 | 1.4721 | 2.3895 | 3.883 | 5.8166 | 8.4163 | 11.871 | 27.3348 | 36.94 | 48.9044 | 63.4331 | 80.7779 | 100.8507 | 123.8275 | 149.8034 | 179.036 | 211.5479 | 247.5285 | 286.5403 | 328.2404
555:00 | 24 | 0.7512 | 1.2894 | 2.0825 | 3.3769 | 5.0389 | 7.2694 | 10.2374 | 22.571 | 30.571 | 40.6091 | 52.8786 | 67.6175 | 84.807 | 104.6402 | 127.2184 | 152.795 | 181.3893 | 213.2009 | 247.8404 | 285.1208
556:00 | 24 | 0.58279 | 0.99423 | 1.6151 | 2.6237 | 3.9318 | 5.6923 | 8.0302 | 13.7637 | 18.6463 | 24.7825 | 32.2925 | 41.3245 | 51.8737 | 64.0634 | 77.9654 | 93.7323 | 111.3757 | 131.0069 | 152.4084 | 175.4319
557:00 | 24 | 0.43505 | 0.73271 | 1.2083 | 1.9757 | 2.9952 | 4.3741 | 6.1983 | 9.3202 | 12.5591 | 16.5583 | 21.3756 | 27.0818 | 33.6207 | 41.029 | 49.3327 | 58.5952 | 68.8239 | 80.0526 | 92.1597 | 104.9537
558:00 | 24 | 0.46257 | 0.7785 | 1.2847 | 2.1009 | 3.1866 | 4.6556 | 6.5985 | 9.1366 | 12.314 | 16.2405 | 20.9737 | 26.5843 | 33.0197 | 40.3181 | 48.5072 | 57.6499 | 67.7536 | 78.8505 | 90.8246 | 103.4842
559:00 | 24 | 0.5285 | 0.88807 | 1.4678 | 2.4016 | 3.6469 | 5.3329 | 7.5617 | 10.4714 | 14.0986 | 18.5669 | 23.937 | 30.284 | 37.5375 | 45.7316 | 54.8951 | 65.0909 | 76.3272 | 88.6301 | 101.8758 | 115.8184
560:00 | 24 | 0.47251 | 0.79558 | 1.3111 | 2.142 | 3.2457 | 4.7393 | 6.7143 | 9.2948 | 12.5261 | 16.5217 | 21.3397 | 27.0526 | 33.609 | 41.0486 | 49.4046 | 58.7382 | 69.0567 | 80.3861 | 92.621 | 105.5438
561:00 | 24 | 0.46061 | 0.77607 | 1.2773 | 2.0852 | 3.1563 | 4.6055 | 6.5222 | 9.027 | 12.1674 | 16.0548 | 20.7467 | 26.315 | 32.7128 | 39.9813 | 48.1565 | 57.2976 | 67.4119 | 78.5215 | 90.5316 | 103.2198
562:00 | 24 | 0.50484 | 0.84972 | 1.4 | 2.2863 | 3.4633 | 5.0566 | 7.1628 | 9.9144 | 13.354 | 17.6022 | 22.7192 | 28.7798 | 35.7257 | 43.5958 | 52.4279 | 62.2806 | 73.1621 | 85.0888 | 97.9643 | 111.5253
563:00 | 24 | 0.4986 | 0.8396 | 1.3822 | 2.2561 | 3.4155 | 4.9848 | 7.0595 | 9.77 | 13.1611 | 17.3526 | 22.4043 | 28.3913 | 35.2583 | 43.0457 | 51.7933 | 61.5593 | 72.3514 | 84.1845 | 96.9684 | 110.4369
564:00 | 24 | 0.5339 | 0.89828 | 1.4804 | 2.4176 | 3.6631 | 5.3494 | 7.5782 | 10.4891 | 14.1229 | 18.6067 | 24.0024 | 30.3874 | 37.6968 | 45.9694 | 55.2448 | 65.5819 | 76.989 | 89.4786 | 102.9554 | 117.1269
565:00 | 24 | 0.52319 | 0.88049 | 1.4507 | 2.3687 | 3.5882 | 5.239 | 7.4212 | 10.2714 | 13.8319 | 18.2276 | 23.5197 | 29.785 | 36.9616 | 45.0889 | 54.2064 | 64.373 | 75.5967 | 87.8913 | 101.1625 | 115.1265
566:00 | 24 | 0.5367 | 0.9028 | 1.4886 | 2.4315 | 3.6852 | 5.3827 | 7.6263 | 10.5563 | 14.2127 | 18.7227 | 24.1484 | 30.567 | 37.9119 | 46.2211 | 55.5329 | 65.9066 | 77.3506 | 89.8786 | 103.3916 | 117.5998
567:00 | 24 | 0.72222 | 1.2264 | 2.0033 | 3.2622 | 4.9106 | 7.1337 | 10.0808 | 13.9446 | 18.8939 | 25.1185 | 32.741 | 41.9133 | 52.6356 | 65.0367 | 79.1925 | 95.2592 | 113.2492 | 133.2756 | 155.1253 | 178.6435
568:00 | 24 | 0.95271 | 1.6232 | 2.6435 | 4.3009 | 6.4599 | 9.3672 | 13.2256 | 14.0329 | 19.1498 | 25.7256 | 33.9306 | 43.9765 | 55.9688 | 70.1306 | 86.5771 | 105.5503 | 127.064 | 151.3275 | 178.0575 | 207.3159
569:00 | 24 | 1.1561 | 1.963 | 3.2074 | 5.2238 | 7.8645 | 11.4255 | 16.1466 | 16.3246 | 22.2278 | 29.7691 | 39.1305 | 50.538 | 64.0786 | 79.9802 | 98.37 | 119.495 | 143.3702 | 170.1932 | 199.6786 | 231.7837
570:00 | 24 | 1.4005 | 2.3677 | 3.8886 | 6.3476 | 9.5938 | 13.9783 | 19.7843 | 18.7706 | 25.4954 | 34.0194 | 44.5296 | 57.258 | 72.2537 | 89.7337 | 109.8211 | 132.7632 | 158.5769 | 187.4532 | 219.0823 | 253.3395
571:00 | 24 | 1.6235 | 2.7372 | 4.5109 | 7.3746 | 11.1748 | 16.3125 | 23.1109 | 20.959 | 28.4211 | 37.8285 | 49.3735 | 63.294 | 79.6065 | 98.5191 | 120.1504 | 144.7503 | 172.3373 | 203.1007 | 236.7033 | 272.9582
572:00 | 24 | 1.6748 | 2.8218 | 4.6548 | 7.6136 | 11.5456 | 16.8625 | 23.8969 | 22.778 | 30.8499 | 40.9838 | 53.3753 | 68.2657 | 85.6412 | 105.7004 | 128.5556 | 154.4577 | 183.4264 | 215.6491 | 250.7645 | 288.534
573:00 | 24 | 1.6902 | 2.8471 | 4.6986 | 7.6871 | 11.6607 | 17.0342 | 24.1432 | 26.9057 | 36.3686 | 48.1696 | 62.5144 | 79.6558 | 99.5183 | 122.2845 | 148.0582 | 177.0954 | 209.4186 | 245.2107 | 284.06 | 325.6078
574:00 | 24 | 1.6609 | 2.7979 | 4.6175 | 7.555 | 11.4604 | 16.7414 | 23.7283 | 33.9141 | 45.7342 | 60.3575 | 78.005 | 98.9477 | 123.0031 | 150.3242 | 181.0023 | 215.2972 | 253.2364 | 294.9884 | 340.064 | 387.8819
575:00 | 24 | 1.5823 | 2.6676 | 4.399 | 7.1954 | 10.9087 | 15.9284 | 22.571 | 36.7449 | 49.5184 | 65.284 | 84.2694 | 106.7531 | 132.5105 | 161.6829 | 194.3561 | 230.7927 | 271.0223 | 315.2093 | 362.831 | 413.2209
576:00 | 25 | 1.4419 | 2.433 | 4.0083 | 6.5539 | 9.9286 | 14.4889 | 20.5254 | 35.0854 | 47.2851 | 62.3449 | 80.4831 | 101.967 | 126.5828 | 154.467 | 185.7011 | 220.5378 | 259.0052 | 301.2632 | 346.8076 | 395.0112
577:00 | 25 | 1.0427 | 1.7713 | 2.8957 | 4.7195 | 7.1083 | 10.328 | 14.5983 | 30.356 | 40.9634 | 54.1133 | 70.0128 | 88.9155 | 110.6775 | 135.4529 | 163.3286 | 194.5547 | 229.1559 | 267.3045 | 308.5409 | 352.3984
578:00 | 25 | 0.82922 | 1.4173 | 2.3005 | 3.7384 | 5.6 | 8.1029 | 11.4289 | 26.3168 | 35.5643 | 47.0832 | 61.0708 | 77.7696 | 97.0949 | 119.2161 | 144.2247 | 172.3686 | 203.6697 | 238.3104 | 275.8693 | 316.0165
579:00 | 25 | 0.72323 | 1.2414 | 2.005 | 3.2512 | 4.8512 | 6.9987 | 9.8562 | 21.7304 | 29.4325 | 39.0968 | 50.9094 | 65.0994 | 81.6487 | 100.7434 | 122.4807 | 147.1048 | 174.6342 | 205.2612 | 238.6107 | 274.5027
580:00 | 25 | 0.56109 | 0.95721 | 1.5549 | 2.526 | 3.7854 | 5.4803 | 7.7311 | 13.2511 | 17.9519 | 23.8596 | 31.09 | 39.7856 | 49.9419 | 61.6776 | 75.0619 | 90.2417 | 107.228 | 126.1281 | 146.7327 | 168.8987
581:00 | 25 | 0.41885 | 0.70542 | 1.1633 | 1.9021 | 2.8836 | 4.2112 | 5.9674 | 8.9731 | 12.0914 | 15.9417 | 20.5795 | 26.0732 | 32.3687 | 39.501 | 47.4955 | 56.413 | 66.2608 | 77.0714 | 88.7276 | 101.0451
582:00 | 25 | 0.44535 | 0.74951 | 1.2368 | 2.0226 | 3.0679 | 4.4823 | 6.3528 | 8.7964 | 11.8554 | 15.6357 | 20.1926 | 25.5942 | 31.7901 | 38.8166 | 46.7008 | 55.503 | 65.2304 | 75.9141 | 87.4422 | 99.6304
583:00 | 25 | 0.50882 | 0.855 | 1.4131 | 2.3121 | 3.5111 | 5.1343 | 7.2801 | 10.0815 | 13.5736 | 17.8754 | 23.0455 | 29.1562 | 36.1396 | 44.0285 | 52.8508 | 62.6669 | 73.4848 | 85.3294 | 98.0819 | 111.5053
584:00 | 25 | 0.45491 | 0.76595 | 1.2623 | 2.0622 | 3.1249 | 4.5628 | 6.4643 | 8.9486 | 12.0597 | 15.9064 | 20.545 | 26.0452 | 32.3574 | 39.5199 | 47.5648 | 56.5507 | 66.485 | 77.3925 | 89.1718 | 101.6133
585:00 | 25 | 0.44345 | 0.74717 | 1.2298 | 2.0075 | 3.0387 | 4.434 | 6.2793 | 8.6909 | 11.7143 | 15.4569 | 19.9741 | 25.3351 | 31.4946 | 38.4923 | 46.3631 | 55.1638 | 64.9015 | 75.5973 | 87.1602 | 99.3758
586:00 | 25 | 0.48604 | 0.81808 | 1.3479 | 2.2011 | 3.3344 | 4.8682 | 6.8961 | 9.5452 | 12.8566 | 16.9467 | 21.8731 | 27.7081 | 34.3952 | 41.9723 | 50.4754 | 59.9613 | 70.4375 | 81.9201 | 94.316 | 107.372
587:00 | 25 | 0.48003 | 0.80834 | 1.3308 | 2.1721 | 3.2883 | 4.7992 | 6.7966 | 9.4062 | 12.671 | 16.7064 | 21.57 | 27.334 | 33.9452 | 41.4427 | 49.8645 | 59.2668 | 69.657 | 81.0494 | 93.3572 | 106.3242
588:00 | 25 | 0.51402 | 0.86483 | 1.4253 | 2.3276 | 3.5267 | 5.1502 | 7.296 | 10.0984 | 13.5969 | 17.9138 | 23.1086 | 29.2557 | 36.293 | 44.2574 | 53.1875 | 63.1396 | 74.1218 | 86.1464 | 99.1213 | 112.765
589:00 | 25 | 0.50371 | 0.8477 | 1.3967 | 2.2805 | 3.4545 | 5.0439 | 7.1448 | 9.8889 | 13.3168 | 17.5488 | 22.6438 | 28.6758 | 35.5851 | 43.4097 | 52.1877 | 61.9757 | 72.7815 | 84.6182 | 97.3951 | 110.8391
590:00 | 25 | 0.51672 | 0.86918 | 1.4331 | 2.3409 | 3.548 | 5.1823 | 7.3423 | 10.1632 | 13.6834 | 18.0255 | 23.2491 | 29.4286 | 36.5 | 44.4998 | 53.4648 | 63.4522 | 74.47 | 86.5314 | 99.5413 | 113.2203
591:00 | 25 | 0.69532 | 1.1807 | 1.9287 | 3.1407 | 4.7278 | 6.868 | 9.7053 | 13.4253 | 18.1902 | 24.183 | 31.5217 | 40.3524 | 50.6754 | 62.6147 | 76.2433 | 91.7117 | 109.0317 | 128.3123 | 149.3484 | 171.9907
592:00 | 25 | 0.91723 | 1.5628 | 2.5451 | 4.1407 | 6.2193 | 9.0184 | 12.7331 | 13.5103 | 18.4367 | 24.7676 | 32.667 | 42.3388 | 53.8845 | 67.5189 | 83.3529 | 101.6196 | 122.3321 | 145.692 | 171.4266 | 199.5954
593:00 | 25 | 1.1131 | 1.8899 | 3.088 | 5.0293 | 7.5716 | 11 | 15.5453 | 15.7166 | 21.4 | 28.6605 | 37.6733 | 48.6559 | 61.6923 | 77.0017 | 94.7066 | 115.0449 | 138.031 | 163.8551 | 192.2424 | 223.152
594:00 | 25 | 1.3483 | 2.2795 | 3.7438 | 6.1112 | 9.2366 | 13.4578 | 19.0475 | 18.0716 | 24.5459 | 32.7525 | 42.8713 | 55.1257 | 69.563 | 86.392 | 105.7313 | 127.819 | 152.6714 | 180.4724 | 210.9236 | 243.905
595:00 | 25 | 1.563 | 2.6353 | 4.3429 | 7.1 | 10.7587 | 15.705 | 22.2502 | 20.1785 | 27.3627 | 36.4198 | 47.5348 | 60.9369 | 76.6419 | 94.8502 | 115.6759 | 139.3597 | 165.9194 | 195.5371 | 227.8884 | 262.7931
596:00 | 25 | 1.6125 | 2.7167 | 4.4815 | 7.3301 | 11.1156 | 16.2346 | 23.007 | 21.9297 | 29.701 | 39.4576 | 51.3876 | 65.7234 | 82.4519 | 101.7641 | 123.7681 | 148.7056 | 176.5955 | 207.6183 | 241.4259 | 277.7888
597:00 | 25 | 1.6273 | 2.7411 | 4.5236 | 7.4009 | 11.2265 | 16.3999 | 23.2441 | 25.9037 | 35.0142 | 46.3758 | 60.1863 | 76.6894 | 95.8122 | 117.7306 | 142.5445 | 170.5003 | 201.6197 | 236.079 | 273.4814 | 313.482
598:00 | 25 | 1.599 | 2.6937 | 4.4456 | 7.2737 | 11.0337 | 16.1179 | 22.8446 | 32.6511 | 44.031 | 58.1097 | 75.1001 | 95.2628 | 118.4224 | 144.7261 | 174.2617 | 207.2794 | 243.8057 | 284.0029 | 327.3999 | 373.437
599:00 | 25 | 1.5234 | 2.5682 | 4.2352 | 6.9275 | 10.5025 | 15.3352 | 21.7305 | 35.3765 | 47.6743 | 62.8527 | 81.1311 | 102.7776 | 127.5757 | 155.6617 | 187.1182 | 222.1979 | 260.9293 | 303.4707 | 349.3189 | 397.8323
600:00 | 26 | 1.3897 | 2.3449 | 3.8631 | 6.3165 | 9.569 | 13.964 | 19.7819 | 33.8144 | 45.5721 | 60.0863 | 77.5675 | 98.273 | 121.9971 | 148.8711 | 178.9737 | 212.5484 | 249.6223 | 290.3494 | 334.244 | 380.7012
601:00 | 26 | 1.0049 | 1.7071 | 2.7908 | 4.5485 | 6.8508 | 9.9538 | 14.0694 | 29.2563 | 39.4795 | 52.1529 | 67.4764 | 85.6944 | 106.6681 | 130.5459 | 157.4117 | 187.5066 | 220.8544 | 257.6209 | 297.3635 | 339.6322
602:00 | 26 | 0.79918 | 1.3659 | 2.2172 | 3.6029 | 5.3971 | 7.8094 | 11.0149 | 25.3634 | 34.276 | 45.3775 | 58.8585 | 74.9523 | 93.5775 | 114.8972 | 138.9999 | 166.1243 | 196.2914 | 229.6772 | 265.8755 | 304.5683
603:00 | 26 | 0.69703 | 1.1964 | 1.9324 | 3.1334 | 4.6755 | 6.7451 | 9.4991 | 20.9432 | 28.3663 | 37.6804 | 49.0651 | 62.741 | 78.6909 | 97.0938 | 118.0436 | 141.7757 | 168.3078 | 197.8253 | 229.9667 | 264.5584
604:00 | 26 | 0.54076 | 0.92253 | 1.4986 | 2.4345 | 3.6483 | 5.2818 | 7.451 | 12.7711 | 17.3016 | 22.9953 | 29.9637 | 38.3443 | 48.1327 | 59.4433 | 72.3427 | 86.9725 | 103.3435 | 121.5589 | 141.417 | 162.7801
605:00 | 26 | 0.40367 | 0.67987 | 1.1212 | 1.8332 | 2.7792 | 4.0586 | 5.7513 | 8.648 | 11.6533 | 15.3642 | 19.834 | 25.1287 | 31.1961 | 38.07 | 45.7749 | 54.3694 | 63.8604 | 74.2794 | 85.5133 | 97.3846
606:00 | 26 | 0.42921 | 0.72235 | 1.192 | 1.9494 | 2.9568 | 4.3199 | 6.1226 | 8.4777 | 11.4259 | 15.0693 | 19.4611 | 24.6671 | 30.6384 | 37.4104 | 45.009 | 53.4923 | 62.8673 | 73.164 | 84.2745 | 96.0211
607:00 | 26 | 0.49039 | 0.82403 | 1.3619 | 2.2284 | 3.3839 | 4.9483 | 7.0163 | 9.7162 | 13.0819 | 17.2279 | 22.2107 | 28.1 | 34.8304 | 42.4335 | 50.9362 | 60.3967 | 70.8227 | 82.2382 | 94.5287 | 107.4658
608:00 | 26 | 0.43843 | 0.7382 | 1.2166 | 1.9875 | 3.0117 | 4.3975 | 6.2301 | 8.6245 | 11.6228 | 15.3301 | 19.8007 | 25.1017 | 31.1852 | 38.0882 | 45.8417 | 54.5021 | 64.0765 | 74.5888 | 85.9414 | 97.9322
609:00 | 26 | 0.42739 | 0.7201 | 1.1852 | 1.9348 | 2.9287 | 4.2734 | 6.0518 | 8.376 | 11.29 | 14.8969 | 19.2505 | 24.4173 | 30.3536 | 37.0979 | 44.6835 | 53.1654 | 62.5503 | 72.8586 | 84.0027 | 95.7758
610:00 | 26 | 0.46843 | 0.78844 | 1.2991 | 2.1214 | 3.2136 | 4.6919 | 6.6463 | 9.1994 | 12.3909 | 16.3327 | 21.0807 | 26.7043 | 33.1492 | 40.4518 | 48.6469 | 57.7891 | 67.8857 | 78.9524 | 90.8993 | 103.4823
611:00 | 26 | 0.46264 | 0.77905 | 1.2826 | 2.0934 | 3.1692 | 4.6253 | 6.5503 | 9.0654 | 12.212 | 16.1012 | 20.7886 | 26.3438 | 32.7155 | 39.9413 | 48.0581 | 57.1198 | 67.1335 | 78.1133 | 89.9752 | 102.4724
612:00 | 26 | 0.4954 | 0.8335 | 1.3737 | 2.2432 | 3.3989 | 4.9636 | 7.0317 | 9.7326 | 13.1044 | 17.2648 | 22.2714 | 28.1959 | 34.9782 | 42.6541 | 51.2607 | 60.8523 | 71.4367 | 83.0256 | 95.5304 | 108.6799
613:00 | 26 | 0.48546 | 0.81699 | 1.3461 | 2.1979 | 3.3294 | 4.8612 | 6.886 | 9.5307 | 12.8344 | 16.9131 | 21.8235 | 27.637 | 34.296 | 41.8371 | 50.2971 | 59.7305 | 70.1448 | 81.5528 | 93.8668 | 106.8238
614:00 | 26 | 0.498 | 0.8377 | 1.3812 | 2.2561 | 3.4195 | 4.9945 | 7.0763 | 9.795 | 13.1877 | 17.3725 | 22.4069 | 28.3625 | 35.1778 | 42.8877 | 51.528 | 61.1536 | 71.7722 | 83.3967 | 95.9352 | 109.1187
615:00 | 26 | 0.67013 | 1.138 | 1.8589 | 3.0269 | 4.5565 | 6.6192 | 9.3538 | 12.939 | 17.5313 | 23.307 | 30.3797 | 38.8906 | 48.8396 | 60.3463 | 73.4812 | 88.3893 | 105.0819 | 123.664 | 143.938 | 165.76
616:00 | 26 | 0.884 | 1.5062 | 2.4529 | 3.9907 | 5.994 | 8.6916 | 12.2718 | 13.0208 | 17.7688 | 23.8703 | 31.4836 | 40.805 | 51.9324 | 65.073 | 80.3333 | 97.9382 | 117.9004 | 140.414 | 165.2163 | 192.3647
617:00 | 26 | 1.0728 | 1.8214 | 2.9761 | 4.8471 | 7.2973 | 10.6015 | 14.9821 | 15.1473 | 20.6248 | 27.6222 | 36.3085 | 46.8933 | 59.4574 | 74.2121 | 91.2757 | 110.8772 | 133.0306 | 157.9192 | 185.2781 | 215.0679
618:00 | 26 | 1.2995 | 2.1969 | 3.6082 | 5.8898 | 8.9019 | 12.9702 | 18.3575 | 17.4169 | 23.6567 | 31.566 | 41.3182 | 53.1286 | 67.0429 | 83.2623 | 101.901 | 123.1886 | 147.1406 | 173.9345 | 203.2825 | 235.0691
619:00 | 26 | 1.5064 | 2.5398 | 4.1856 | 6.8428 | 10.3689 | 15.1361 | 21.4442 | 19.4475 | 26.3715 | 35.1004 | 45.8128 | 58.7294 | 73.8654 | 91.4141 | 111.4853 | 134.3112 | 159.9087 | 188.4535 | 219.6327 | 253.2729
620:00 | 26 | 1.5541 | 2.6183 | 4.3191 | 7.0646 | 10.7129 | 15.6464 | 22.1735 | 21.1353 | 28.625 | 38.0281 | 49.526 | 63.3425 | 79.465 | 98.0775 | 119.2844 | 143.3185 | 170.1981 | 200.0969 | 232.6798 | 267.7255
621:00 | 26 | 1.5683 | 2.6418 | 4.3597 | 7.1328 | 10.8198 | 15.8058 | 22.402 | 24.9653 | 33.7457 | 44.6957 | 58.006 | 73.9112 | 92.3413 | 113.4656 | 137.3806 | 164.3236 | 194.3157 | 227.5266 | 263.5741 | 302.1256
622:00 | 26 | 1.5411 | 2.5962 | 4.2845 | 7.0102 | 10.6339 | 15.534 | 22.017 | 31.4683 | 42.4359 | 56.0046 | 72.3794 | 91.8117 | 114.1324 | 139.4831 | 167.9488 | 199.7704 | 234.9735 | 273.7144 | 315.5393 | 359.9086
623:00 | 26 | 1.4682 | 2.4752 | 4.0817 | 6.6765 | 10.122 | 14.7796 | 20.9432 | 34.0949 | 45.9472 | 60.5758 | 78.192 | 99.0543 | 122.9541 | 150.0226 | 180.3395 | 214.1484 | 251.4767 | 292.477 | 336.6643 | 383.4201
624:00 | 27 | 1.4977 | 2.5271 | 4.1633 | 6.8074 | 10.3127 | 15.0493 | 21.3194 | 36.4425 | 49.1142 | 64.7564 | 83.5963 | 105.9112 | 131.4792 | 160.4419 | 192.8842 | 229.0684 | 269.0238 | 312.9164 | 360.2225 | 410.2906
625:00 | 27 | 1.0831 | 1.8398 | 3.0077 | 4.9021 | 7.3833 | 10.7275 | 15.163 | 31.5302 | 42.548 | 56.2064 | 72.7209 | 92.3549 | 114.9587 | 140.6924 | 169.6463 | 202.0802 | 238.0199 | 277.6441 | 320.4756 | 366.0295
626:00 | 27 | 0.86129 | 1.4721 | 2.3895 | 3.883 | 5.8166 | 8.4163 | 11.871 | 27.3348 | 36.94 | 48.9044 | 63.4331 | 80.7779 | 100.8507 | 123.8275 | 149.8034 | 179.036 | 211.5479 | 247.5285 | 286.5403 | 328.2404
627:00 | 27 | 0.7512 | 1.2894 | 2.0825 | 3.3769 | 5.0389 | 7.2694 | 10.2374 | 22.571 | 30.571 | 40.6091 | 52.8786 | 67.6175 | 84.807 | 104.6402 | 127.2184 | 152.795 | 181.3893 | 213.2009 | 247.8404 | 285.1208
628:00 | 27 | 0.58279 | 0.99423 | 1.6151 | 2.6237 | 3.9318 | 5.6923 | 8.0302 | 13.7637 | 18.6463 | 24.7825 | 32.2925 | 41.3245 | 51.8737 | 64.0634 | 77.9654 | 93.7323 | 111.3757 | 131.0069 | 152.4084 | 175.4319
629:00 | 27 | 0.43505 | 0.73271 | 1.2083 | 1.9757 | 2.9952 | 4.3741 | 6.1983 | 9.3202 | 12.5591 | 16.5583 | 21.3756 | 27.0818 | 33.6207 | 41.029 | 49.3327 | 58.5952 | 68.8239 | 80.0526 | 92.1597 | 104.9537
630:00 | 27 | 0.46257 | 0.7785 | 1.2847 | 2.1009 | 3.1866 | 4.6556 | 6.5985 | 9.1366 | 12.314 | 16.2405 | 20.9737 | 26.5843 | 33.0197 | 40.3181 | 48.5072 | 57.6499 | 67.7536 | 78.8505 | 90.8246 | 103.4842
631:00 | 27 | 0.5285 | 0.88807 | 1.4678 | 2.4016 | 3.6469 | 5.3329 | 7.5617 | 10.4714 | 14.0986 | 18.5669 | 23.937 | 30.284 | 37.5375 | 45.7316 | 54.8951 | 65.0909 | 76.3272 | 88.6301 | 101.8758 | 115.8184
632:00 | 27 | 0.47251 | 0.79558 | 1.3111 | 2.142 | 3.2457 | 4.7393 | 6.7143 | 9.2948 | 12.5261 | 16.5217 | 21.3397 | 27.0526 | 33.609 | 41.0486 | 49.4046 | 58.7382 | 69.0567 | 80.3861 | 92.621 | 105.5438
633:00 | 27 | 0.46061 | 0.77607 | 1.2773 | 2.0852 | 3.1563 | 4.6055 | 6.5222 | 9.027 | 12.1674 | 16.0548 | 20.7467 | 26.315 | 32.7128 | 39.9813 | 48.1565 | 57.2976 | 67.4119 | 78.5215 | 90.5316 | 103.2198
634:00 | 27 | 0.50484 | 0.84972 | 1.4 | 2.2863 | 3.4633 | 5.0566 | 7.1628 | 9.9144 | 13.354 | 17.6022 | 22.7192 | 28.7798 | 35.7257 | 43.5958 | 52.4279 | 62.2806 | 73.1621 | 85.0888 | 97.9643 | 111.5253
635:00 | 27 | 0.4986 | 0.8396 | 1.3822 | 2.2561 | 3.4155 | 4.9848 | 7.0595 | 9.77 | 13.1611 | 17.3526 | 22.4043 | 28.3913 | 35.2583 | 43.0457 | 51.7933 | 61.5593 | 72.3514 | 84.1845 | 96.9684 | 110.4369
636:00 | 27 | 0.5339 | 0.89828 | 1.4804 | 2.4176 | 3.6631 | 5.3494 | 7.5782 | 10.4891 | 14.1229 | 18.6067 | 24.0024 | 30.3874 | 37.6968 | 45.9694 | 55.2448 | 65.5819 | 76.989 | 89.4786 | 102.9554 | 117.1269
637:00 | 27 | 0.52319 | 0.88049 | 1.4507 | 2.3687 | 3.5882 | 5.239 | 7.4212 | 10.2714 | 13.8319 | 18.2276 | 23.5197 | 29.785 | 36.9616 | 45.0889 | 54.2064 | 64.373 | 75.5967 | 87.8913 | 101.1625 | 115.1265
638:00 | 27 | 0.5367 | 0.9028 | 1.4886 | 2.4315 | 3.6852 | 5.3827 | 7.6263 | 10.5563 | 14.2127 | 18.7227 | 24.1484 | 30.567 | 37.9119 | 46.2211 | 55.5329 | 65.9066 | 77.3506 | 89.8786 | 103.3916 | 117.5998
639:00 | 27 | 0.72222 | 1.2264 | 2.0033 | 3.2622 | 4.9106 | 7.1337 | 10.0808 | 13.9446 | 18.8939 | 25.1185 | 32.741 | 41.9133 | 52.6356 | 65.0367 | 79.1925 | 95.2592 | 113.2492 | 133.2756 | 155.1253 | 178.6435
640:00 | 27 | 0.95271 | 1.6232 | 2.6435 | 4.3009 | 6.4599 | 9.3672 | 13.2256 | 14.0329 | 19.1498 | 25.7256 | 33.9306 | 43.9765 | 55.9688 | 70.1306 | 86.5771 | 105.5503 | 127.064 | 151.3275 | 178.0575 | 207.3159
641:00 | 27 | 1.1561 | 1.963 | 3.2074 | 5.2238 | 7.8645 | 11.4255 | 16.1466 | 16.3246 | 22.2278 | 29.7691 | 39.1305 | 50.538 | 64.0786 | 79.9802 | 98.37 | 119.495 | 143.3702 | 170.1932 | 199.6786 | 231.7837
642:00 | 27 | 1.4005 | 2.3677 | 3.8886 | 6.3476 | 9.5938 | 13.9783 | 19.7843 | 18.7706 | 25.4954 | 34.0194 | 44.5296 | 57.258 | 72.2537 | 89.7337 | 109.8211 | 132.7632 | 158.5769 | 187.4532 | 219.0823 | 253.3395
643:00 | 27 | 1.6235 | 2.7372 | 4.5109 | 7.3746 | 11.1748 | 16.3125 | 23.1109 | 20.959 | 28.4211 | 37.8285 | 49.3735 | 63.294 | 79.6065 | 98.5191 | 120.1504 | 144.7503 | 172.3373 | 203.1007 | 236.7033 | 272.9582
644:00 | 27 | 1.6748 | 2.8218 | 4.6548 | 7.6136 | 11.5456 | 16.8625 | 23.8969 | 22.778 | 30.8499 | 40.9838 | 53.3753 | 68.2657 | 85.6412 | 105.7004 | 128.5556 | 154.4577 | 183.4264 | 215.6491 | 250.7645 | 288.534
645:00 | 27 | 1.6902 | 2.8471 | 4.6986 | 7.6871 | 11.6607 | 17.0342 | 24.1432 | 26.9057 | 36.3686 | 48.1696 | 62.5144 | 79.6558 | 99.5183 | 122.2845 | 148.0582 | 177.0954 | 209.4186 | 245.2107 | 284.06 | 325.6078
646:00 | 27 | 1.6609 | 2.7979 | 4.6175 | 7.555 | 11.4604 | 16.7414 | 23.7283 | 33.9141 | 45.7342 | 60.3575 | 78.005 | 98.9477 | 123.0031 | 150.3242 | 181.0023 | 215.2972 | 253.2364 | 294.9884 | 340.064 | 387.8819
647:00 | 27 | 1.5823 | 2.6676 | 4.399 | 7.1954 | 10.9087 | 15.9284 | 22.571 | 36.7449 | 49.5184 | 65.284 | 84.2694 | 106.7531 | 132.5105 | 161.6829 | 194.3561 | 230.7927 | 271.0223 | 315.2093 | 362.831 | 413.2209
648:00 | 28 | 1.6395 | 2.7663 | 4.5574 | 7.4518 | 11.2889 | 16.4739 | 23.3374 | 39.8922 | 53.7632 | 70.8862 | 91.5094 | 115.9366 | 143.9248 | 175.6292 | 211.1424 | 250.7517 | 294.4893 | 342.5367 | 394.3208 | 449.1283
649:00 | 28 | 1.1856 | 2.0139 | 3.2924 | 5.3661 | 8.0822 | 11.7429 | 16.5983 | 34.5149 | 46.5755 | 61.5269 | 79.6046 | 101.0971 | 125.8405 | 154.0101 | 185.7048 | 221.2089 | 260.5506 | 303.9256 | 350.8114 | 400.6775
650:00 | 28 | 0.94282 | 1.6114 | 2.6157 | 4.2505 | 6.3672 | 9.213 | 12.9947 | 29.9222 | 40.4367 | 53.5336 | 69.4376 | 88.4242 | 110.3971 | 135.5488 | 163.9837 | 195.9834 | 231.5728 | 270.9593 | 313.6638 | 359.3113
651:00 | 28 | 0.82231 | 1.4115 | 2.2797 | 3.6966 | 5.5158 | 7.9575 | 11.2065 | 24.7075 | 33.4648 | 44.4531 | 57.8841 | 74.0181 | 92.8347 | 114.5454 | 139.2607 | 167.2584 | 198.5594 | 233.3823 | 271.3007 | 312.11
652:00 | 28 | 0.63796 | 1.0883 | 1.768 | 2.8721 | 4.304 | 6.2311 | 8.7903 | 15.0666 | 20.4113 | 27.1284 | 35.3493 | 45.2362 | 56.784 | 70.1276 | 85.3455 | 102.6049 | 121.9184 | 143.4078 | 166.8352 | 192.0381
653:00 | 28 | 0.47623 | 0.80207 | 1.3227 | 2.1627 | 3.2787 | 4.7881 | 6.785 | 10.2024 | 13.7479 | 18.1257 | 23.399 | 29.6453 | 36.8032 | 44.9127 | 54.0024 | 64.1417 | 75.3387 | 87.6303 | 100.8835 | 114.8885
654:00 | 28 | 0.50636 | 0.85219 | 1.4063 | 2.2997 | 3.4882 | 5.0963 | 7.2231 | 10.0015 | 13.4796 | 17.7778 | 22.9591 | 29.1007 | 36.1453 | 44.1345 | 53.0988 | 63.107 | 74.167 | 86.3144 | 99.4219 | 113.2799
655:00 | 28 | 0.57853 | 0.97214 | 1.6067 | 2.6289 | 3.9921 | 5.8377 | 8.2775 | 11.4626 | 15.4332 | 20.3244 | 26.2028 | 33.1507 | 41.0908 | 50.0605 | 60.0915 | 71.2524 | 83.5523 | 97.0197 | 111.5193 | 126.7816
656:00 | 28 | 0.51724 | 0.87089 | 1.4352 | 2.3448 | 3.553 | 5.1879 | 7.3499 | 10.1746 | 13.7118 | 18.0856 | 23.3597 | 29.6134 | 36.7904 | 44.9342 | 54.0812 | 64.2983 | 75.5936 | 87.9953 | 101.3884 | 115.5345
657:00 | 28 | 0.50421 | 0.84953 | 1.3982 | 2.2825 | 3.4551 | 5.0415 | 7.1395 | 9.8815 | 13.3192 | 17.5745 | 22.7106 | 28.806 | 35.8094 | 43.7658 | 52.7149 | 62.7213 | 73.793 | 85.9542 | 99.1013 | 112.9904
658:00 | 28 | 0.55263 | 0.93016 | 1.5326 | 2.5027 | 3.7912 | 5.5352 | 7.8409 | 10.8529 | 14.618 | 19.2684 | 24.8697 | 31.5041 | 39.1074 | 47.7225 | 57.3906 | 68.1761 | 80.0875 | 93.1432 | 107.2375 | 122.0821
659:00 | 28 | 0.54579 | 0.91908 | 1.5131 | 2.4697 | 3.7388 | 5.4567 | 7.7277 | 10.6948 | 14.4069 | 18.9952 | 24.5251 | 31.0788 | 38.5958 | 47.1204 | 56.696 | 67.3864 | 79.2001 | 92.1533 | 106.1473 | 120.8908
660:00 | 28 | 0.58444 | 0.98331 | 1.6206 | 2.6464 | 4.0098 | 5.8558 | 8.2956 | 11.4819 | 15.4597 | 20.368 | 26.2745 | 33.2638 | 41.2651 | 50.3208 | 60.4742 | 71.7898 | 84.2766 | 97.9486 | 112.701 | 128.214
661:00 | 28 | 0.57271 | 0.96384 | 1.588 | 2.5929 | 3.9278 | 5.7349 | 8.1236 | 11.2437 | 15.1413 | 19.953 | 25.7461 | 32.6044 | 40.4604 | 49.3569 | 59.3375 | 70.4664 | 82.7526 | 96.211 | 110.7384 | 126.0243
662:00 | 28 | 0.58751 | 0.98826 | 1.6295 | 2.6616 | 4.0341 | 5.8922 | 8.3482 | 11.5556 | 15.5581 | 20.495 | 26.4343 | 33.4604 | 41.5006 | 50.5963 | 60.7896 | 72.1453 | 84.6725 | 98.3864 | 113.1786 | 128.7316
663:00 | 28 | 0.79058 | 1.3425 | 2.193 | 3.571 | 5.3755 | 7.809 | 11.035 | 15.2646 | 20.6823 | 27.4962 | 35.8402 | 45.8808 | 57.6181 | 71.193 | 86.6887 | 104.2764 | 123.9692 | 145.8913 | 169.8093 | 195.5537
664:00 | 28 | 1.0429 | 1.7769 | 2.8937 | 4.708 | 7.0714 | 10.2539 | 14.4776 | 15.3612 | 20.9625 | 28.1608 | 37.1424 | 48.1393 | 61.2667 | 76.7691 | 94.7724 | 115.5416 | 139.0917 | 165.652 | 194.9122 | 226.9402
665:00 | 28 | 1.2656 | 2.1488 | 3.5111 | 5.7183 | 8.6089 | 12.507 | 17.675 | 17.8698 | 24.3319 | 32.587 | 42.8345 | 55.3219 | 70.1442 | 87.551 | 107.6816 | 130.8063 | 156.9415 | 186.3035 | 218.5799 | 253.7241
666:00 | 28 | 1.533 | 2.5918 | 4.2567 | 6.9485 | 10.502 | 15.3015 | 21.6571 | 20.5474 | 27.9088 | 37.2396 | 48.7447 | 62.678 | 79.0932 | 98.2278 | 120.2166 | 145.3304 | 173.5876 | 205.1974 | 239.8204 | 277.3203
667:00 | 28 | 1.7772 | 2.9963 | 4.9379 | 8.0727 | 12.2326 | 17.8566 | 25.2985 | 22.943 | 31.1114 | 41.4093 | 54.0472 | 69.2854 | 87.1419 | 107.8449 | 131.5237 | 158.4522 | 188.6506 | 222.326 | 259.1094 | 298.7961
668:00 | 28 | 1.8334 | 3.0889 | 5.0955 | 8.3343 | 12.6385 | 18.4587 | 26.159 | 24.9342 | 33.7701 | 44.8633 | 58.4277 | 74.7277 | 93.748 | 115.7059 | 140.7245 | 169.0785 | 200.7894 | 236.0623 | 274.5015 | 315.8463
669:00 | 28 | 1.8502 | 3.1166 | 5.1434 | 8.4148 | 12.7645 | 18.6467 | 26.4286 | 29.4526 | 39.8112 | 52.7293 | 68.432 | 87.1959 | 108.9386 | 133.8598 | 162.0733 | 193.8591 | 229.2419 | 268.4221 | 310.9488 | 356.4295
670:00 | 28 | 1.8181 | 3.0628 | 5.0546 | 8.2702 | 12.5453 | 18.3261 | 25.9744 | 37.1244 | 50.0633 | 66.0709 | 85.3889 | 108.3139 | 134.6465 | 164.5538 | 198.1358 | 235.677 | 277.2075 | 322.9117 | 372.2541 | 424.5984
671:00 | 28 | 1.7321 | 2.9201 | 4.8154 | 7.8765 | 11.9413 | 17.4361 | 24.7076 | 40.2231 | 54.2057 | 71.4637 | 92.2462 | 116.8583 | 145.0538 | 176.9876 | 212.7536 | 252.6393 | 296.677 | 345.0466 | 397.1761 | 452.3359
672:00 | 29 | 1.7008 | 2.8699 | 4.728 | 7.7307 | 11.7114 | 17.0904 | 24.2109 | 41.3853 | 55.7755 | 73.5393 | 94.9345 | 120.2759 | 149.3117 | 182.2027 | 219.0451 | 260.137 | 305.5115 | 355.3573 | 409.0796 | 465.9384
673:00 | 29 | 1.2299 | 2.0893 | 3.4156 | 5.5669 | 8.3847 | 12.1825 | 17.2195 | 35.8067 | 48.3187 | 63.8297 | 82.5841 | 104.881 | 130.5505 | 159.7745 | 192.6555 | 229.4884 | 270.3026 | 315.301 | 363.9417 | 415.6742
674:00 | 29 | 0.97811 | 1.6718 | 2.7136 | 4.4096 | 6.6055 | 9.5579 | 13.481 | 31.0422 | 41.9502 | 55.5373 | 72.0366 | 91.7338 | 114.5291 | 140.6222 | 170.1213 | 203.3187 | 240.2402 | 281.1008 | 325.4038 | 372.7597
675:00 | 29 | 0.85309 | 1.4643 | 2.365 | 3.8349 | 5.7223 | 8.2553 | 11.626 | 25.6323 | 34.7173 | 46.1169 | 60.0506 | 76.7884 | 96.3094 | 118.8326 | 144.4731 | 173.5186 | 205.9911 | 242.1174 | 281.4551 | 323.7917
676:00 | 29 | 0.66183 | 1.1291 | 1.8341 | 2.9796 | 4.4651 | 6.4644 | 9.1193 | 15.6305 | 21.1753 | 28.1438 | 36.6724 | 46.9294 | 58.9093 | 72.7523 | 88.5399 | 106.4453 | 126.4816 | 148.7754 | 173.0796 | 199.2258
677:00 | 29 | 0.49405 | 0.83209 | 1.3722 | 2.2436 | 3.4014 | 4.9673 | 7.0389 | 10.5843 | 14.2625 | 18.8041 | 24.2748 | 30.7549 | 38.1807 | 46.5937 | 56.0237 | 66.5424 | 78.1585 | 90.9102 | 104.6594 | 119.1886
678:00 | 29 | 0.52531 | 0.88409 | 1.4589 | 2.3858 | 3.6188 | 5.2871 | 7.4934 | 10.3759 | 13.9841 | 18.4432 | 23.8184 | 30.1899 | 37.4982 | 45.7864 | 55.0862 | 65.469 | 76.943 | 89.545 | 103.1431 | 117.5198
679:00 | 29 | 0.60018 | 1.0085 | 1.6669 | 2.7273 | 4.1415 | 6.0562 | 8.5873 | 11.8917 | 16.0108 | 21.0851 | 27.1835 | 34.3914 | 42.6287 | 51.9341 | 62.3406 | 73.9192 | 86.6795 | 100.651 | 115.6933 | 131.5269
680:00 | 29 | 0.5366 | 0.90348 | 1.4889 | 2.4325 | 3.6859 | 5.3821 | 7.625 | 10.5554 | 14.2251 | 18.7625 | 24.234 | 30.7218 | 38.1674 | 46.616 | 56.1054 | 66.7048 | 78.4229 | 91.2889 | 105.1832 | 119.8588
681:00 | 29 | 0.52308 | 0.88133 | 1.4506 | 2.368 | 3.5844 | 5.2302 | 7.4068 | 10.2514 | 13.8177 | 18.2323 | 23.5606 | 29.8842 | 37.1496 | 45.4039 | 54.6879 | 65.0689 | 76.555 | 89.1713 | 102.8105 | 117.2195
682:00 | 29 | 0.57331 | 0.96497 | 1.5899 | 2.5964 | 3.9331 | 5.7424 | 8.1343 | 11.2591 | 15.1652 | 19.9896 | 25.8006 | 32.6833 | 40.5712 | 49.5087 | 59.5387 | 70.7278 | 83.085 | 96.6294 | 111.2512 | 126.6515
683:00 | 29 | 0.56622 | 0.95348 | 1.5697 | 2.5621 | 3.8788 | 5.6609 | 8.0169 | 11.0951 | 14.9462 | 19.7061 | 25.4431 | 32.242 | 40.0403 | 48.884 | 58.8181 | 69.9086 | 82.1644 | 95.6025 | 110.1202 | 125.4155
684:00 | 29 | 0.60631 | 1.0201 | 1.6812 | 2.7455 | 4.1599 | 6.0749 | 8.606 | 11.9117 | 16.0384 | 21.1304 | 27.2579 | 34.5088 | 42.8096 | 52.2042 | 62.7377 | 74.4768 | 87.431 | 101.6147 | 116.9192 | 133.0128
685:00 | 29 | 0.59415 | 0.99991 | 1.6474 | 2.69 | 4.0748 | 5.9496 | 8.4277 | 11.6645 | 15.708 | 20.6998 | 26.7097 | 33.8247 | 41.9747 | 51.2043 | 61.5584 | 73.1039 | 85.8499 | 99.812 | 114.8831 | 130.7411
686:00 | 29 | 0.6095 | 1.0253 | 1.6904 | 2.7613 | 4.1851 | 6.1128 | 8.6607 | 11.9881 | 16.1404 | 21.2621 | 27.4236 | 34.7128 | 43.0539 | 52.49 | 63.0649 | 74.8456 | 87.8416 | 102.0688 | 117.4147 | 133.5499
687:00 | 29 | 0.82017 | 1.3928 | 2.2751 | 3.7047 | 5.5767 | 8.1013 | 11.448 | 15.836 | 21.4564 | 28.5253 | 37.1816 | 47.598 | 59.7746 | 73.8576 | 89.9333 | 108.1793 | 128.6092 | 151.3518 | 176.165 | 202.8729
688:00 | 29 | 1.0819 | 1.8434 | 3.002 | 4.8842 | 7.3361 | 10.6377 | 15.0194 | 15.9361 | 21.7471 | 29.2148 | 38.5326 | 49.9411 | 63.5599 | 79.6425 | 98.3195 | 119.8661 | 144.2977 | 171.8521 | 202.2075 | 235.4342
689:00 | 29 | 1.313 | 2.2293 | 3.6425 | 5.9323 | 8.9312 | 12.9751 | 18.3365 | 18.5387 | 25.2426 | 33.8067 | 44.4378 | 57.3925 | 72.7696 | 90.8279 | 111.7119 | 135.7021 | 162.8155 | 193.2766 | 226.761 | 263.2206
690:00 | 29 | 1.5904 | 2.6888 | 4.416 | 7.2085 | 10.895 | 15.8742 | 22.4677 | 21.3165 | 28.9534 | 38.6334 | 50.5691 | 65.0239 | 82.0535 | 101.9043 | 124.7161 | 150.7699 | 180.0847 | 212.8776 | 248.7965 | 287.7
691:00 | 29 | 1.8437 | 3.1085 | 5.1227 | 8.3749 | 12.6905 | 18.525 | 26.2454 | 23.8017 | 32.2759 | 42.9592 | 56.0701 | 71.8786 | 90.4035 | 111.8813 | 136.4464 | 164.3828 | 195.7115 | 230.6473 | 268.8074 | 309.9796
692:00 | 29 | 1.902 | 3.2045 | 5.2862 | 8.6463 | 13.1115 | 19.1496 | 27.1381 | 25.8674 | 35.0341 | 46.5425 | 60.6146 | 77.5246 | 97.2568 | 120.0366 | 145.9916 | 175.4068 | 208.3046 | 244.8977 | 284.7757 | 327.6679
693:00 | 29 | 1.9195 | 3.2333 | 5.3359 | 8.7297 | 13.2423 | 19.3446 | 27.4177 | 30.555 | 41.3012 | 54.7029 | 70.9933 | 90.4595 | 113.016 | 138.87 | 168.1394 | 201.1149 | 237.8221 | 278.4687 | 322.5871 | 369.7701
694:00 | 29 | 1.8861 | 3.1774 | 5.2438 | 8.5797 | 13.0148 | 19.012 | 26.9465 | 38.5139 | 51.9371 | 68.5438 | 88.5849 | 112.3679 | 139.6861 | 170.7128 | 205.5517 | 244.498 | 287.5829 | 334.9977 | 386.187 | 440.4904
695:00 | 29 | 1.7969 | 3.0294 | 4.9956 | 8.1713 | 12.3883 | 18.0887 | 25.6323 | 41.7286 | 56.2346 | 74.1384 | 95.6988 | 121.2321 | 150.4829 | 183.612 | 220.7167 | 262.0952 | 307.7812 | 357.9612 | 412.0418 | 469.2661
696:00 | 30 | 1.5664 | 2.643 | 4.3543 | 7.1196 | 10.7856 | 15.7394 | 22.297 | 38.1137 | 51.3664 | 67.7259 | 87.4298 | 110.7679 | 137.5084 | 167.7993 | 201.7292 | 239.5727 | 281.3603 | 327.2657 | 376.7412 | 429.1052
697:00 | 30 | 1.1327 | 1.9241 | 3.1456 | 5.1269 | 7.7218 | 11.2194 | 15.8583 | 32.9761 | 44.4991 | 58.7839 | 76.0557 | 96.59 | 120.2303 | 147.1441 | 177.4257 | 211.347 | 248.9347 | 290.376 | 335.1716 | 382.8145
698:00 | 30 | 0.90079 | 1.5396 | 2.4991 | 4.061 | 6.0833 | 8.8023 | 12.4153 | 28.5883 | 38.634 | 51.147 | 66.342 | 84.4821 | 105.4754 | 129.5058 | 156.6729 | 187.246 | 221.2488 | 258.8794 | 299.6801 | 343.2924
699:00 | 30 | 0.78565 | 1.3486 | 2.178 | 3.5318 | 5.2699 | 7.6027 | 10.7069 | 23.606 | 31.9729 | 42.4713 | 55.3035 | 70.7182 | 88.6959 | 109.4387 | 133.0522 | 159.8016 | 189.7072 | 222.9776 | 259.2056 | 298.1955
700:00 | 30 | 0.60951 | 1.0398 | 1.6892 | 2.744 | 4.1121 | 5.9533 | 8.3984 | 14.3949 | 19.5014 | 25.919 | 33.7734 | 43.2195 | 54.2525 | 67.0011 | 81.5407 | 98.0306 | 116.483 | 137.0144 | 159.3974 | 183.4767
701:00 | 30 | 0.455 | 0.76631 | 1.2638 | 2.0663 | 3.1325 | 4.5747 | 6.4825 | 9.7476 | 13.135 | 17.3176 | 22.3558 | 28.3236 | 35.1625 | 42.9104 | 51.5949 | 61.2821 | 71.9799 | 83.7236 | 96.3859 | 109.7665
702:00 | 30 | 0.48379 | 0.8142 | 1.3436 | 2.1972 | 3.3327 | 4.8691 | 6.9011 | 9.5556 | 12.8786 | 16.9853 | 21.9355 | 27.8033 | 34.5339 | 42.1669 | 50.7316 | 60.2936 | 70.8605 | 82.4664 | 94.9895 | 108.2297
703:00 | 30 | 0.55274 | 0.9288 | 1.5351 | 2.5117 | 3.8141 | 5.5775 | 7.9084 | 10.9516 | 14.7452 | 19.4183 | 25.0346 | 31.6727 | 39.2589 | 47.8287 | 57.4125 | 68.0758 | 79.8274 | 92.6943 | 106.5475 | 121.1295
704:00 | 30 | 0.49418 | 0.83206 | 1.3712 | 2.2402 | 3.3946 | 4.9566 | 7.0222 | 9.721 | 13.1005 | 17.2793 | 22.3183 | 28.2932 | 35.1502 | 42.931 | 51.6702 | 61.4317 | 72.2235 | 84.0723 | 96.8683 | 110.3837
705:00 | 30 | 0.48173 | 0.81166 | 1.3359 | 2.1808 | 3.301 | 4.8167 | 6.8212 | 9.441 | 12.7254 | 16.791 | 21.6981 | 27.5218 | 34.2129 | 41.8147 | 50.3648 | 59.9251 | 70.5032 | 82.1222 | 94.6831 | 107.9531
706:00 | 30 | 0.52799 | 0.88869 | 1.4642 | 2.3911 | 3.6221 | 5.2884 | 7.4913 | 10.369 | 13.9663 | 18.4094 | 23.761 | 30.0996 | 37.3639 | 45.595 | 54.832 | 65.1366 | 76.517 | 88.9907 | 102.4566 | 116.6395
707:00 | 30 | 0.52146 | 0.8781 | 1.4456 | 2.3596 | 3.5722 | 5.2134 | 7.3832 | 10.2181 | 13.7647 | 18.1483 | 23.4317 | 29.6933 | 36.8751 | 45.0196 | 54.1684 | 64.3822 | 75.6692 | 88.0449 | 101.415 | 115.5012
708:00 | 30 | 0.55838 | 0.93947 | 1.5483 | 2.5285 | 3.8311 | 5.5947 | 7.9257 | 10.97 | 14.7705 | 19.46 | 25.1031 | 31.7809 | 39.4255 | 48.0774 | 57.7782 | 68.5893 | 80.5194 | 93.5819 | 107.6766 | 122.4979
709:00 | 30 | 0.54718 | 0.92087 | 1.5172 | 2.4773 | 3.7527 | 5.4793 | 7.7615 | 10.7424 | 14.4662 | 19.0635 | 24.5983 | 31.1508 | 38.6566 | 47.1565 | 56.6921 | 67.3249 | 79.0634 | 91.9217 | 105.8014 | 120.4058
710:00 | 30 | 0.56131 | 0.9442 | 1.5568 | 2.543 | 3.8542 | 5.6295 | 7.976 | 11.0404 | 14.8645 | 19.5813 | 25.2558 | 31.9687 | 39.6504 | 48.3406 | 58.0795 | 68.9289 | 80.8976 | 94.0001 | 108.1328 | 122.9925
711:00 | 30 | 0.75534 | 1.2827 | 2.0952 | 3.4118 | 5.1358 | 7.4608 | 10.543 | 14.5841 | 19.7603 | 26.2703 | 34.2424 | 43.8353 | 55.0493 | 68.019 | 82.824 | 99.6275 | 118.4424 | 139.3872 | 162.2389 | 186.8355
712:00 | 30 | 0.9964 | 1.6977 | 2.7647 | 4.4981 | 6.7561 | 9.7967 | 13.8321 | 14.6764 | 20.028 | 26.9053 | 35.4866 | 45.9931 | 58.5353 | 73.3466 | 90.5472 | 110.3905 | 132.8907 | 158.2669 | 186.2227 | 216.8228
713:00 | 30 | 1.2092 | 2.053 | 3.3545 | 5.4634 | 8.2251 | 11.9494 | 16.887 | 17.0732 | 23.2471 | 31.1342 | 40.9249 | 52.8555 | 67.0171 | 83.6478 | 102.8809 | 124.9747 | 149.9447 | 177.9977 | 208.8352 | 242.4126
714:00 | 30 | 1.4647 | 2.4763 | 4.0669 | 6.6387 | 10.0338 | 14.6193 | 20.6915 | 19.6314 | 26.6645 | 35.5794 | 46.5716 | 59.8837 | 75.5671 | 93.8486 | 114.8571 | 138.8513 | 165.8487 | 196.0493 | 229.1287 | 264.9568
715:00 | 30 | 1.698 | 2.8628 | 4.7178 | 7.7128 | 11.6873 | 17.0606 | 24.1707 | 21.9202 | 29.7244 | 39.5632 | 51.6376 | 66.1965 | 83.257 | 103.0369 | 125.6601 | 151.3881 | 180.2401 | 212.4143 | 247.5578 | 285.4752
716:00 | 30 | 1.7516 | 2.9512 | 4.8683 | 7.9628 | 12.075 | 17.6358 | 24.9928 | 23.8225 | 32.2646 | 42.8632 | 55.8229 | 71.3961 | 89.5685 | 110.5475 | 134.4507 | 161.5407 | 191.8378 | 225.5381 | 262.2637 | 301.7653
717:00 | 30 | 1.7677 | 2.9777 | 4.9141 | 8.0396 | 12.1955 | 17.8154 | 25.2503 | 28.1395 | 38.0363 | 50.3785 | 65.3811 | 83.3085 | 104.0819 | 127.8921 | 154.8477 | 185.2164 | 219.0218 | 256.4553 | 297.086 | 340.5392
718:00 | 30 | 1.737 | 2.9262 | 4.8293 | 7.9015 | 11.986 | 17.5091 | 24.8164 | 35.4693 | 47.8314 | 63.1253 | 81.5821 | 103.4851 | 128.6436 | 157.2176 | 189.3025 | 225.17 | 264.849 | 308.5156 | 355.6583 | 405.6689
719:00 | 30 | 1.6549 | 2.7899 | 4.6007 | 7.5254 | 11.409 | 16.6588 | 23.6061 | 38.4299 | 51.7891 | 68.2777 | 88.1337 | 111.6485 | 138.587 | 169.0971 | 203.2687 | 241.3761 | 283.4506 | 329.6638 | 379.4692 | 432.1699
720:00 | 31 | 1.4336 | 2.4191 | 3.9853 | 6.5163 | 9.8717 | 14.4058 | 20.4077 | 34.8842 | 47.014 | 61.9874 | 80.0217 | 101.3824 | 125.8571 | 153.5813 | 184.6364 | 219.2733 | 257.5202 | 299.536 | 344.8193 | 392.7464
721:00 | 31 | 1.0367 | 1.7611 | 2.8791 | 4.6925 | 7.0676 | 10.2688 | 14.5146 | 30.182 | 40.7286 | 53.803 | 69.6114 | 88.4057 | 110.043 | 134.6763 | 162.3921 | 193.4392 | 227.8421 | 265.7719 | 306.7719 | 350.378
722:00 | 31 | 0.82446 | 1.4092 | 2.2873 | 3.7169 | 5.5679 | 8.0565 | 11.3634 | 26.1659 | 35.3604 | 46.8132 | 60.7207 | 77.3238 | 96.5383 | 118.5325 | 143.3978 | 171.3803 | 202.502 | 236.9441 | 274.2877 | 314.2047
723:00 | 31 | 0.71908 | 1.2343 | 1.9935 | 3.2325 | 4.8234 | 6.9585 | 9.7997 | 21.6058 | 29.2638 | 38.8726 | 50.6175 | 64.7261 | 81.1806 | 100.1658 | 121.7785 | 146.2614 | 173.633 | 204.0843 | 237.2427 | 272.9289
724:00 | 31 | 0.55787 | 0.95172 | 1.546 | 2.5115 | 3.7637 | 5.4489 | 7.6868 | 13.1752 | 17.849 | 23.7228 | 30.9117 | 39.5574 | 49.6555 | 61.324 | 74.6316 | 89.7243 | 106.6132 | 125.405 | 145.8914 | 167.9304
725:00 | 31 | 0.41644 | 0.70138 | 1.1567 | 1.8912 | 2.8671 | 4.187 | 5.9332 | 8.9216 | 12.022 | 15.8503 | 20.4616 | 25.9237 | 32.1831 | 39.2746 | 47.2232 | 56.0896 | 65.8809 | 76.6295 | 88.2189 | 100.4658
726:00 | 31 | 0.44279 | 0.74521 | 1.2298 | 2.011 | 3.0503 | 4.4566 | 6.3163 | 8.746 | 11.7874 | 15.5461 | 20.0769 | 25.4475 | 31.6078 | 38.594 | 46.433 | 55.1848 | 64.8564 | 75.4788 | 86.9409 | 99.0592
727:00 | 31 | 0.5059 | 0.8501 | 1.405 | 2.2989 | 3.4909 | 5.1049 | 7.2383 | 10.0237 | 13.4958 | 17.7729 | 22.9134 | 28.9891 | 35.9324 | 43.7761 | 52.5478 | 62.3076 | 73.0634 | 84.8402 | 97.5196 | 110.866
728:00 | 31 | 0.4523 | 0.76156 | 1.255 | 2.0504 | 3.1069 | 4.5366 | 6.4272 | 8.8973 | 11.9905 | 15.8152 | 20.4272 | 25.8959 | 32.1719 | 39.2933 | 47.2921 | 56.2265 | 66.1038 | 76.9487 | 88.6605 | 101.0307
729:00 | 31 | 0.44091 | 0.74288 | 1.2227 | 1.996 | 3.0213 | 4.4086 | 6.2433 | 8.641 | 11.6472 | 15.3683 | 19.8596 | 25.1898 | 31.314 | 38.2717 | 46.0973 | 54.8475 | 64.5294 | 75.1638 | 86.6605 | 98.8061
730:00 | 31 | 0.48325 | 0.81339 | 1.3402 | 2.1885 | 3.3152 | 4.8403 | 6.8565 | 9.4904 | 12.7829 | 16.8495 | 21.7477 | 27.5492 | 34.198 | 41.7316 | 50.186 | 59.6175 | 70.0336 | 81.4504 | 93.7753 | 106.7564
731:00 | 31 | 0.47728 | 0.8037 | 1.3231 | 2.1596 | 3.2695 | 4.7717 | 6.7576 | 9.3523 | 12.5984 | 16.6106 | 21.4463 | 27.1773 | 33.7506 | 41.2051 | 49.5786 | 58.927 | 69.2576 | 80.5847 | 92.822 | 105.7146
732:00 | 31 | 0.51107 | 0.85987 | 1.4171 | 2.3142 | 3.5065 | 5.1207 | 7.2542 | 10.0405 | 13.519 | 17.8111 | 22.9761 | 29.088 | 36.0849 | 44.0037 | 52.8825 | 62.7776 | 73.6969 | 85.6525 | 98.553 | 112.1185
733:00 | 31 | 0.50082 | 0.84284 | 1.3887 | 2.2674 | 3.4347 | 5.015 | 7.1038 | 9.8322 | 13.2405 | 17.4482 | 22.514 | 28.5114 | 35.3811 | 43.1608 | 51.8885 | 61.6204 | 72.3642 | 84.1331 | 96.8367 | 110.2037
734:00 | 31 | 0.51375 | 0.8642 | 1.4249 | 2.3275 | 3.5277 | 5.1525 | 7.3002 | 10.1049 | 13.605 | 17.9221 | 23.1158 | 29.2599 | 36.2908 | 44.2446 | 53.1583 | 63.0884 | 74.043 | 86.0353 | 98.9706 | 112.5712
735:00 | 31 | 0.69134 | 1.174 | 1.9177 | 3.1227 | 4.7006 | 6.8287 | 9.6497 | 13.3484 | 18.086 | 24.0444 | 31.3409 | 40.1211 | 50.3849 | 62.2557 | 75.8062 | 91.1859 | 108.4066 | 127.5766 | 148.4921 | 171.0046
736:00 | 31 | 0.91197 | 1.5538 | 2.5305 | 4.117 | 6.1837 | 8.9666 | 12.6601 | 13.4328 | 18.331 | 24.6256 | 32.4797 | 42.0961 | 53.5755 | 67.1318 | 82.875 | 101.037 | 121.6307 | 144.8567 | 170.4437 | 198.451
737:00 | 31 | 1.1067 | 1.8791 | 3.0703 | 5.0005 | 7.5282 | 10.9369 | 15.4561 | 15.6265 | 21.2773 | 28.4962 | 37.4573 | 48.377 | 61.3386 | 76.5602 | 94.1636 | 114.3853 | 137.2396 | 162.9157 | 191.1402 | 221.8725
738:00 | 31 | 1.3406 | 2.2664 | 3.7223 | 6.0762 | 9.1836 | 13.3806 | 18.9383 | 17.968 | 24.4052 | 32.5647 | 42.6255 | 54.8096 | 69.1641 | 85.8967 | 105.1251 | 127.0862 | 151.7961 | 179.4377 | 209.7143 | 242.5066
739:00 | 31 | 1.5541 | 2.6202 | 4.318 | 7.0593 | 10.697 | 15.615 | 22.1226 | 20.0628 | 27.2058 | 36.211 | 47.2623 | 60.5876 | 76.2025 | 94.3064 | 115.0127 | 138.5607 | 164.9681 | 194.4161 | 226.5818 | 261.2864
740:00 | 31 | 1.6032 | 2.7011 | 4.4558 | 7.2881 | 11.0519 | 16.1415 | 22.8751 | 21.804 | 29.5307 | 39.2313 | 51.0929 | 65.3466 | 81.9792 | 101.1807 | 123.0585 | 147.853 | 175.583 | 206.4279 | 240.0417 | 276.1962
741:00 | 31 | 1.618 | 2.7254 | 4.4977 | 7.3584 | 11.1621 | 16.3058 | 23.1108 | 25.7552 | 34.8134 | 46.1099 | 59.8413 | 76.2497 | 95.2629 | 117.0556 | 141.7272 | 169.5227 | 200.4638 | 234.7254 | 271.9134 | 311.6847
742:00 | 31 | 1.5899 | 2.6783 | 4.4201 | 7.232 | 10.9704 | 16.0255 | 22.7136 | 32.4639 | 43.7786 | 57.7766 | 74.6695 | 94.7166 | 117.7435 | 143.8963 | 173.2626 | 206.091 | 242.4079 | 282.3746 | 325.5228 | 371.2959
743:00 | 31 | 1.5146 | 2.5535 | 4.2109 | 6.8877 | 10.4423 | 15.2473 | 21.6059 | 35.1737 | 47.4009 | 62.4924 | 80.666 | 102.1883 | 126.8443 | 154.7692 | 186.0454 | 220.9239 | 259.4333 | 301.7308 | 347.3161 | 395.5514
744:00 | 32 | 1.4419 | 2.433 | 4.0083 | 6.5539 | 9.9286 | 14.4889 | 20.5254 | 35.0854 | 47.2851 | 62.3449 | 80.4831 | 101.967 | 126.5828 | 154.467 | 185.7011 | 220.5378 | 259.0052 | 301.2632 | 346.8076 | 395.0112
745:00 | 32 | 1.0427 | 1.7713 | 2.8957 | 4.7195 | 7.1083 | 10.328 | 14.5983 | 30.356 | 40.9634 | 54.1133 | 70.0128 | 88.9155 | 110.6775 | 135.4529 | 163.3286 | 194.5547 | 229.1559 | 267.3045 | 308.5409 | 352.3984
746:00 | 32 | 0.82922 | 1.4173 | 2.3005 | 3.7384 | 5.6 | 8.1029 | 11.4289 | 26.3168 | 35.5643 | 47.0832 | 61.0708 | 77.7696 | 97.0949 | 119.2161 | 144.2247 | 172.3686 | 203.6697 | 238.3104 | 275.8693 | 316.0165
747:00 | 32 | 0.72323 | 1.2414 | 2.005 | 3.2512 | 4.8512 | 6.9987 | 9.8562 | 21.7304 | 29.4325 | 39.0968 | 50.9094 | 65.0994 | 81.6487 | 100.7434 | 122.4807 | 147.1048 | 174.6342 | 205.2612 | 238.6107 | 274.5027
748:00 | 32 | 0.56109 | 0.95721 | 1.5549 | 2.526 | 3.7854 | 5.4803 | 7.7311 | 13.2511 | 17.9519 | 23.8596 | 31.09 | 39.7856 | 49.9419 | 61.6776 | 75.0619 | 90.2417 | 107.228 | 126.1281 | 146.7327 | 168.8987
749:00 | 32 | 0.41885 | 0.70542 | 1.1633 | 1.9021 | 2.8836 | 4.2112 | 5.9674 | 8.9731 | 12.0914 | 15.9417 | 20.5795 | 26.0732 | 32.3687 | 39.501 | 47.4955 | 56.413 | 66.2608 | 77.0714 | 88.7276 | 101.0451
750:00 | 32 | 0.44535 | 0.74951 | 1.2368 | 2.0226 | 3.0679 | 4.4823 | 6.3528 | 8.7964 | 11.8554 | 15.6357 | 20.1926 | 25.5942 | 31.7901 | 38.8166 | 46.7008 | 55.503 | 65.2304 | 75.9141 | 87.4422 | 99.6304
751:00 | 32 | 0.50882 | 0.855 | 1.4131 | 2.3121 | 3.5111 | 5.1343 | 7.2801 | 10.0815 | 13.5736 | 17.8754 | 23.0455 | 29.1562 | 36.1396 | 44.0285 | 52.8508 | 62.6669 | 73.4848 | 85.3294 | 98.0819 | 111.5053
752:00 | 32 | 0.45491 | 0.76595 | 1.2623 | 2.0622 | 3.1249 | 4.5628 | 6.4643 | 8.9486 | 12.0597 | 15.9064 | 20.545 | 26.0452 | 32.3574 | 39.5199 | 47.5648 | 56.5507 | 66.485 | 77.3925 | 89.1718 | 101.6133
753:00 | 32 | 0.44345 | 0.74717 | 1.2298 | 2.0075 | 3.0387 | 4.434 | 6.2793 | 8.6909 | 11.7143 | 15.4569 | 19.9741 | 25.3351 | 31.4946 | 38.4923 | 46.3631 | 55.1638 | 64.9015 | 75.5973 | 87.1602 | 99.3758
754:00 | 32 | 0.48604 | 0.81808 | 1.3479 | 2.2011 | 3.3344 | 4.8682 | 6.8961 | 9.5452 | 12.8566 | 16.9467 | 21.8731 | 27.7081 | 34.3952 | 41.9723 | 50.4754 | 59.9613 | 70.4375 | 81.9201 | 94.316 | 107.372
755:00 | 32 | 0.48003 | 0.80834 | 1.3308 | 2.1721 | 3.2883 | 4.7992 | 6.7966 | 9.4062 | 12.671 | 16.7064 | 21.57 | 27.334 | 33.9452 | 41.4427 | 49.8645 | 59.2668 | 69.657 | 81.0494 | 93.3572 | 106.3242
756:00 | 32 | 0.51402 | 0.86483 | 1.4253 | 2.3276 | 3.5267 | 5.1502 | 7.296 | 10.0984 | 13.5969 | 17.9138 | 23.1086 | 29.2557 | 36.293 | 44.2574 | 53.1875 | 63.1396 | 74.1218 | 86.1464 | 99.1213 | 112.765
757:00 | 32 | 0.50371 | 0.8477 | 1.3967 | 2.2805 | 3.4545 | 5.0439 | 7.1448 | 9.8889 | 13.3168 | 17.5488 | 22.6438 | 28.6758 | 35.5851 | 43.4097 | 52.1877 | 61.9757 | 72.7815 | 84.6182 | 97.3951 | 110.8391
758:00 | 32 | 0.51672 | 0.86918 | 1.4331 | 2.3409 | 3.548 | 5.1823 | 7.3423 | 10.1632 | 13.6834 | 18.0255 | 23.2491 | 29.4286 | 36.5 | 44.4998 | 53.4648 | 63.4522 | 74.47 | 86.5314 | 99.5413 | 113.2203
759:00 | 32 | 0.69532 | 1.1807 | 1.9287 | 3.1407 | 4.7278 | 6.868 | 9.7053 | 13.4253 | 18.1902 | 24.183 | 31.5217 | 40.3524 | 50.6754 | 62.6147 | 76.2433 | 91.7117 | 109.0317 | 128.3123 | 149.3484 | 171.9907
760:00 | 32 | 0.91723 | 1.5628 | 2.5451 | 4.1407 | 6.2193 | 9.0184 | 12.7331 | 13.5103 | 18.4367 | 24.7676 | 32.667 | 42.3388 | 53.8845 | 67.5189 | 83.3529 | 101.6196 | 122.3321 | 145.692 | 171.4266 | 199.5954
761:00 | 32 | 1.1131 | 1.8899 | 3.088 | 5.0293 | 7.5716 | 11 | 15.5453 | 15.7166 | 21.4 | 28.6605 | 37.6733 | 48.6559 | 61.6923 | 77.0017 | 94.7066 | 115.0449 | 138.031 | 163.8551 | 192.2424 | 223.152
762:00 | 32 | 1.3483 | 2.2795 | 3.7438 | 6.1112 | 9.2366 | 13.4578 | 19.0475 | 18.0716 | 24.5459 | 32.7525 | 42.8713 | 55.1257 | 69.563 | 86.392 | 105.7313 | 127.819 | 152.6714 | 180.4724 | 210.9236 | 243.905
763:00 | 32 | 1.563 | 2.6353 | 4.3429 | 7.1 | 10.7587 | 15.705 | 22.2502 | 20.1785 | 27.3627 | 36.4198 | 47.5348 | 60.9369 | 76.6419 | 94.8502 | 115.6759 | 139.3597 | 165.9194 | 195.5371 | 227.8884 | 262.7931
764:00 | 32 | 1.6125 | 2.7167 | 4.4815 | 7.3301 | 11.1156 | 16.2346 | 23.007 | 21.9297 | 29.701 | 39.4576 | 51.3876 | 65.7234 | 82.4519 | 101.7641 | 123.7681 | 148.7056 | 176.5955 | 207.6183 | 241.4259 | 277.7888
765:00 | 32 | 1.6273 | 2.7411 | 4.5236 | 7.4009 | 11.2265 | 16.3999 | 23.2441 | 25.9037 | 35.0142 | 46.3758 | 60.1863 | 76.6894 | 95.8122 | 117.7306 | 142.5445 | 170.5003 | 201.6197 | 236.079 | 273.4814 | 313.482
766:00 | 32 | 1.599 | 2.6937 | 4.4456 | 7.2737 | 11.0337 | 16.1179 | 22.8446 | 32.6511 | 44.031 | 58.1097 | 75.1001 | 95.2628 | 118.4224 | 144.7261 | 174.2617 | 207.2794 | 243.8057 | 284.0029 | 327.3999 | 373.437
767:00 | 32 | 1.5234 | 2.5682 | 4.2352 | 6.9275 | 10.5025 | 15.3352 | 21.7305 | 35.3765 | 47.6743 | 62.8527 | 81.1311 | 102.7776 | 127.5757 | 155.6617 | 187.1182 | 222.1979 | 260.9293 | 303.4707 | 349.3189 | 397.8323
768:00 | 33 | 1.675 | 2.8262 | 4.6561 | 7.6132 | 11.5333 | 16.8306 | 23.8428 | 40.7561 | 54.9276 | 72.4213 | 93.4912 | 118.4474 | 147.0417 | 179.4326 | 215.7149 | 256.1821 | 300.8668 | 349.9548 | 402.8603 | 458.8547
769:00 | 33 | 1.2112 | 2.0575 | 3.3637 | 5.4823 | 8.2572 | 11.9972 | 16.9577 | 35.2623 | 47.5842 | 62.8593 | 81.3286 | 103.2865 | 128.5658 | 157.3454 | 189.7265 | 225.9995 | 266.1932 | 310.5075 | 358.4087 | 409.3547
770:00 | 33 | 0.96324 | 1.6463 | 2.6724 | 4.3426 | 6.5051 | 9.4125 | 13.2761 | 30.5703 | 41.3124 | 54.693 | 70.9414 | 90.3391 | 112.7879 | 138.4843 | 167.5349 | 200.2276 | 236.5878 | 276.8272 | 320.4566 | 367.0926
771:00 | 33 | 0.84012 | 1.4421 | 2.329 | 3.7766 | 5.6353 | 8.1298 | 11.4492 | 25.2426 | 34.1895 | 45.4158 | 59.1376 | 75.621 | 94.8452 | 117.026 | 142.2766 | 170.8806 | 202.8594 | 238.4365 | 277.1761 | 318.8691
772:00 | 33 | 0.65177 | 1.1119 | 1.8063 | 2.9343 | 4.3972 | 6.3661 | 8.9806 | 15.3928 | 20.8534 | 27.7159 | 36.1149 | 46.2159 | 58.0137 | 71.6463 | 87.1938 | 104.827 | 124.5587 | 146.5135 | 170.4483 | 196.1969
773:00 | 33 | 0.48654 | 0.81944 | 1.3514 | 2.2095 | 3.3497 | 4.8918 | 6.9319 | 10.4233 | 14.0456 | 18.5182 | 23.9057 | 30.2873 | 37.6003 | 45.8854 | 55.1719 | 65.5308 | 76.9702 | 89.5281 | 103.0682 | 117.3765
774:00 | 33 | 0.51733 | 0.87065 | 1.4367 | 2.3495 | 3.5638 | 5.2067 | 7.3795 | 10.2181 | 13.7715 | 18.1628 | 23.4563 | 29.7309 | 36.9281 | 45.0903 | 54.2488 | 64.4737 | 75.7732 | 88.1837 | 101.575 | 115.7332
775:00 | 33 | 0.59106 | 0.99319 | 1.6415 | 2.6858 | 4.0785 | 5.9641 | 8.4567 | 11.7109 | 15.7674 | 20.7645 | 26.7703 | 33.8686 | 41.9806 | 51.1446 | 61.3928 | 72.7954 | 85.3617 | 99.1208 | 113.9344 | 129.5273
776:00 | 33 | 0.52844 | 0.88975 | 1.4663 | 2.3956 | 3.6299 | 5.3002 | 7.509 | 10.395 | 14.0088 | 18.4772 | 23.8656 | 30.2547 | 37.5871 | 45.9073 | 55.2524 | 65.6907 | 77.2307 | 89.901 | 103.5841 | 118.0366
777:00 | 33 | 0.51513 | 0.86793 | 1.4285 | 2.332 | 3.5299 | 5.1507 | 7.2942 | 10.0955 | 13.6076 | 17.9551 | 23.2024 | 29.4298 | 36.5849 | 44.7137 | 53.8565 | 64.0796 | 75.3911 | 87.8157 | 101.2474 | 115.4374
778:00 | 33 | 0.5646 | 0.9503 | 1.5658 | 2.5569 | 3.8733 | 5.6551 | 8.0107 | 11.0879 | 14.9346 | 19.6857 | 25.4083 | 32.1864 | 39.9544 | 48.756 | 58.6335 | 69.6525 | 81.8219 | 95.1604 | 109.5598 | 124.726
779:00 | 33 | 0.55761 | 0.93898 | 1.5459 | 2.5232 | 3.8198 | 5.5748 | 7.895 | 10.9265 | 14.7189 | 19.4065 | 25.0562 | 31.7519 | 39.4316 | 48.1408 | 57.9239 | 68.8458 | 80.9153 | 94.149 | 108.4461 | 123.5088
780:00 | 33 | 0.59709 | 1.0046 | 1.6557 | 2.7038 | 4.0967 | 5.9826 | 8.4752 | 11.7306 | 15.7946 | 20.8091 | 26.8435 | 33.9842 | 42.1588 | 51.4105 | 61.7839 | 73.3445 | 86.1018 | 100.0698 | 115.1417 | 130.9906
781:00 | 33 | 0.58512 | 0.98471 | 1.6224 | 2.6491 | 4.0129 | 5.8591 | 8.2996 | 11.4872 | 15.4692 | 20.3851 | 26.3036 | 33.3105 | 41.3366 | 50.4258 | 60.6226 | 71.9925 | 84.5448 | 98.2946 | 113.1366 | 128.7535
782:00 | 33 | 0.60023 | 1.0097 | 1.6647 | 2.7193 | 4.1214 | 6.0198 | 8.529 | 11.8058 | 15.895 | 20.9389 | 27.0067 | 34.185 | 42.3993 | 51.692 | 62.1061 | 73.7077 | 86.5062 | 100.5171 | 115.6296 | 131.5195
783:00 | 33 | 0.8077 | 1.3716 | 2.2405 | 3.6483 | 5.4919 | 7.9781 | 11.274 | 15.5952 | 21.1302 | 28.0916 | 36.6163 | 46.8744 | 58.8658 | 72.7347 | 88.5661 | 106.5346 | 126.6539 | 149.0507 | 173.4868 | 199.7886
784:00 | 33 | 1.0655 | 1.8154 | 2.9564 | 4.81 | 7.2245 | 10.4759 | 14.7911 | 15.6939 | 21.4165 | 28.7706 | 37.9468 | 49.1818 | 62.5935 | 78.4317 | 96.8248 | 118.0438 | 142.1039 | 169.2394 | 199.1333 | 231.8549
785:00 | 33 | 1.293 | 2.1954 | 3.5871 | 5.8421 | 8.7954 | 12.7779 | 18.0578 | 18.2568 | 24.8588 | 33.2928 | 43.7622 | 56.5199 | 71.6633 | 89.447 | 110.0135 | 133.639 | 160.3402 | 190.3382 | 223.3135 | 259.2188
786:00 | 33 | 1.5662 | 2.6479 | 4.3489 | 7.0989 | 10.7294 | 15.6329 | 22.1261 | 20.9924 | 28.5132 | 38.0461 | 49.8003 | 64.0353 | 80.806 | 100.3551 | 122.82 | 148.4778 | 177.3469 | 209.6412 | 245.014 | 283.326
787:00 | 33 | 1.8157 | 3.0612 | 5.0448 | 8.2475 | 12.4975 | 18.2433 | 25.8464 | 23.4399 | 31.7852 | 42.3061 | 55.2176 | 70.7858 | 89.0291 | 110.1804 | 134.372 | 161.8837 | 192.736 | 227.1408 | 264.7208 | 305.2669
788:00 | 33 | 1.8731 | 3.1558 | 5.2058 | 8.5148 | 12.9122 | 18.8585 | 26.7255 | 25.4741 | 34.5014 | 45.8349 | 59.6931 | 76.346 | 95.7782 | 118.2117 | 143.7721 | 172.7401 | 205.1377 | 241.1745 | 280.4462 | 322.6864
789:00 | 33 | 1.8903 | 3.1841 | 5.2547 | 8.597 | 13.041 | 19.0505 | 27.0009 | 30.0904 | 40.6733 | 53.8713 | 69.9139 | 89.0843 | 111.2978 | 136.7587 | 165.5832 | 198.0573 | 234.2064 | 274.2351 | 317.6828 | 364.1485
790:00 | 33 | 1.8575 | 3.1291 | 5.1641 | 8.4493 | 12.817 | 18.723 | 26.5369 | 37.9283 | 51.1475 | 67.5017 | 87.2381 | 110.6596 | 137.5624 | 168.1174 | 202.4267 | 240.7809 | 283.2108 | 329.9047 | 380.3158 | 433.7936
791:00 | 33 | 1.7696 | 2.9833 | 4.9197 | 8.0471 | 12.2 | 17.8137 | 25.2427 | 41.0942 | 55.3796 | 73.0113 | 94.2439 | 119.389 | 148.1951 | 180.8205 | 217.3611 | 258.1105 | 303.1019 | 352.5191 | 405.7775 | 462.1318
792:00 | 34 | 1.4214 | 2.3984 | 3.9513 | 6.4607 | 9.7874 | 14.2828 | 20.2335 | 34.5863 | 46.6125 | 61.458 | 79.3383 | 100.5166 | 124.7823 | 152.2698 | 183.0596 | 217.4008 | 255.321 | 296.978 | 341.8746 | 389.3925
793:00 | 34 | 1.0279 | 1.7461 | 2.8545 | 4.6524 | 7.0072 | 10.1811 | 14.3906 | 29.9242 | 40.3808 | 53.3436 | 69.0169 | 87.6508 | 109.1032 | 133.5262 | 161.0054 | 191.7873 | 225.8964 | 263.5023 | 304.1521 | 347.3858
794:00 | 34 | 0.81742 | 1.3971 | 2.2678 | 3.6852 | 5.5203 | 7.9877 | 11.2663 | 25.9425 | 35.0585 | 46.4135 | 60.2022 | 76.6634 | 95.7138 | 117.5203 | 142.1732 | 169.9168 | 200.7727 | 234.9206 | 271.9453 | 311.5215
795:00 | 34 | 0.71294 | 1.2238 | 1.9765 | 3.2049 | 4.7822 | 6.8991 | 9.716 | 21.4213 | 29.0139 | 38.5406 | 50.1853 | 64.1734 | 80.4873 | 99.3104 | 120.7385 | 145.0123 | 172.1502 | 202.3415 | 235.2167 | 270.5981
796:00 | 34 | 0.55311 | 0.94359 | 1.5328 | 2.4901 | 3.7316 | 5.4024 | 7.6211 | 13.0626 | 17.6966 | 23.5202 | 30.6477 | 39.2196 | 49.2315 | 60.8003 | 73.9943 | 88.9581 | 105.7028 | 124.334 | 144.6455 | 166.4963
797:00 | 34 | 0.41289 | 0.69539 | 1.1468 | 1.875 | 2.8426 | 4.1513 | 5.8826 | 8.8454 | 11.9194 | 15.7149 | 20.2868 | 25.7023 | 31.9083 | 38.9392 | 46.8199 | 55.6106 | 65.3183 | 75.9751 | 87.4656 | 99.6079
798:00 | 34 | 0.43901 | 0.73885 | 1.2193 | 1.9939 | 3.0243 | 4.4185 | 6.2624 | 8.6713 | 11.6868 | 15.4133 | 19.9054 | 25.2302 | 31.3379 | 38.2645 | 46.0365 | 54.7135 | 64.3025 | 74.8343 | 86.1984 | 98.2133
799:00 | 34 | 0.50158 | 0.84284 | 1.393 | 2.2792 | 3.4611 | 5.0613 | 7.1765 | 9.9381 | 13.3805 | 17.6212 | 22.7177 | 28.7415 | 35.6255 | 43.4022 | 52.0991 | 61.7755 | 72.4395 | 84.1157 | 96.6868 | 109.9192
800:00 | 34 | 0.44844 | 0.75506 | 1.2443 | 2.0329 | 3.0804 | 4.4979 | 6.3723 | 8.8213 | 11.8881 | 15.6801 | 20.2528 | 25.6747 | 31.8971 | 38.9578 | 46.8882 | 55.7463 | 65.5393 | 76.2916 | 87.9034 | 100.168
801:00 | 34 | 0.43715 | 0.73654 | 1.2123 | 1.9789 | 2.9955 | 4.371 | 6.19 | 8.5673 | 11.5477 | 15.237 | 19.69 | 24.9747 | 31.0466 | 37.9448 | 45.7036 | 54.3791 | 63.9783 | 74.522 | 85.9204 | 97.9623
802:00 | 34 | 0.47913 | 0.80644 | 1.3287 | 2.1698 | 3.2869 | 4.799 | 6.798 | 9.4094 | 12.6738 | 16.7056 | 21.562 | 27.3139 | 33.906 | 41.3753 | 49.7574 | 59.1084 | 69.4355 | 80.7548 | 92.9745 | 105.8447
803:00 | 34 | 0.4732 | 0.79684 | 1.3118 | 2.1412 | 3.2416 | 4.7309 | 6.6999 | 9.2724 | 12.4908 | 16.4687 | 21.2632 | 26.9452 | 33.4624 | 40.8532 | 49.1552 | 58.4238 | 68.6662 | 79.8966 | 92.0293 | 104.8118
804:00 | 34 | 0.5067 | 0.85253 | 1.405 | 2.2945 | 3.4765 | 5.0769 | 7.1922 | 9.9548 | 13.4035 | 17.659 | 22.7799 | 28.8396 | 35.7767 | 43.6279 | 52.4309 | 62.2415 | 73.0675 | 84.9211 | 97.7114 | 111.161
805:00 | 34 | 0.49654 | 0.83564 | 1.3768 | 2.248 | 3.4054 | 4.9722 | 7.0432 | 9.7482 | 13.1274 | 17.2992 | 22.3217 | 28.2679 | 35.079 | 42.7923 | 51.4454 | 61.0941 | 71.7462 | 83.4146 | 96.0097 | 109.2625
806:00 | 34 | 0.50937 | 0.85682 | 1.4127 | 2.3076 | 3.4975 | 5.1085 | 7.2379 | 10.0186 | 13.4888 | 17.7691 | 22.9184 | 29.01 | 35.9809 | 43.8668 | 52.7043 | 62.5497 | 73.4107 | 85.3006 | 98.1254 | 111.6098
807:00 | 34 | 0.68543 | 1.164 | 1.9013 | 3.096 | 4.6605 | 6.7704 | 9.5673 | 13.2344 | 17.9315 | 23.8391 | 31.0733 | 39.7784 | 49.9546 | 61.724 | 75.1588 | 90.4072 | 107.4808 | 126.4872 | 147.224 | 169.5443
808:00 | 34 | 0.90419 | 1.5405 | 2.5089 | 4.0818 | 6.1309 | 8.8901 | 12.552 | 13.3181 | 18.1744 | 24.4153 | 32.2024 | 41.7366 | 53.118 | 66.5585 | 82.1673 | 100.1741 | 120.592 | 143.6196 | 168.9882 | 196.7563
809:00 | 34 | 1.0973 | 1.863 | 3.0441 | 4.9578 | 7.4639 | 10.8435 | 15.3242 | 15.4931 | 21.0956 | 28.2528 | 37.1374 | 47.9638 | 60.8148 | 75.9064 | 93.3595 | 113.4085 | 136.0676 | 161.5244 | 189.5079 | 219.9778
810:00 | 34 | 1.3291 | 2.2471 | 3.6906 | 6.0243 | 9.1052 | 13.2663 | 18.7766 | 17.8146 | 24.1968 | 32.2866 | 42.2615 | 54.3415 | 68.5735 | 85.1631 | 104.2273 | 126.0009 | 150.4998 | 177.9053 | 207.9233 | 240.4356
811:00 | 34 | 1.5408 | 2.5978 | 4.2811 | 6.999 | 10.6056 | 15.4816 | 21.9337 | 19.8915 | 26.9735 | 35.9017 | 46.8587 | 60.0701 | 75.5517 | 93.5011 | 114.0305 | 137.3775 | 163.5593 | 192.7558 | 224.6468 | 259.0551
812:00 | 34 | 1.5895 | 2.678 | 4.4177 | 7.2258 | 10.9575 | 16.0036 | 22.6798 | 21.6178 | 29.2785 | 38.8963 | 50.6566 | 64.7886 | 81.2791 | 100.3166 | 122.0076 | 146.5904 | 174.0836 | 204.6651 | 237.9918 | 273.8375
813:00 | 34 | 1.6041 | 2.7021 | 4.4593 | 7.2956 | 11.0668 | 16.1666 | 22.9135 | 25.5353 | 34.5161 | 45.7161 | 59.3302 | 75.5985 | 94.4494 | 116.056 | 140.5169 | 168.0751 | 198.7518 | 232.7209 | 269.5914 | 309.023
814:00 | 34 | 1.5763 | 2.6554 | 4.3823 | 7.1702 | 10.8767 | 15.8886 | 22.5197 | 32.1867 | 43.4047 | 57.2832 | 74.0318 | 93.9078 | 116.738 | 142.6675 | 171.783 | 204.331 | 240.3378 | 279.9632 | 322.7429 | 368.1252
815:00 | 34 | 1.5017 | 2.5317 | 4.1749 | 6.8289 | 10.3531 | 15.1171 | 21.4214 | 34.8733 | 46.9962 | 61.9587 | 79.9771 | 101.3157 | 125.7611 | 153.4476 | 184.4566 | 219.0373 | 257.2178 | 299.1541 | 344.3502 | 392.1735
816:00 | 35 | 1.1671 | 1.9693 | 3.2443 | 5.3047 | 8.0362 | 11.7272 | 16.6132 | 28.398 | 38.2724 | 50.4616 | 65.1427 | 82.5316 | 102.4555 | 125.0248 | 150.3056 | 178.5022 | 209.6376 | 243.841 | 280.7045 | 319.7202
817:00 | 35 | 0.84397 | 1.4336 | 2.3437 | 3.82 | 5.7534 | 8.3594 | 11.8158 | 24.57 | 33.1556 | 43.799 | 56.668 | 71.9678 | 89.5819 | 109.6349 | 132.1974 | 157.4716 | 185.4777 | 216.355 | 249.7316 | 285.2296
818:00 | 35 | 0.67117 | 1.1471 | 1.862 | 3.0258 | 4.5326 | 6.5585 | 9.2505 | 21.3007 | 28.7856 | 38.1089 | 49.4305 | 62.9464 | 78.5882 | 96.4929 | 116.7348 | 139.5143 | 164.8493 | 192.8873 | 223.2874 | 255.7823
819:00 | 35 | 0.58538 | 1.0048 | 1.6228 | 2.6315 | 3.9265 | 5.6647 | 7.9776 | 17.5885 | 23.8225 | 31.6447 | 41.2058 | 52.6911 | 66.0861 | 81.5412 | 99.1353 | 119.0659 | 141.3481 | 166.1374 | 193.1304 | 222.1812
820:00 | 35 | 0.45414 | 0.77476 | 1.2586 | 2.0446 | 3.0639 | 4.4358 | 6.2575 | 10.7254 | 14.5302 | 19.3119 | 25.1641 | 32.2022 | 40.4227 | 49.9216 | 60.7548 | 73.0412 | 86.7898 | 102.0875 | 118.7647 | 136.7058
821:00 | 35 | 0.33901 | 0.57097 | 0.94161 | 1.5395 | 2.334 | 3.4085 | 4.83 | 7.2628 | 9.7867 | 12.9031 | 16.657 | 21.1035 | 26.1991 | 31.972 | 38.4426 | 45.6604 | 53.6312 | 62.3812 | 71.8157 | 81.7855
822:00 | 35 | 0.36046 | 0.60665 | 1.0011 | 1.6371 | 2.4832 | 3.6279 | 5.1419 | 7.1198 | 9.5957 | 12.6555 | 16.3438 | 20.7159 | 25.7307 | 31.418 | 37.7994 | 44.9239 | 52.7972 | 61.4445 | 70.7753 | 80.6404
823:00 | 35 | 0.41184 | 0.69203 | 1.1438 | 1.8714 | 2.8418 | 4.1557 | 5.8925 | 8.1599 | 10.9864 | 14.4683 | 18.6529 | 23.5989 | 29.2512 | 35.6365 | 42.7772 | 50.7223 | 59.4782 | 69.0652 | 79.387 | 90.2518
824:00 | 35 | 0.3682 | 0.61996 | 1.0217 | 1.6692 | 2.5292 | 3.6931 | 5.2321 | 7.243 | 9.761 | 12.8745 | 16.629 | 21.0809 | 26.1899 | 31.9872 | 38.4987 | 45.7719 | 53.8127 | 62.6411 | 72.1752 | 82.2454
825:00 | 35 | 0.35893 | 0.60475 | 0.99536 | 1.6249 | 2.4595 | 3.5889 | 5.0824 | 7.0344 | 9.4815 | 12.5107 | 16.1669 | 20.5061 | 25.4916 | 31.1555 | 37.5261 | 44.6493 | 52.5309 | 61.1881 | 70.5471 | 80.4343
826:00 | 35 | 0.3934 | 0.66215 | 1.091 | 1.7816 | 2.6988 | 3.9403 | 5.5817 | 7.7258 | 10.4061 | 13.7165 | 17.704 | 22.4268 | 27.8393 | 33.9722 | 40.8546 | 48.5324 | 57.0118 | 66.3057 | 76.339 | 86.9064
827:00 | 35 | 0.38853 | 0.65426 | 1.0771 | 1.7581 | 2.6616 | 3.8844 | 5.5011 | 7.6133 | 10.2558 | 13.5221 | 17.4587 | 22.124 | 27.4751 | 33.5435 | 40.3601 | 47.9703 | 56.38 | 65.601 | 75.5629 | 86.0583
828:00 | 35 | 0.41604 | 0.69999 | 1.1536 | 1.8839 | 2.8545 | 4.1685 | 5.9053 | 8.1736 | 11.0053 | 14.4993 | 18.704 | 23.6795 | 29.3754 | 35.8218 | 43.0497 | 51.1049 | 59.9939 | 69.7265 | 80.2283 | 91.2715
829:00 | 35 | 0.4077 | 0.68613 | 1.1305 | 1.8458 | 2.7961 | 4.0825 | 5.783 | 8.004 | 10.7786 | 14.2039 | 18.3278 | 23.2101 | 28.8024 | 35.1356 | 42.2405 | 50.1628 | 58.909 | 68.4896 | 78.8311 | 89.7127
830:00 | 35 | 0.41823 | 0.70351 | 1.16 | 1.8947 | 2.8717 | 4.1945 | 5.9428 | 8.226 | 11.0753 | 14.5898 | 18.8177 | 23.8194 | 29.543 | 36.0179 | 43.2742 | 51.3579 | 60.2757 | 70.0381 | 80.5682 | 91.64
831:00 | 35 | 0.56279 | 0.95569 | 1.5611 | 2.5421 | 3.8266 | 5.559 | 7.8555 | 10.8664 | 14.7231 | 19.5736 | 25.5135 | 32.6611 | 41.0165 | 50.68 | 61.711 | 74.231 | 88.2498 | 103.8554 | 120.8819 | 139.2085
832:00 | 35 | 0.7424 | 1.2649 | 2.06 | 3.3515 | 5.0339 | 7.2994 | 10.3061 | 10.9351 | 14.9226 | 20.0468 | 26.4405 | 34.2688 | 43.6138 | 54.6495 | 67.4654 | 82.2504 | 99.015 | 117.9224 | 138.7519 | 161.5516
833:00 | 35 | 0.90093 | 1.5297 | 2.4994 | 4.0707 | 6.1284 | 8.9034 | 12.5823 | 12.721 | 17.3211 | 23.1977 | 30.4926 | 39.3819 | 49.9335 | 62.3248 | 76.6551 | 93.1168 | 111.7217 | 132.6236 | 155.6001 | 180.6182
834:00 | 35 | 1.0913 | 1.845 | 3.0302 | 4.9464 | 7.476 | 10.8927 | 15.417 | 14.6271 | 19.8674 | 26.5097 | 34.6998 | 44.6185 | 56.3039 | 69.9253 | 85.5784 | 103.4561 | 123.5715 | 146.0735 | 170.7205 | 197.4155
835:00 | 35 | 1.2651 | 2.133 | 3.5151 | 5.7467 | 8.708 | 12.7116 | 18.0092 | 16.3324 | 22.1473 | 29.478 | 38.4745 | 49.3221 | 62.0336 | 76.7713 | 93.6275 | 112.7971 | 134.2944 | 158.2668 | 184.4518 | 212.7035
836:00 | 35 | 1.3051 | 2.1989 | 3.6273 | 5.933 | 8.9969 | 13.1402 | 18.6218 | 17.7498 | 24.0399 | 31.9368 | 41.5928 | 53.1963 | 66.7362 | 82.3674 | 100.1773 | 120.3616 | 142.9356 | 168.0452 | 195.409 | 224.841
837:00 | 35 | 1.3171 | 2.2186 | 3.6614 | 5.9902 | 9.0867 | 13.274 | 18.8137 | 20.9664 | 28.3403 | 37.5363 | 48.7145 | 62.072 | 77.55 | 95.2906 | 115.3748 | 138.0021 | 163.1901 | 191.0812 | 221.3546 | 253.7309
838:00 | 35 | 1.2942 | 2.1803 | 3.5982 | 5.8873 | 8.9306 | 13.0458 | 18.4903 | 26.4277 | 35.6385 | 47.0338 | 60.7856 | 77.1053 | 95.8505 | 117.1406 | 141.0466 | 167.771 | 197.3352 | 229.8706 | 264.9959 | 302.2582
839:00 | 35 | 1.233 | 2.0787 | 3.4279 | 5.6071 | 8.5007 | 12.4122 | 17.5885 | 28.6336 | 38.5873 | 50.8727 | 65.6672 | 83.1877 | 103.2592 | 125.9919 | 151.4526 | 179.8459 | 211.195 | 245.6278 | 282.7371 | 322.0036
840:00 | 36 | 1.3162 | 2.2209 | 3.6588 | 5.9824 | 9.0629 | 13.2255 | 18.7357 | 32.0261 | 43.162 | 56.9086 | 73.4653 | 93.0758 | 115.5452 | 140.9979 | 169.5085 | 201.3076 | 236.4208 | 274.9941 | 316.5672 | 360.5675
841:00 | 36 | 0.9518 | 1.6168 | 2.6432 | 4.308 | 6.4885 | 9.4274 | 13.3254 | 27.7091 | 37.3916 | 49.3948 | 63.9079 | 81.1624 | 101.0268 | 123.6418 | 149.0869 | 177.5901 | 209.1743 | 243.9964 | 281.6371 | 321.6704
842:00 | 36 | 0.75691 | 1.2937 | 2.0999 | 3.4124 | 5.1117 | 7.3964 | 10.4323 | 24.0221 | 32.4633 | 42.9777 | 55.7457 | 70.9884 | 88.6286 | 108.8208 | 131.6488 | 157.3386 | 185.9104 | 217.5305 | 251.8144 | 288.4609
843:00 | 36 | 0.66017 | 1.1332 | 1.8302 | 2.9677 | 4.4282 | 6.3884 | 8.9968 | 19.8356 | 26.8661 | 35.6877 | 46.4703 | 59.4229 | 74.5292 | 91.9589 | 111.8008 | 134.2777 | 159.4067 | 187.3631 | 217.8047 | 250.567
844:00 | 36 | 0.51216 | 0.87374 | 1.4194 | 2.3058 | 3.4553 | 5.0025 | 7.057 | 12.0957 | 16.3866 | 21.7791 | 28.379 | 36.3164 | 45.5871 | 56.2996 | 68.5168 | 82.3729 | 97.8781 | 115.1302 | 133.9381 | 154.1713
845:00 | 36 | 0.38232 | 0.64391 | 1.0619 | 1.7362 | 2.6322 | 3.844 | 5.4471 | 8.1906 | 11.037 | 14.5516 | 18.7851 | 23.7997 | 29.5462 | 36.0567 | 43.354 | 51.494 | 60.4831 | 70.351 | 80.9909 | 92.2343
846:00 | 36 | 0.40652 | 0.68415 | 1.129 | 1.8463 | 2.8004 | 4.0914 | 5.7988 | 8.0294 | 10.8216 | 14.2723 | 18.4319 | 23.3625 | 29.0181 | 35.4319 | 42.6286 | 50.6633 | 59.5425 | 69.2946 | 79.8175 | 90.943
847:00 | 36 | 0.46445 | 0.78045 | 1.2899 | 2.1105 | 3.2049 | 4.6866 | 6.6453 | 9.2024 | 12.39 | 16.3167 | 21.036 | 26.6139 | 32.9883 | 40.1894 | 48.2424 | 57.2026 | 67.0771 | 77.889 | 89.5295 | 101.7824
848:00 | 36 | 0.41525 | 0.69916 | 1.1522 | 1.8824 | 2.8524 | 4.1649 | 5.9006 | 8.1683 | 11.0081 | 14.5194 | 18.7535 | 23.7741 | 29.5359 | 36.0739 | 43.4173 | 51.6197 | 60.6878 | 70.6441 | 81.3963 | 92.753
849:00 | 36 | 0.40479 | 0.68202 | 1.1225 | 1.8325 | 2.7738 | 4.0474 | 5.7317 | 7.9331 | 10.6929 | 14.1091 | 18.2324 | 23.1259 | 28.7483 | 35.1359 | 42.3204 | 50.3537 | 59.2423 | 69.0054 | 79.5601 | 90.7106
850:00 | 36 | 0.44366 | 0.74674 | 1.2304 | 2.0092 | 3.0436 | 4.4438 | 6.2948 | 8.7129 | 11.7356 | 15.469 | 19.9658 | 25.292 | 31.3961 | 38.3124 | 46.0741 | 54.7329 | 64.2955 | 74.7769 | 86.092 | 98.0095
851:00 | 36 | 0.43817 | 0.73785 | 1.2147 | 1.9827 | 3.0016 | 4.3807 | 6.2039 | 8.586 | 11.5661 | 15.2496 | 19.6892 | 24.9506 | 30.9853 | 37.829 | 45.5165 | 54.0989 | 63.5831 | 73.9822 | 85.2168 | 97.0531
852:00 | 36 | 0.4692 | 0.78942 | 1.301 | 2.1246 | 3.2192 | 4.7011 | 6.6598 | 9.2179 | 12.4113 | 16.3518 | 21.0936 | 26.7047 | 33.1283 | 40.3983 | 48.5497 | 57.634 | 67.6587 | 78.6347 | 90.4782 | 102.9323
853:00 | 36 | 0.45978 | 0.77378 | 1.2749 | 2.0816 | 3.1533 | 4.6041 | 6.5218 | 9.0266 | 12.1557 | 16.0186 | 20.6694 | 26.1754 | 32.4822 | 39.6245 | 47.6371 | 56.5716 | 66.4352 | 77.2398 | 88.9026 | 101.1743
854:00 | 36 | 0.47166 | 0.79339 | 1.3082 | 2.1368 | 3.2386 | 4.7304 | 6.7021 | 9.277 | 12.4903 | 16.4537 | 21.2218 | 26.8626 | 33.3174 | 40.6195 | 48.8029 | 57.9194 | 67.9764 | 78.9862 | 90.8616 | 103.3479
855:00 | 36 | 0.63469 | 1.0778 | 1.7606 | 2.8669 | 4.3155 | 6.2692 | 8.8591 | 12.2547 | 16.6041 | 22.0744 | 28.7731 | 36.8338 | 46.2567 | 57.1549 | 69.5951 | 83.7148 | 99.5245 | 117.1239 | 136.3257 | 156.9937
856:00 | 36 | 0.83725 | 1.4265 | 2.3231 | 3.7797 | 5.677 | 8.232 | 11.6228 | 12.3322 | 16.8291 | 22.6079 | 29.8186 | 38.647 | 49.1859 | 61.6315 | 76.0848 | 92.7587 | 111.6651 | 132.9881 | 156.4787 | 182.1913
857:00 | 36 | 1.016 | 1.7251 | 2.8187 | 4.5908 | 6.9114 | 10.0408 | 14.1898 | 14.3462 | 19.534 | 26.1614 | 34.3883 | 44.4133 | 56.3129 | 70.2874 | 86.4485 | 105.0134 | 125.9952 | 149.5675 | 175.4795 | 203.6939
858:00 | 36 | 1.2307 | 2.0807 | 3.4174 | 5.5783 | 8.4312 | 12.2843 | 17.3866 | 16.4958 | 22.4056 | 29.8966 | 39.133 | 50.3189 | 63.4973 | 78.8589 | 96.5118 | 116.6736 | 139.3589 | 164.7358 | 192.5317 | 222.6373
859:00 | 36 | 1.4268 | 2.4055 | 3.9642 | 6.4809 | 9.8206 | 14.3356 | 20.3101 | 18.419 | 24.9768 | 33.2441 | 43.3899 | 55.6234 | 69.959 | 86.5796 | 105.5893 | 127.208 | 151.4518 | 178.4869 | 208.0173 | 239.8784
860:00 | 36 | 1.4719 | 2.4798 | 4.0907 | 6.6909 | 10.1464 | 14.819 | 21.0009 | 20.0175 | 27.1112 | 36.017 | 46.9067 | 59.9926 | 75.2624 | 92.8906 | 112.9759 | 135.739 | 161.197 | 189.5146 | 220.3743 | 253.5666
861:00 | 36 | 1.4854 | 2.5021 | 4.1292 | 6.7555 | 10.2476 | 14.9698 | 21.2173 | 23.645 | 31.9611 | 42.332 | 54.9383 | 70.0023 | 87.4577 | 107.4649 | 130.1151 | 155.6332 | 184.0391 | 215.4937 | 249.6347 | 286.1474
862:00 | 36 | 1.4596 | 2.4589 | 4.0579 | 6.6394 | 10.0716 | 14.7125 | 20.8526 | 29.804 | 40.1917 | 53.0428 | 68.5516 | 86.9562 | 108.0964 | 132.1065 | 159.0667 | 189.2053 | 222.5467 | 259.2387 | 298.8517 | 340.8745
863:00 | 36 | 1.3905 | 2.3443 | 3.8659 | 6.3234 | 9.5867 | 13.998 | 19.8356 | 32.2918 | 43.5172 | 57.3722 | 74.0568 | 93.8157 | 116.4515 | 142.0885 | 170.8021 | 202.823 | 238.1771 | 277.0091 | 318.8595 | 363.1426
864:00 | 37 | 1.3446 | 2.2688 | 3.7377 | 6.1115 | 9.2585 | 13.5109 | 19.1401 | 32.7173 | 44.0936 | 58.1369 | 75.0509 | 95.0847 | 118.0391 | 144.0412 | 173.1672 | 205.6526 | 241.5236 | 280.9295 | 323.3999 | 368.3499
865:00 | 37 | 0.97234 | 1.6517 | 2.7002 | 4.401 | 6.6285 | 9.6309 | 13.613 | 28.3072 | 38.1986 | 50.4609 | 65.2873 | 82.9142 | 103.2074 | 126.3105 | 152.3047 | 181.4232 | 213.689 | 249.2628 | 287.7159 | 328.6133
866:00 | 37 | 0.77325 | 1.3216 | 2.1453 | 3.486 | 5.222 | 7.556 | 10.6575 | 24.5406 | 33.1639 | 43.9053 | 56.9489 | 72.5206 | 90.5415 | 111.1696 | 134.4902 | 160.7346 | 189.923 | 222.2256 | 257.2496 | 294.687
867:00 | 37 | 0.67441 | 1.1576 | 1.8697 | 3.0317 | 4.5238 | 6.5263 | 9.191 | 20.2637 | 27.446 | 36.4579 | 47.4733 | 60.7055 | 76.1378 | 93.9437 | 114.2139 | 137.176 | 162.8473 | 191.4071 | 222.5057 | 255.9752
868:00 | 37 | 0.52322 | 0.8926 | 1.45 | 2.3555 | 3.5299 | 5.1104 | 7.2093 | 12.3567 | 16.7402 | 22.2492 | 28.9915 | 37.1002 | 46.5711 | 57.5147 | 69.9956 | 84.1508 | 99.9906 | 117.6151 | 136.8289 | 157.4989
869:00 | 37 | 0.39058 | 0.65781 | 1.0848 | 1.7737 | 2.689 | 3.927 | 5.5647 | 8.3674 | 11.2753 | 14.8657 | 19.1905 | 24.3134 | 30.184 | 36.8349 | 44.2898 | 52.6054 | 61.7886 | 71.8695 | 82.739 | 94.2251
870:00 | 37 | 0.41529 | 0.69892 | 1.1534 | 1.8861 | 2.8609 | 4.1797 | 5.924 | 8.2027 | 11.0552 | 14.5804 | 18.8297 | 23.8668 | 29.6444 | 36.1967 | 43.5487 | 51.7568 | 60.8277 | 70.7903 | 81.5403 | 92.9059
871:00 | 37 | 0.47448 | 0.79729 | 1.3177 | 2.1561 | 3.2741 | 4.7878 | 6.7887 | 9.401 | 12.6575 | 16.6689 | 21.4901 | 27.1883 | 33.7004 | 41.0568 | 49.2837 | 58.4372 | 68.5249 | 79.5701 | 91.4619 | 103.9792
872:00 | 37 | 0.42421 | 0.71425 | 1.1771 | 1.9231 | 2.9139 | 4.2548 | 6.028 | 8.3446 | 11.2457 | 14.8328 | 19.1583 | 24.2873 | 30.1734 | 36.8525 | 44.3544 | 52.7338 | 61.9976 | 72.1689 | 83.1531 | 94.7549
873:00 | 37 | 0.41352 | 0.69674 | 1.1468 | 1.872 | 2.8336 | 4.1348 | 5.8555 | 8.1043 | 10.9237 | 14.4136 | 18.626 | 23.6251 | 29.3688 | 35.8943 | 43.2338 | 51.4405 | 60.5209 | 70.4948 | 81.2773 | 92.6685
874:00 | 37 | 0.45324 | 0.76286 | 1.2569 | 2.0526 | 3.1093 | 4.5397 | 6.4306 | 8.9009 | 11.9889 | 15.8028 | 20.3968 | 25.8379 | 32.0737 | 39.1394 | 47.0686 | 55.9142 | 65.6833 | 76.3909 | 87.9502 | 100.1249
875:00 | 37 | 0.44763 | 0.75378 | 1.2409 | 2.0255 | 3.0664 | 4.4753 | 6.3378 | 8.7713 | 11.8158 | 15.5788 | 20.1141 | 25.4891 | 31.6541 | 38.6455 | 46.4989 | 55.2666 | 64.9555 | 75.579 | 87.0561 | 99.1479
876:00 | 37 | 0.47932 | 0.80646 | 1.3291 | 2.1705 | 3.2886 | 4.8026 | 6.8036 | 9.4168 | 12.6792 | 16.7047 | 21.5489 | 27.2811 | 33.8434 | 41.2703 | 49.5976 | 58.878 | 69.119 | 80.332 | 92.4311 | 105.1539
877:00 | 37 | 0.46971 | 0.79049 | 1.3024 | 2.1266 | 3.2214 | 4.7035 | 6.6626 | 9.2214 | 12.418 | 16.3643 | 21.1155 | 26.7403 | 33.1833 | 40.4798 | 48.6653 | 57.7926 | 67.8691 | 78.9069 | 90.8214 | 103.3581
878:00 | 37 | 0.48184 | 0.81052 | 1.3364 | 2.1829 | 3.3085 | 4.8325 | 6.8467 | 9.4772 | 12.7599 | 16.8089 | 21.6799 | 27.4423 | 34.0365 | 41.4963 | 49.8562 | 59.1695 | 69.4436 | 80.691 | 92.8227 | 105.5785
879:00 | 37 | 0.64839 | 1.1011 | 1.7986 | 2.9287 | 4.4087 | 6.4045 | 9.0503 | 12.5192 | 16.9625 | 22.5508 | 29.3941 | 37.6288 | 47.2551 | 58.3885 | 71.0973 | 85.5216 | 101.6726 | 119.6519 | 139.2681 | 160.3822
880:00 | 37 | 0.85532 | 1.4573 | 2.3733 | 3.8613 | 5.7996 | 8.4097 | 11.8737 | 12.5984 | 17.1923 | 23.0959 | 30.4622 | 39.4812 | 50.2476 | 62.9618 | 77.727 | 94.7608 | 114.0753 | 135.8585 | 159.8561 | 186.1237
881:00 | 37 | 1.038 | 1.7624 | 2.8796 | 4.6898 | 7.0606 | 10.2576 | 14.496 | 14.6559 | 19.9556 | 26.7261 | 35.1305 | 45.3719 | 57.5284 | 71.8044 | 88.3144 | 107.28 | 128.7146 | 152.7957 | 179.267 | 208.0903
882:00 | 37 | 1.2573 | 2.1257 | 3.4911 | 5.6987 | 8.6131 | 12.5494 | 17.7619 | 16.8519 | 22.8892 | 30.5418 | 39.9777 | 51.405 | 64.8678 | 80.561 | 98.5949 | 119.1919 | 142.3668 | 168.2914 | 196.6873 | 227.4426
883:00 | 37 | 1.4575 | 2.4574 | 4.0498 | 6.6208 | 10.0325 | 14.645 | 20.7484 | 18.8166 | 25.5159 | 33.9616 | 44.3265 | 56.824 | 71.469 | 88.4483 | 107.8684 | 129.9537 | 154.7206 | 182.3394 | 212.507 | 245.0559
884:00 | 37 | 1.5036 | 2.5333 | 4.179 | 6.8354 | 10.3654 | 15.1388 | 21.4542 | 20.4496 | 27.6963 | 36.7944 | 47.9192 | 61.2874 | 76.8868 | 94.8955 | 115.4144 | 138.6687 | 164.6762 | 193.6051 | 225.1308 | 259.0395
885:00 | 37 | 1.5175 | 2.5561 | 4.2183 | 6.9013 | 10.4688 | 15.293 | 21.6752 | 24.1554 | 32.6509 | 43.2456 | 56.1241 | 71.5132 | 89.3454 | 109.7843 | 132.9234 | 158.9924 | 188.0114 | 220.1448 | 255.0228 | 292.3236
886:00 | 37 | 1.4911 | 2.5119 | 4.1455 | 6.7827 | 10.2889 | 15.03 | 21.3027 | 30.4473 | 41.0592 | 54.1876 | 70.0312 | 88.833 | 110.4295 | 134.9578 | 162.4999 | 193.2891 | 227.3501 | 264.8341 | 305.302 | 348.2319
887:00 | 37 | 1.4206 | 2.3949 | 3.9493 | 6.4599 | 9.7936 | 14.3001 | 20.2638 | 32.9888 | 44.4565 | 58.6105 | 75.6552 | 95.8406 | 118.965 | 145.1553 | 174.4886 | 207.2006 | 243.3179 | 282.988 | 325.7417 | 370.9806
888:00 | 38 | 1.5292 | 2.5802 | 4.2509 | 6.9505 | 10.5295 | 15.3657 | 21.7675 | 37.2086 | 50.1466 | 66.1176 | 85.3536 | 108.1375 | 134.243 | 163.8145 | 196.9388 | 233.8836 | 274.6789 | 319.4942 | 367.7947 | 418.9153
889:00 | 38 | 1.1058 | 1.8784 | 3.0709 | 5.0051 | 7.5385 | 10.953 | 15.4817 | 32.193 | 43.4424 | 57.388 | 74.2496 | 94.2962 | 117.3752 | 143.6498 | 173.2124 | 206.3281 | 243.0233 | 283.4804 | 327.2122 | 373.7238
890:00 | 38 | 0.8794 | 1.503 | 2.4397 | 3.9646 | 5.9389 | 8.5933 | 12.1205 | 27.9094 | 37.7165 | 49.9324 | 64.7666 | 82.4759 | 102.9706 | 126.4304 | 152.9524 | 182.7995 | 215.9948 | 252.7317 | 292.5636 | 335.1403
891:00 | 38 | 0.76699 | 1.3165 | 2.1263 | 3.4479 | 5.1448 | 7.4222 | 10.4526 | 23.0454 | 31.2136 | 41.4627 | 53.9902 | 69.0388 | 86.5897 | 106.8399 | 129.8926 | 156.0068 | 185.2022 | 217.6826 | 253.0503 | 291.1142
892:00 | 38 | 0.59504 | 1.0151 | 1.649 | 2.6789 | 4.0145 | 5.812 | 8.199 | 14.053 | 19.0383 | 25.3035 | 32.9714 | 42.1932 | 52.9641 | 65.4101 | 79.6043 | 95.7027 | 113.7169 | 133.7608 | 155.6122 | 179.1196
893:00 | 38 | 0.44419 | 0.74811 | 1.2337 | 2.0172 | 3.0581 | 4.466 | 6.3286 | 9.5161 | 12.8231 | 16.9064 | 21.8249 | 27.651 | 34.3275 | 41.8914 | 50.3697 | 59.8269 | 70.2706 | 81.7354 | 94.097 | 107.1599
894:00 | 38 | 0.4723 | 0.79486 | 1.3117 | 2.145 | 3.2536 | 4.7535 | 6.7372 | 9.3287 | 12.5728 | 16.5819 | 21.4146 | 27.1431 | 33.7138 | 41.1656 | 49.5269 | 58.8618 | 69.1778 | 80.508 | 92.7338 | 105.6596
895:00 | 38 | 0.53961 | 0.90674 | 1.4986 | 2.452 | 3.7235 | 5.445 | 7.7206 | 10.6915 | 14.395 | 18.9572 | 24.4401 | 30.9206 | 38.3266 | 46.6929 | 56.0491 | 66.4592 | 77.9317 | 90.4931 | 104.0173 | 118.253
896:00 | 38 | 0.48244 | 0.8123 | 1.3387 | 2.187 | 3.314 | 4.8389 | 6.8554 | 9.4902 | 12.7894 | 16.869 | 21.7883 | 27.6213 | 34.3155 | 41.9115 | 50.4431 | 59.9729 | 70.5084 | 82.0759 | 94.568 | 107.7625
897:00 | 38 | 0.47029 | 0.79238 | 1.3042 | 2.129 | 3.2226 | 4.7024 | 6.6593 | 9.2168 | 12.4232 | 16.3923 | 21.1828 | 26.8682 | 33.4005 | 40.8217 | 49.1688 | 58.502 | 68.829 | 80.172 | 92.4347 | 105.3895
898:00 | 38 | 0.51545 | 0.86758 | 1.4295 | 2.3343 | 3.5361 | 5.1628 | 7.3134 | 10.1228 | 13.6347 | 17.9722 | 23.1967 | 29.3848 | 36.4767 | 44.5122 | 53.5299 | 63.5898 | 74.7 | 86.8775 | 100.0236 | 113.8696
899:00 | 38 | 0.50908 | 0.85725 | 1.4113 | 2.3035 | 3.4873 | 5.0896 | 7.2078 | 9.9754 | 13.4378 | 17.7174 | 22.8753 | 28.9881 | 35.9994 | 43.9506 | 52.8821 | 62.8533 | 73.8723 | 85.9541 | 99.0067 | 112.7584
900:00 | 38 | 0.54512 | 0.91716 | 1.5116 | 2.4684 | 3.7401 | 5.4619 | 7.7375 | 10.7095 | 14.4198 | 18.9978 | 24.507 | 31.0262 | 38.4892 | 46.9357 | 56.4061 | 66.9605 | 78.6073 | 91.3596 | 105.1196 | 119.589
901:00 | 38 | 0.53419 | 0.899 | 1.4812 | 2.4185 | 3.6636 | 5.3492 | 7.5772 | 10.4873 | 14.1227 | 18.6108 | 24.0141 | 30.4111 | 37.7386 | 46.0367 | 55.3459 | 65.7261 | 77.1858 | 89.7389 | 103.289 | 117.5466
902:00 | 38 | 0.54798 | 0.92178 | 1.5198 | 2.4826 | 3.7627 | 5.4959 | 7.7866 | 10.7782 | 14.5115 | 19.1163 | 24.656 | 31.2095 | 38.7088 | 47.1927 | 56.7003 | 67.292 | 78.9765 | 91.7679 | 105.565 | 120.0718
903:00 | 38 | 0.7374 | 1.2522 | 2.0455 | 3.3308 | 5.0139 | 7.2837 | 10.2927 | 14.2378 | 19.291 | 25.6465 | 33.4292 | 42.7944 | 53.7421 | 66.4038 | 80.8572 | 97.2617 | 115.6298 | 136.0771 | 158.3862 | 182.3987
904:00 | 38 | 0.97274 | 1.6573 | 2.6991 | 4.3913 | 6.5957 | 9.5641 | 13.5037 | 14.3278 | 19.5524 | 26.2664 | 34.6439 | 44.9009 | 57.1453 | 71.6048 | 88.397 | 107.7691 | 129.735 | 154.5085 | 181.8004 | 211.6739
905:00 | 38 | 1.1804 | 2.0043 | 3.2749 | 5.3336 | 8.0298 | 11.6657 | 16.486 | 16.6677 | 22.6951 | 30.3949 | 39.9531 | 51.6003 | 65.4256 | 81.6614 | 100.4378 | 122.0069 | 146.384 | 173.7708 | 203.876 | 236.656
906:00 | 38 | 1.4299 | 2.4175 | 3.9704 | 6.481 | 9.7955 | 14.2722 | 20.2002 | 19.1652 | 26.0313 | 34.7345 | 45.4656 | 58.4616 | 73.7726 | 91.62 | 112.1296 | 135.554 | 161.9103 | 191.3937 | 223.6876 | 258.6649
907:00 | 38 | 1.6576 | 2.7948 | 4.6057 | 7.5297 | 11.4097 | 16.6554 | 23.5967 | 21.3996 | 29.0186 | 38.6237 | 50.4114 | 64.6245 | 81.2799 | 100.5901 | 122.676 | 147.7931 | 175.96 | 207.3701 | 241.679 | 278.696
908:00 | 38 | 1.71 | 2.8811 | 4.7527 | 7.7737 | 11.7883 | 17.217 | 24.3993 | 23.2568 | 31.4984 | 41.8453 | 54.4973 | 69.7007 | 87.4415 | 107.9224 | 131.2579 | 157.7045 | 187.2822 | 220.1823 | 256.0357 | 294.5992
909:00 | 38 | 1.7258 | 2.907 | 4.7974 | 7.8487 | 11.9059 | 17.3923 | 24.6507 | 27.4713 | 37.1331 | 49.1822 | 63.8285 | 81.3302 | 101.6103 | 124.855 | 151.1706 | 180.8181 | 213.8207 | 250.3653 | 290.0311 | 332.4524
910:00 | 38 | 1.6958 | 2.8568 | 4.7146 | 7.7138 | 11.7014 | 17.0933 | 24.2271 | 34.627 | 46.6956 | 61.6263 | 79.6447 | 101.0276 | 125.5887 | 153.4842 | 184.8071 | 219.8229 | 258.5597 | 301.1893 | 347.2125 | 396.0355
911:00 | 38 | 1.6156 | 2.7237 | 4.4914 | 7.3467 | 11.138 | 16.2632 | 23.0455 | 37.5173 | 50.5593 | 66.6563 | 86.0408 | 108.9972 | 135.296 | 165.0816 | 198.4416 | 235.6442 | 276.7195 | 321.8352 | 370.458 | 421.9071
912:00 | 39 | 1.5201 | 2.5649 | 4.2256 | 6.9091 | 10.4668 | 15.2742 | 21.638 | 36.9872 | 49.8482 | 65.7243 | 84.8458 | 107.4941 | 133.4443 | 162.8399 | 195.7671 | 232.4921 | 273.0447 | 317.5934 | 365.6066 | 416.423
913:00 | 39 | 1.0992 | 1.8673 | 3.0526 | 4.9753 | 7.4936 | 10.8878 | 15.3896 | 32.0015 | 43.1839 | 57.0465 | 73.8078 | 93.7352 | 116.6769 | 142.7952 | 172.1819 | 205.1006 | 241.5774 | 281.7939 | 325.2655 | 371.5003
914:00 | 39 | 0.87417 | 1.4941 | 2.4252 | 3.941 | 5.9035 | 8.5421 | 12.0484 | 27.7433 | 37.4921 | 49.6353 | 64.3812 | 81.9852 | 102.358 | 125.6782 | 152.0425 | 181.7119 | 214.7098 | 251.2281 | 290.823 | 333.1464
915:00 | 39 | 0.76243 | 1.3087 | 2.1137 | 3.4274 | 5.1142 | 7.378 | 10.3905 | 22.9083 | 31.0279 | 41.216 | 53.669 | 68.6281 | 86.0745 | 106.2042 | 129.1199 | 155.0787 | 184.1004 | 216.3875 | 251.5448 | 289.3823
916:00 | 39 | 0.5915 | 1.0091 | 1.6392 | 2.6629 | 3.9906 | 5.7774 | 8.1502 | 13.9694 | 18.925 | 25.1529 | 32.7752 | 41.9422 | 52.649 | 65.0209 | 79.1307 | 95.1333 | 113.0403 | 132.965 | 154.6864 | 178.054
917:00 | 39 | 0.44155 | 0.74366 | 1.2264 | 2.0052 | 3.0399 | 4.4395 | 6.2909 | 9.4595 | 12.7468 | 16.8058 | 21.6951 | 27.4865 | 34.1232 | 41.6422 | 50.07 | 59.4709 | 69.8525 | 81.2491 | 93.5372 | 106.5223
918:00 | 39 | 0.46949 | 0.79013 | 1.3039 | 2.1323 | 3.2342 | 4.7252 | 6.6971 | 9.2732 | 12.498 | 16.4833 | 21.2872 | 26.9816 | 33.5133 | 40.9207 | 49.2322 | 58.5116 | 68.7662 | 80.0291 | 92.1821 | 105.031
919:00 | 39 | 0.5364 | 0.90135 | 1.4897 | 2.4375 | 3.7014 | 5.4126 | 7.6747 | 10.6279 | 14.3094 | 18.8444 | 24.2947 | 30.7366 | 38.0986 | 46.4151 | 55.7156 | 66.0638 | 77.468 | 89.9548 | 103.3985 | 117.5495
920:00 | 39 | 0.47957 | 0.80747 | 1.3307 | 2.174 | 3.2942 | 4.8101 | 6.8147 | 9.4337 | 12.7134 | 16.7686 | 21.6586 | 27.457 | 34.1113 | 41.6621 | 50.143 | 59.6161 | 70.0889 | 81.5876 | 94.0054 | 107.1213
921:00 | 39 | 0.46749 | 0.78767 | 1.2964 | 2.1163 | 3.2035 | 4.6744 | 6.6196 | 9.162 | 12.3493 | 16.2947 | 21.0568 | 26.7084 | 33.2017 | 40.5788 | 48.8762 | 58.154 | 68.4195 | 79.6951 | 91.8848 | 104.7625
922:00 | 39 | 0.51239 | 0.86242 | 1.421 | 2.3205 | 3.5151 | 5.1321 | 7.2699 | 10.0626 | 13.5535 | 17.8653 | 23.0587 | 29.21 | 36.2596 | 44.2474 | 53.2115 | 63.2115 | 74.2556 | 86.3606 | 99.4285 | 113.1922
923:00 | 39 | 0.50605 | 0.85215 | 1.4029 | 2.2898 | 3.4666 | 5.0593 | 7.165 | 9.9161 | 13.3578 | 17.6119 | 22.7392 | 28.8157 | 35.7852 | 43.6891 | 52.5675 | 62.4794 | 73.4328 | 85.4428 | 98.4177 | 112.0876
924:00 | 39 | 0.54188 | 0.91171 | 1.5026 | 2.4537 | 3.7178 | 5.4294 | 7.6915 | 10.6458 | 14.334 | 18.8848 | 24.3612 | 30.8416 | 38.2602 | 46.6564 | 56.0705 | 66.5621 | 78.1397 | 90.816 | 104.4942 | 118.8775
925:00 | 39 | 0.53101 | 0.89365 | 1.4724 | 2.4041 | 3.6418 | 5.3173 | 7.5321 | 10.4249 | 14.0387 | 18.5 | 23.8713 | 30.2302 | 37.5141 | 45.7628 | 55.0166 | 65.3351 | 76.7266 | 89.205 | 102.6745 | 116.8472
926:00 | 39 | 0.54472 | 0.9163 | 1.5108 | 2.4678 | 3.7403 | 5.4632 | 7.7403 | 10.7141 | 14.4251 | 19.0026 | 24.5093 | 31.0238 | 38.4785 | 46.9119 | 56.3629 | 66.8917 | 78.5067 | 91.2219 | 104.937 | 119.3575
927:00 | 39 | 0.73301 | 1.2448 | 2.0333 | 3.311 | 4.984 | 7.2403 | 10.2314 | 14.1531 | 19.1763 | 25.4939 | 33.2303 | 42.5398 | 53.4223 | 66.0087 | 80.3761 | 96.683 | 114.9418 | 135.2675 | 157.4439 | 181.3135
928:00 | 39 | 0.96695 | 1.6475 | 2.683 | 4.3652 | 6.5565 | 9.5072 | 13.4233 | 14.2426 | 19.4361 | 26.1101 | 34.4377 | 44.6338 | 56.8053 | 71.1788 | 87.8711 | 107.1279 | 128.9631 | 153.5893 | 180.7188 | 210.4146
929:00 | 39 | 1.1734 | 1.9924 | 3.2554 | 5.3019 | 7.982 | 11.5963 | 16.3879 | 16.5686 | 22.56 | 30.2141 | 39.7154 | 51.2933 | 65.0364 | 81.1756 | 99.8402 | 121.281 | 145.5131 | 172.737 | 202.663 | 235.248
930:00 | 39 | 1.4214 | 2.4031 | 3.9467 | 6.4425 | 9.7372 | 14.1873 | 20.08 | 19.0512 | 25.8765 | 34.5278 | 45.1951 | 58.1138 | 73.3337 | 91.0749 | 111.4625 | 134.7475 | 160.947 | 190.255 | 222.3568 | 257.126
931:00 | 39 | 1.6478 | 2.7781 | 4.5783 | 7.4849 | 11.3419 | 16.5563 | 23.4563 | 21.2723 | 28.8459 | 38.3939 | 50.1115 | 64.24 | 80.7963 | 99.9916 | 121.9462 | 146.9138 | 174.9131 | 206.1363 | 240.2412 | 277.0379
932:00 | 39 | 1.6999 | 2.8639 | 4.7244 | 7.7274 | 11.7181 | 17.1146 | 24.2541 | 23.1185 | 31.311 | 41.5964 | 54.173 | 69.286 | 86.9213 | 107.2803 | 130.477 | 156.7663 | 186.168 | 218.8723 | 254.5125 | 292.8465
933:00 | 39 | 1.7155 | 2.8897 | 4.7688 | 7.802 | 11.835 | 17.2888 | 24.5041 | 27.3079 | 36.9121 | 48.8896 | 63.4488 | 80.8463 | 101.0058 | 124.1122 | 150.2712 | 179.7423 | 212.5486 | 248.8757 | 288.3056 | 330.4745
934:00 | 39 | 1.6857 | 2.8398 | 4.6865 | 7.6679 | 11.6317 | 16.9916 | 24.0829 | 34.421 | 46.4178 | 61.2596 | 79.1709 | 100.4266 | 124.8416 | 152.571 | 183.7076 | 218.5151 | 257.0214 | 299.3974 | 345.1468 | 393.6793
935:00 | 39 | 1.6059 | 2.7074 | 4.4647 | 7.303 | 11.0718 | 16.1664 | 22.9084 | 37.2941 | 50.2585 | 66.2597 | 85.5289 | 108.3487 | 134.491 | 164.0994 | 197.261 | 234.2422 | 275.0731 | 319.9205 | 368.254 | 419.397
936:00 | 40 | 1.6647 | 2.809 | 4.6277 | 7.5667 | 11.4629 | 16.7278 | 23.6972 | 40.5072 | 54.5921 | 71.979 | 92.9202 | 117.724 | 146.1437 | 178.3368 | 214.3975 | 254.6175 | 299.0293 | 347.8175 | 400.3999 | 456.0524
937:00 | 40 | 1.2038 | 2.045 | 3.3431 | 5.4488 | 8.2068 | 11.924 | 16.8542 | 35.047 | 47.2935 | 62.4754 | 80.8319 | 102.6557 | 127.7806 | 156.3845 | 188.5678 | 224.6192 | 264.5674 | 308.6111 | 356.2198 | 406.8546
938:00 | 40 | 0.95736 | 1.6363 | 2.656 | 4.3161 | 6.4653 | 9.3551 | 13.195 | 30.3836 | 41.0601 | 54.359 | 70.5081 | 89.7874 | 112.0991 | 137.6385 | 166.5118 | 199.0048 | 235.1429 | 275.1366 | 318.4995 | 364.8507
939:00 | 40 | 0.83499 | 1.4332 | 2.3148 | 3.7536 | 5.6009 | 8.0802 | 11.3793 | 25.0884 | 33.9807 | 45.1384 | 58.7764 | 75.1592 | 94.2659 | 116.3113 | 141.4077 | 169.8369 | 201.6205 | 236.9803 | 275.4833 | 316.9217
940:00 | 40 | 0.64779 | 1.1051 | 1.7952 | 2.9164 | 4.3704 | 6.3272 | 8.9258 | 15.2988 | 20.726 | 27.5466 | 35.8943 | 45.9336 | 57.6594 | 71.2087 | 86.6613 | 104.1868 | 123.798 | 145.6187 | 169.4073 | 194.9987
941:00 | 40 | 0.48357 | 0.81443 | 1.3431 | 2.196 | 3.3292 | 4.862 | 6.8896 | 10.3597 | 13.9598 | 18.4051 | 23.7597 | 30.1023 | 37.3706 | 45.6051 | 54.835 | 65.1306 | 76.5001 | 88.9813 | 102.4387 | 116.6597
942:00 | 40 | 0.51417 | 0.86533 | 1.428 | 2.3352 | 3.542 | 5.1749 | 7.3344 | 10.1557 | 13.6874 | 18.0519 | 23.313 | 29.5493 | 36.7026 | 44.8149 | 53.9175 | 64.0799 | 75.3105 | 87.6451 | 100.9547 | 115.0263
943:00 | 40 | 0.58745 | 0.98713 | 1.6315 | 2.6694 | 4.0536 | 5.9277 | 8.4051 | 11.6393 | 15.6711 | 20.6377 | 26.6068 | 33.6617 | 41.7243 | 50.8322 | 61.0179 | 72.3509 | 84.8404 | 98.5154 | 113.2385 | 128.7362
944:00 | 40 | 0.52521 | 0.88431 | 1.4573 | 2.3809 | 3.6077 | 5.2679 | 7.4632 | 10.3315 | 13.9232 | 18.3644 | 23.7198 | 30.07 | 37.3576 | 45.6269 | 54.915 | 65.2895 | 76.759 | 89.3519 | 102.9515 | 117.3157
945:00 | 40 | 0.51198 | 0.86263 | 1.4198 | 2.3177 | 3.5083 | 5.1192 | 7.2496 | 10.0339 | 13.5245 | 17.8455 | 23.0607 | 29.2501 | 36.3614 | 44.4406 | 53.5276 | 63.6883 | 74.9307 | 87.2793 | 100.6291 | 114.7324
946:00 | 40 | 0.56115 | 0.9445 | 1.5562 | 2.5413 | 3.8496 | 5.6205 | 7.9617 | 11.0202 | 14.8434 | 19.5654 | 25.2532 | 31.9898 | 39.7103 | 48.4583 | 58.2754 | 69.2271 | 81.3222 | 94.5792 | 108.8907 | 123.9642
947:00 | 40 | 0.55421 | 0.93325 | 1.5364 | 2.5077 | 3.7965 | 5.5408 | 7.8468 | 10.8597 | 14.6291 | 19.288 | 24.9032 | 31.5579 | 39.1908 | 47.8468 | 57.5701 | 68.4253 | 80.4211 | 93.574 | 107.7837 | 122.7545
948:00 | 40 | 0.59345 | 0.99847 | 1.6456 | 2.6872 | 4.0717 | 5.946 | 8.4234 | 11.6589 | 15.6981 | 20.682 | 26.6795 | 33.7766 | 41.9013 | 51.0966 | 61.4065 | 72.8966 | 85.5759 | 99.4586 | 114.4385 | 130.1906
949:00 | 40 | 0.58154 | 0.9787 | 1.6125 | 2.6329 | 3.9884 | 5.8234 | 8.2489 | 11.417 | 15.3747 | 20.2606 | 26.143 | 33.1071 | 41.0841 | 50.1178 | 60.2523 | 71.5528 | 84.0284 | 97.6943 | 112.4456 | 127.9671
950:00 | 40 | 0.59656 | 1.0035 | 1.6546 | 2.7027 | 4.0963 | 5.9831 | 8.4769 | 11.7337 | 15.7979 | 20.811 | 26.8418 | 33.9762 | 42.1404 | 51.3763 | 61.7268 | 73.2575 | 85.9778 | 99.9032 | 114.9234 | 130.7163
951:00 | 40 | 0.80277 | 1.3632 | 2.2268 | 3.6261 | 5.4583 | 7.9294 | 11.2051 | 15.5 | 21.0012 | 27.9201 | 36.3927 | 46.5881 | 58.5063 | 72.2905 | 88.0252 | 105.884 | 125.8804 | 148.1404 | 172.4272 | 198.5685
952:00 | 40 | 1.059 | 1.8043 | 2.9384 | 4.7806 | 7.1804 | 10.412 | 14.7008 | 15.598 | 21.2857 | 28.5949 | 37.7151 | 48.8814 | 62.2113 | 77.9527 | 96.2334 | 117.3229 | 141.2361 | 168.2058 | 197.9171 | 230.4389
953:00 | 40 | 1.2851 | 2.182 | 3.5652 | 5.8065 | 8.7417 | 12.6998 | 17.9475 | 18.1453 | 24.707 | 33.0894 | 43.4949 | 56.1747 | 71.2256 | 88.9007 | 109.3417 | 132.8229 | 159.361 | 189.1757 | 221.9497 | 257.6357
954:00 | 40 | 1.5567 | 2.6318 | 4.3223 | 7.0556 | 10.6639 | 15.5374 | 21.9909 | 20.8642 | 28.339 | 37.8137 | 49.4962 | 63.6443 | 80.3125 | 99.7422 | 122.0699 | 147.571 | 176.2637 | 208.3608 | 243.5176 | 281.5957
955:00 | 40 | 1.8046 | 3.0425 | 5.014 | 8.1972 | 12.4212 | 18.1319 | 25.6885 | 23.2967 | 31.5911 | 42.0477 | 54.8804 | 70.3535 | 88.4854 | 109.5075 | 133.5513 | 160.895 | 191.5589 | 225.7535 | 263.104 | 303.4026
956:00 | 40 | 1.8616 | 3.1365 | 5.174 | 8.4628 | 12.8333 | 18.7433 | 26.5623 | 25.3186 | 34.2907 | 45.5549 | 59.3285 | 75.8797 | 95.1932 | 117.4897 | 142.894 | 171.6851 | 203.8849 | 239.7016 | 278.7335 | 320.7156
957:00 | 40 | 1.8788 | 3.1647 | 5.2226 | 8.5445 | 12.9613 | 18.9341 | 26.836 | 29.9067 | 40.4249 | 53.5422 | 69.487 | 88.5402 | 110.6181 | 135.9235 | 164.5719 | 196.8477 | 232.7761 | 272.5603 | 315.7426 | 361.9245
958:00 | 40 | 1.8461 | 3.11 | 5.1325 | 8.3977 | 12.7387 | 18.6086 | 26.3748 | 37.6967 | 50.8352 | 67.0895 | 86.7053 | 109.9838 | 136.7223 | 167.0906 | 201.1904 | 239.3103 | 281.4811 | 327.8899 | 377.9931 | 431.1443
959:00 | 40 | 1.7588 | 2.9651 | 4.8896 | 7.998 | 12.1254 | 17.7049 | 25.0885 | 40.8432 | 55.0414 | 72.5654 | 93.6683 | 118.6599 | 147.29 | 179.7162 | 216.0336 | 256.5342 | 301.2508 | 350.3661 | 403.2993 | 459.3094
960:00 | 41 | 2.0442 | 3.4463 | 5.6831 | 9.2959 | 14.0931 | 20.5781 | 29.1598 | 47.4712 | 63.9734 | 84.3412 | 108.8687 | 137.9158 | 171.1921 | 208.8803 | 251.0913 | 298.1642 | 350.1374 | 407.2231 | 468.8587 | 535.9379
961:00 | 41 | 1.9349 | 3.2648 | 5.3787 | 8.7946 | 13.3231 | 19.4424 | 27.5428 | 47.0806 | 63.4512 | 83.6597 | 107.9992 | 136.828 | 169.8597 | 207.277 | 249.1896 | 295.9365 | 347.5554 | 404.2609 | 465.4891 | 532.1342
962:00 | 41 | 1.3992 | 2.3768 | 3.8857 | 6.3331 | 9.5385 | 13.859 | 19.5892 | 40.7343 | 54.9683 | 72.6139 | 93.9491 | 119.3145 | 148.5166 | 181.7623 | 219.1683 | 261.0702 | 307.5011 | 358.6921 | 413.9059 | 474.3767
963:00 | 41 | 1.1127 | 1.9018 | 3.0871 | 5.0165 | 7.5145 | 10.8732 | 15.3363 | 35.3142 | 47.7233 | 63.1803 | 81.9501 | 104.358 | 130.2903 | 159.9743 | 193.5331 | 231.299 | 273.3016 | 319.7854 | 369.8646 | 425.0641
964:00 | 41 | 0.97049 | 1.6658 | 2.6905 | 4.3627 | 6.5098 | 9.3914 | 13.2259 | 29.1597 | 39.4951 | 52.4634 | 68.3146 | 87.3559 | 109.5633 | 135.1861 | 164.3552 | 197.3979 | 234.3392 | 275.4371 | 319.6483 | 368.8084
965:00 | 41 | 0.75291 | 1.2845 | 2.0866 | 3.3896 | 5.0796 | 7.354 | 10.3743 | 17.7815 | 24.0894 | 32.0169 | 41.7192 | 53.3877 | 67.0163 | 82.7644 | 100.7246 | 121.0941 | 143.8877 | 169.2495 | 196.5419 | 226.8836
966:00 | 41 | 0.56204 | 0.9466 | 1.5611 | 2.5524 | 3.8695 | 5.6509 | 8.0076 | 12.0408 | 16.2252 | 21.3919 | 27.6154 | 34.9873 | 43.4351 | 53.0059 | 63.7335 | 75.6999 | 88.9145 | 103.421 | 119.0858 | 136.1147
967:00 | 41 | 0.59761 | 1.0058 | 1.6597 | 2.7141 | 4.1168 | 6.0147 | 8.5247 | 11.8038 | 15.9086 | 20.9814 | 27.0962 | 34.3446 | 42.6586 | 52.0874 | 62.6671 | 74.4787 | 87.5317 | 101.8681 | 117.3446 | 134.1853
968:00 | 41 | 0.68278 | 1.1473 | 1.8963 | 3.1026 | 4.7114 | 6.8897 | 9.769 | 13.5282 | 18.2142 | 23.9868 | 30.9245 | 39.1243 | 48.4952 | 59.0812 | 70.9198 | 84.0919 | 98.6082 | 114.5024 | 131.6753 | 150.2637
969:00 | 41 | 0.61044 | 1.0278 | 1.6938 | 2.7673 | 4.1932 | 6.1227 | 8.6743 | 12.008 | 16.1827 | 21.3445 | 27.569 | 34.9497 | 43.4199 | 53.0312 | 63.8265 | 75.8846 | 89.2153 | 103.8518 | 119.6526 | 136.8387
970:00 | 41 | 0.59506 | 1.0026 | 1.6502 | 2.6938 | 4.0777 | 5.95 | 8.4261 | 11.6622 | 15.7193 | 20.7414 | 26.803 | 33.9968 | 42.2621 | 51.6523 | 62.214 | 74.0235 | 87.0904 | 101.4429 | 116.9397 | 133.8035
971:00 | 41 | 0.65221 | 1.0978 | 1.8087 | 2.9537 | 4.4743 | 6.5326 | 9.2538 | 12.8085 | 17.2522 | 22.7405 | 29.3512 | 37.1811 | 46.1545 | 56.322 | 67.7322 | 80.4612 | 94.519 | 109.9274 | 126.5771 | 144.6281
972:00 | 41 | 0.64415 | 1.0847 | 1.7857 | 2.9147 | 4.4126 | 6.4399 | 9.1202 | 12.622 | 17.003 | 22.418 | 28.9445 | 36.6791 | 45.5506 | 55.6113 | 66.9125 | 79.5293 | 93.4717 | 108.7591 | 125.2766 | 143.1963
973:00 | 41 | 0.68975 | 1.1605 | 1.9126 | 3.1233 | 4.7324 | 6.911 | 9.7904 | 13.5509 | 18.2456 | 24.0383 | 31.0091 | 39.2579 | 48.701 | 59.3884 | 71.3715 | 84.7261 | 99.4631 | 115.5987 | 133.0376 | 151.9135
974:00 | 41 | 0.67591 | 1.1375 | 1.8742 | 3.0602 | 4.6356 | 6.7684 | 9.5875 | 13.2698 | 17.8697 | 23.5485 | 30.3854 | 38.4796 | 47.7512 | 58.2509 | 70.03 | 83.1643 | 97.6644 | 113.548 | 130.7134 | 149.3067
975:00 | 41 | 0.69337 | 1.1663 | 1.9231 | 3.1413 | 4.761 | 6.954 | 9.8525 | 13.6379 | 18.3616 | 24.1882 | 31.1976 | 39.4899 | 48.9789 | 59.7136 | 71.7437 | 85.1457 | 99.9302 | 116.1153 | 133.6111 | 152.5407
976:00 | 41 | 0.93304 | 1.5844 | 2.5881 | 4.2145 | 6.3441 | 9.2161 | 13.0235 | 18.0153 | 24.4092 | 32.4509 | 42.2985 | 54.1484 | 68.0007 | 84.0217 | 102.3098 | 123.0667 | 146.3081 | 172.1805 | 200.0072 | 230.9878
977:00 | 41 | 1.2308 | 2.0971 | 3.4152 | 5.5564 | 8.3456 | 12.1016 | 17.0864 | 18.1292 | 24.7399 | 33.2353 | 43.8354 | 56.8139 | 72.3068 | 90.6027 | 111.8501 | 136.3619 | 164.1557 | 195.502 | 229.0989 | 267.3135
978:00 | 41 | 1.4936 | 2.536 | 4.1437 | 6.7487 | 10.1603 | 14.7607 | 20.86 | 21.0899 | 28.7164 | 38.4591 | 50.5532 | 65.2907 | 82.784 | 103.3274 | 127.0855 | 154.3772 | 185.2219 | 219.8749 | 257.071 | 299.0956
979:00 | 41 | 1.8093 | 3.0588 | 5.0238 | 8.2006 | 12.3944 | 18.0588 | 25.5596 | 24.25 | 32.9379 | 43.9501 | 57.5284 | 73.9724 | 93.3456 | 115.9282 | 141.8793 | 171.5186 | 204.8676 | 242.1734 | 282.2605 | 327.2366
980:00 | 41 | 2.0974 | 3.5363 | 5.8277 | 9.5274 | 14.4369 | 21.0744 | 29.8572 | 27.0773 | 36.7176 | 48.8712 | 63.7863 | 81.7704 | 102.8447 | 127.2782 | 155.2239 | 187.0049 | 222.6449 | 262.3885 | 305.1278 | 352.8361
981:00 | 41 | 2.1637 | 3.6455 | 6.0136 | 9.8362 | 14.9159 | 21.7849 | 30.8728 | 29.4272 | 39.8554 | 52.9475 | 68.9562 | 88.1934 | 110.6411 | 136.5558 | 166.0827 | 199.546 | 236.9711 | 278.6 | 323.3959 | 373.1926
982:00 | 41 | 2.1836 | 3.6782 | 6.0702 | 9.9311 | 15.0647 | 22.0067 | 31.1909 | 34.7599 | 46.985 | 62.231 | 80.7632 | 102.9084 | 128.5691 | 157.981 | 191.2784 | 228.7919 | 270.5507 | 316.791 | 366.6065 | 421.571
983:00 | 41 | 2.1457 | 3.6147 | 5.9654 | 9.7604 | 14.8059 | 21.6284 | 30.6549 | 43.8141 | 59.0846 | 77.9767 | 100.7757 | 127.8318 | 158.9094 | 194.2059 | 233.8393 | 278.1453 | 327.1595 | 381.0995 | 439.3075 | 502.8655
984:00 | 42 | 2.0442 | 3.4463 | 5.6831 | 9.2959 | 14.0931 | 20.5781 | 29.1598 | 47.4712 | 63.9734 | 84.3412 | 108.8687 | 137.9158 | 171.1921 | 208.8803 | 251.0913 | 298.1642 | 350.1374 | 407.2231 | 468.8587 | 535.9379
985:00 | 42 | 1.2299 | 2.0893 | 3.4156 | 5.5669 | 8.3847 | 12.1825 | 17.2195 | 35.8067 | 48.3187 | 63.8297 | 82.5841 | 104.881 | 130.5505 | 159.7745 | 192.6555 | 229.4884 | 270.3026 | 315.301 | 363.9417 | 415.6742
986:00 | 42 | 0.97811 | 1.6718 | 2.7136 | 4.4096 | 6.6055 | 9.5579 | 13.481 | 31.0422 | 41.9502 | 55.5373 | 72.0366 | 91.7338 | 114.5291 | 140.6222 | 170.1213 | 203.3187 | 240.2402 | 281.1008 | 325.4038 | 372.7597
987:00 | 42 | 0.85309 | 1.4643 | 2.365 | 3.8349 | 5.7223 | 8.2553 | 11.626 | 25.6323 | 34.7173 | 46.1169 | 60.0506 | 76.7884 | 96.3094 | 118.8326 | 144.4731 | 173.5186 | 205.9911 | 242.1174 | 281.4551 | 323.7917
988:00 | 42 | 0.66183 | 1.1291 | 1.8341 | 2.9796 | 4.4651 | 6.4644 | 9.1193 | 15.6305 | 21.1753 | 28.1438 | 36.6724 | 46.9294 | 58.9093 | 72.7523 | 88.5399 | 106.4453 | 126.4816 | 148.7754 | 173.0796 | 199.2258
989:00 | 42 | 0.49405 | 0.83209 | 1.3722 | 2.2436 | 3.4014 | 4.9673 | 7.0389 | 10.5843 | 14.2625 | 18.8041 | 24.2748 | 30.7549 | 38.1807 | 46.5937 | 56.0237 | 66.5424 | 78.1585 | 90.9102 | 104.6594 | 119.1886
990:00 | 42 | 0.52531 | 0.88409 | 1.4589 | 2.3858 | 3.6188 | 5.2871 | 7.4934 | 10.3759 | 13.9841 | 18.4432 | 23.8184 | 30.1899 | 37.4982 | 45.7864 | 55.0862 | 65.469 | 76.943 | 89.545 | 103.1431 | 117.5198
991:00 | 42 | 0.60018 | 1.0085 | 1.6669 | 2.7273 | 4.1415 | 6.0562 | 8.5873 | 11.8917 | 16.0108 | 21.0851 | 27.1835 | 34.3914 | 42.6287 | 51.9341 | 62.3406 | 73.9192 | 86.6795 | 100.651 | 115.6933 | 131.5269
992:00 | 42 | 0.5366 | 0.90348 | 1.4889 | 2.4325 | 3.6859 | 5.3821 | 7.625 | 10.5554 | 14.2251 | 18.7625 | 24.234 | 30.7218 | 38.1674 | 46.616 | 56.1054 | 66.7048 | 78.4229 | 91.2889 | 105.1832 | 119.8588
993:00 | 42 | 0.52308 | 0.88133 | 1.4506 | 2.368 | 3.5844 | 5.2302 | 7.4068 | 10.2514 | 13.8177 | 18.2323 | 23.5606 | 29.8842 | 37.1496 | 45.4039 | 54.6879 | 65.0689 | 76.555 | 89.1713 | 102.8105 | 117.2195
994:00 | 42 | 0.57331 | 0.96497 | 1.5899 | 2.5964 | 3.9331 | 5.7424 | 8.1343 | 11.2591 | 15.1652 | 19.9896 | 25.8006 | 32.6833 | 40.5712 | 49.5087 | 59.5387 | 70.7278 | 83.085 | 96.6294 | 111.2512 | 126.6515
995:00 | 42 | 0.56622 | 0.95348 | 1.5697 | 2.5621 | 3.8788 | 5.6609 | 8.0169 | 11.0951 | 14.9462 | 19.7061 | 25.4431 | 32.242 | 40.0403 | 48.884 | 58.8181 | 69.9086 | 82.1644 | 95.6025 | 110.1202 | 125.4155
996:00 | 42 | 0.60631 | 1.0201 | 1.6812 | 2.7455 | 4.1599 | 6.0749 | 8.606 | 11.9117 | 16.0384 | 21.1304 | 27.2579 | 34.5088 | 42.8096 | 52.2042 | 62.7377 | 74.4768 | 87.431 | 101.6147 | 116.9192 | 133.0128
997:00 | 42 | 0.59415 | 0.99991 | 1.6474 | 2.69 | 4.0748 | 5.9496 | 8.4277 | 11.6645 | 15.708 | 20.6998 | 26.7097 | 33.8247 | 41.9747 | 51.2043 | 61.5584 | 73.1039 | 85.8499 | 99.812 | 114.8831 | 130.7411
998:00 | 42 | 0.6095 | 1.0253 | 1.6904 | 2.7613 | 4.1851 | 6.1128 | 8.6607 | 11.9881 | 16.1404 | 21.2621 | 27.4236 | 34.7128 | 43.0539 | 52.49 | 63.0649 | 74.8456 | 87.8416 | 102.0688 | 117.4147 | 133.5499
999:00 | 42 | 0.82017 | 1.3928 | 2.2751 | 3.7047 | 5.5767 | 8.1013 | 11.448 | 15.836 | 21.4564 | 28.5253 | 37.1816 | 47.598 | 59.7746 | 73.8576 | 89.9333 | 108.1793 | 128.6092 | 151.3518 | 176.165 | 202.8729
1000:00 | 42 | 1.0819 | 1.8434 | 3.002 | 4.8842 | 7.3361 | 10.6377 | 15.0194 | 15.9361 | 21.7471 | 29.2148 | 38.5326 | 49.9411 | 63.5599 | 79.6425 | 98.3195 | 119.8661 | 144.2977 | 171.8521 | 202.2075 | 235.4342
1001:00 | 42 | 1.313 | 2.2293 | 3.6425 | 5.9323 | 8.9312 | 12.9751 | 18.3365 | 18.5387 | 25.2426 | 33.8067 | 44.4378 | 57.3925 | 72.7696 | 90.8279 | 111.7119 | 135.7021 | 162.8155 | 193.2766 | 226.761 | 263.2206
1002:00 | 42 | 1.5904 | 2.6888 | 4.416 | 7.2085 | 10.895 | 15.8742 | 22.4677 | 21.3165 | 28.9534 | 38.6334 | 50.5691 | 65.0239 | 82.0535 | 101.9043 | 124.7161 | 150.7699 | 180.0847 | 212.8776 | 248.7965 | 287.7
1003:00 | 42 | 1.8437 | 3.1085 | 5.1227 | 8.3749 | 12.6905 | 18.525 | 26.2454 | 23.8017 | 32.2759 | 42.9592 | 56.0701 | 71.8786 | 90.4035 | 111.8813 | 136.4464 | 164.3828 | 195.7115 | 230.6473 | 268.8074 | 309.9796
1004:00 | 42 | 1.902 | 3.2045 | 5.2862 | 8.6463 | 13.1115 | 19.1496 | 27.1381 | 25.8674 | 35.0341 | 46.5425 | 60.6146 | 77.5246 | 97.2568 | 120.0366 | 145.9916 | 175.4068 | 208.3046 | 244.8977 | 284.7757 | 327.6679
1005:00 | 42 | 1.9195 | 3.2333 | 5.3359 | 8.7297 | 13.2423 | 19.3446 | 27.4177 | 30.555 | 41.3012 | 54.7029 | 70.9933 | 90.4595 | 113.016 | 138.87 | 168.1394 | 201.1149 | 237.8221 | 278.4687 | 322.5871 | 369.7701
1006:00 | 42 | 1.8861 | 3.1774 | 5.2438 | 8.5797 | 13.0148 | 19.012 | 26.9465 | 38.5139 | 51.9371 | 68.5438 | 88.5849 | 112.3679 | 139.6861 | 170.7128 | 205.5517 | 244.498 | 287.5829 | 334.9977 | 386.187 | 440.4904
1007:00 | 42 | 1.7969 | 3.0294 | 4.9956 | 8.1713 | 12.3883 | 18.0887 | 25.6323 | 41.7286 | 56.2346 | 74.1384 | 95.6988 | 121.2321 | 150.4829 | 183.612 | 220.7167 | 262.0952 | 307.7812 | 357.9612 | 412.0418 | 469.2661
1008:00 | 43 | 1.5664 | 2.643 | 4.3543 | 7.1196 | 10.7856 | 15.7394 | 22.297 | 38.1137 | 51.3664 | 67.7259 | 87.4298 | 110.7679 | 137.5084 | 167.7993 | 201.7292 | 239.5727 | 281.3603 | 327.2657 | 376.7412 | 429.1052
1009:00 | 43 | 1.1327 | 1.9241 | 3.1456 | 5.1269 | 7.7218 | 11.2194 | 15.8583 | 32.9761 | 44.4991 | 58.7839 | 76.0557 | 96.59 | 120.2303 | 147.1441 | 177.4257 | 211.347 | 248.9347 | 290.376 | 335.1716 | 382.8145
1010:00 | 43 | 0.90079 | 1.5396 | 2.4991 | 4.061 | 6.0833 | 8.8023 | 12.4153 | 28.5883 | 38.634 | 51.147 | 66.342 | 84.4821 | 105.4754 | 129.5058 | 156.6729 | 187.246 | 221.2488 | 258.8794 | 299.6801 | 343.2924
1011:00 | 43 | 0.78565 | 1.3486 | 2.178 | 3.5318 | 5.2699 | 7.6027 | 10.7069 | 23.606 | 31.9729 | 42.4713 | 55.3035 | 70.7182 | 88.6959 | 109.4387 | 133.0522 | 159.8016 | 189.7072 | 222.9776 | 259.2056 | 298.1955
1012:00 | 43 | 0.60951 | 1.0398 | 1.6892 | 2.744 | 4.1121 | 5.9533 | 8.3984 | 14.3949 | 19.5014 | 25.919 | 33.7734 | 43.2195 | 54.2525 | 67.0011 | 81.5407 | 98.0306 | 116.483 | 137.0144 | 159.3974 | 183.4767
1013:00 | 43 | 0.455 | 0.76631 | 1.2638 | 2.0663 | 3.1325 | 4.5747 | 6.4825 | 9.7476 | 13.135 | 17.3176 | 22.3558 | 28.3236 | 35.1625 | 42.9104 | 51.5949 | 61.2821 | 71.9799 | 83.7236 | 96.3859 | 109.7665
1014:00 | 43 | 0.48379 | 0.8142 | 1.3436 | 2.1972 | 3.3327 | 4.8691 | 6.9011 | 9.5556 | 12.8786 | 16.9853 | 21.9355 | 27.8033 | 34.5339 | 42.1669 | 50.7316 | 60.2936 | 70.8605 | 82.4664 | 94.9895 | 108.2297
1015:00 | 43 | 0.55274 | 0.9288 | 1.5351 | 2.5117 | 3.8141 | 5.5775 | 7.9084 | 10.9516 | 14.7452 | 19.4183 | 25.0346 | 31.6727 | 39.2589 | 47.8287 | 57.4125 | 68.0758 | 79.8274 | 92.6943 | 106.5475 | 121.1295
1016:00 | 43 | 0.49418 | 0.83206 | 1.3712 | 2.2402 | 3.3946 | 4.9566 | 7.0222 | 9.721 | 13.1005 | 17.2793 | 22.3183 | 28.2932 | 35.1502 | 42.931 | 51.6702 | 61.4317 | 72.2235 | 84.0723 | 96.8683 | 110.3837
1017:00 | 43 | 0.48173 | 0.81166 | 1.3359 | 2.1808 | 3.301 | 4.8167 | 6.8212 | 9.441 | 12.7254 | 16.791 | 21.6981 | 27.5218 | 34.2129 | 41.8147 | 50.3648 | 59.9251 | 70.5032 | 82.1222 | 94.6831 | 107.9531
1018:00 | 43 | 0.52799 | 0.88869 | 1.4642 | 2.3911 | 3.6221 | 5.2884 | 7.4913 | 10.369 | 13.9663 | 18.4094 | 23.761 | 30.0996 | 37.3639 | 45.595 | 54.832 | 65.1366 | 76.517 | 88.9907 | 102.4566 | 116.6395
1019:00 | 43 | 0.52146 | 0.8781 | 1.4456 | 2.3596 | 3.5722 | 5.2134 | 7.3832 | 10.2181 | 13.7647 | 18.1483 | 23.4317 | 29.6933 | 36.8751 | 45.0196 | 54.1684 | 64.3822 | 75.6692 | 88.0449 | 101.415 | 115.5012
1020:00 | 43 | 0.55838 | 0.93947 | 1.5483 | 2.5285 | 3.8311 | 5.5947 | 7.9257 | 10.97 | 14.7705 | 19.46 | 25.1031 | 31.7809 | 39.4255 | 48.0774 | 57.7782 | 68.5893 | 80.5194 | 93.5819 | 107.6766 | 122.4979
1021:00 | 43 | 0.54718 | 0.92087 | 1.5172 | 2.4773 | 3.7527 | 5.4793 | 7.7615 | 10.7424 | 14.4662 | 19.0635 | 24.5983 | 31.1508 | 38.6566 | 47.1565 | 56.6921 | 67.3249 | 79.0634 | 91.9217 | 105.8014 | 120.4058
1022:00 | 43 | 0.56131 | 0.9442 | 1.5568 | 2.543 | 3.8542 | 5.6295 | 7.976 | 11.0404 | 14.8645 | 19.5813 | 25.2558 | 31.9687 | 39.6504 | 48.3406 | 58.0795 | 68.9289 | 80.8976 | 94.0001 | 108.1328 | 122.9925
1023:00 | 43 | 0.75534 | 1.2827 | 2.0952 | 3.4118 | 5.1358 | 7.4608 | 10.543 | 14.5841 | 19.7603 | 26.2703 | 34.2424 | 43.8353 | 55.0493 | 68.019 | 82.824 | 99.6275 | 118.4424 | 139.3872 | 162.2389 | 186.8355
1024:00 | 43 | 0.9964 | 1.6977 | 2.7647 | 4.4981 | 6.7561 | 9.7967 | 13.8321 | 14.6764 | 20.028 | 26.9053 | 35.4866 | 45.9931 | 58.5353 | 73.3466 | 90.5472 | 110.3905 | 132.8907 | 158.2669 | 186.2227 | 216.8228
1025:00 | 43 | 1.2092 | 2.053 | 3.3545 | 5.4634 | 8.2251 | 11.9494 | 16.887 | 17.0732 | 23.2471 | 31.1342 | 40.9249 | 52.8555 | 67.0171 | 83.6478 | 102.8809 | 124.9747 | 149.9447 | 177.9977 | 208.8352 | 242.4126
1026:00 | 43 | 1.4647 | 2.4763 | 4.0669 | 6.6387 | 10.0338 | 14.6193 | 20.6915 | 19.6314 | 26.6645 | 35.5794 | 46.5716 | 59.8837 | 75.5671 | 93.8486 | 114.8571 | 138.8513 | 165.8487 | 196.0493 | 229.1287 | 264.9568
1027:00 | 43 | 1.698 | 2.8628 | 4.7178 | 7.7128 | 11.6873 | 17.0606 | 24.1707 | 21.9202 | 29.7244 | 39.5632 | 51.6376 | 66.1965 | 83.257 | 103.0369 | 125.6601 | 151.3881 | 180.2401 | 212.4143 | 247.5578 | 285.4752
1028:00 | 43 | 1.7516 | 2.9512 | 4.8683 | 7.9628 | 12.075 | 17.6358 | 24.9928 | 23.8225 | 32.2646 | 42.8632 | 55.8229 | 71.3961 | 89.5685 | 110.5475 | 134.4507 | 161.5407 | 191.8378 | 225.5381 | 262.2637 | 301.7653
1029:00 | 43 | 1.7677 | 2.9777 | 4.9141 | 8.0396 | 12.1955 | 17.8154 | 25.2503 | 28.1395 | 38.0363 | 50.3785 | 65.3811 | 83.3085 | 104.0819 | 127.8921 | 154.8477 | 185.2164 | 219.0218 | 256.4553 | 297.086 | 340.5392
1030:00 | 43 | 1.737 | 2.9262 | 4.8293 | 7.9015 | 11.986 | 17.5091 | 24.8164 | 35.4693 | 47.8314 | 63.1253 | 81.5821 | 103.4851 | 128.6436 | 157.2176 | 189.3025 | 225.17 | 264.849 | 308.5156 | 355.6583 | 405.6689
1031:00 | 43 | 1.6549 | 2.7899 | 4.6007 | 7.5254 | 11.409 | 16.6588 | 23.6061 | 38.4299 | 51.7891 | 68.2777 | 88.1337 | 111.6485 | 138.587 | 169.0971 | 203.2687 | 241.3761 | 283.4506 | 329.6638 | 379.4692 | 432.1699
1032:00 | 44 | 1.6146 | 2.7244 | 4.4884 | 7.3389 | 11.1179 | 16.2243 | 22.984 | 39.2879 | 52.9489 | 69.8125 | 90.1234 | 114.1806 | 141.7449 | 172.9691 | 207.9444 | 246.9538 | 290.0289 | 337.3486 | 388.3484 | 442.3257
1033:00 | 44 | 1.1676 | 1.9834 | 3.2425 | 5.2848 | 7.9597 | 11.5651 | 16.3469 | 33.9921 | 45.8701 | 60.595 | 78.3989 | 99.5659 | 123.9345 | 151.6775 | 182.8921 | 217.8585 | 256.6043 | 299.3223 | 345.498 | 394.6088
1034:00 | 44 | 0.92854 | 1.587 | 2.5761 | 4.1862 | 6.2707 | 9.0735 | 12.7978 | 29.469 | 39.8243 | 52.7228 | 68.3859 | 87.0849 | 108.725 | 133.4958 | 161.5 | 193.015 | 228.0654 | 266.8553 | 308.9131 | 353.8691
1035:00 | 44 | 0.80986 | 1.3901 | 2.2451 | 3.6406 | 5.4323 | 7.837 | 11.0368 | 24.3333 | 32.9579 | 43.7798 | 57.0073 | 72.897 | 91.4286 | 112.8105 | 137.1515 | 164.725 | 195.552 | 229.8474 | 267.1916 | 307.3827
1036:00 | 44 | 0.62829 | 1.0719 | 1.7412 | 2.8286 | 4.2388 | 6.1368 | 8.6571 | 14.8384 | 20.1022 | 26.7175 | 34.8139 | 44.5511 | 55.9239 | 69.0654 | 84.0529 | 101.0509 | 120.0718 | 141.2358 | 164.3083 | 189.1295
1037:00 | 44 | 0.46901 | 0.78992 | 1.3027 | 2.1299 | 3.229 | 4.7156 | 6.6822 | 10.0479 | 13.5397 | 17.8512 | 23.0446 | 29.1963 | 36.2458 | 44.2325 | 53.1845 | 63.1702 | 74.1976 | 86.303 | 99.3555 | 113.1484
1038:00 | 44 | 0.49869 | 0.83928 | 1.385 | 2.2649 | 3.4354 | 5.0191 | 7.1137 | 9.85 | 13.2754 | 17.5086 | 22.6113 | 28.6599 | 35.5979 | 43.466 | 52.2946 | 62.1512 | 73.0437 | 85.0071 | 97.9161 | 111.5642
1039:00 | 44 | 0.56977 | 0.95741 | 1.5824 | 2.5891 | 3.9316 | 5.7493 | 8.1521 | 11.289 | 15.1994 | 20.0165 | 25.8059 | 32.6486 | 40.4684 | 49.3022 | 59.1813 | 70.1732 | 82.2868 | 95.5502 | 109.8302 | 124.8614
1040:00 | 44 | 0.5094 | 0.8577 | 1.4135 | 2.3093 | 3.4992 | 5.1093 | 7.2385 | 10.0205 | 13.5042 | 17.8116 | 23.0059 | 29.1649 | 36.2332 | 44.2536 | 53.2621 | 63.3244 | 74.4486 | 86.6625 | 99.8528 | 113.7846
1041:00 | 44 | 0.49657 | 0.83666 | 1.3771 | 2.248 | 3.4027 | 4.9651 | 7.0314 | 9.7319 | 13.1175 | 17.3083 | 22.3666 | 28.3697 | 35.267 | 43.103 | 51.9165 | 61.7713 | 72.6754 | 84.6523 | 97.6003 | 111.2791
1042:00 | 44 | 0.54426 | 0.91607 | 1.5094 | 2.4648 | 3.7337 | 5.4514 | 7.7221 | 10.6885 | 14.3966 | 18.9765 | 24.4931 | 31.0269 | 38.5151 | 46.9997 | 56.5214 | 67.1435 | 78.8745 | 91.7325 | 105.6132 | 120.2331
1043:00 | 44 | 0.53753 | 0.90516 | 1.4902 | 2.4323 | 3.6822 | 5.374 | 7.6106 | 10.5329 | 14.1887 | 18.7075 | 24.1537 | 30.6081 | 38.0112 | 46.4067 | 55.8373 | 66.3658 | 78.0005 | 90.7575 | 104.5396 | 119.0598
1044:00 | 44 | 0.57559 | 0.96842 | 1.596 | 2.6064 | 3.9491 | 5.7671 | 8.1699 | 11.308 | 15.2256 | 20.0595 | 25.8765 | 32.76 | 40.6401 | 49.5586 | 59.5583 | 70.7025 | 83.0002 | 96.4651 | 110.9941 | 126.272
1045:00 | 44 | 0.56404 | 0.94924 | 1.564 | 2.5536 | 3.8683 | 5.6481 | 8.0006 | 11.0734 | 14.9119 | 19.6508 | 25.3561 | 32.1106 | 39.8475 | 48.6094 | 58.4388 | 69.3992 | 81.4993 | 94.7538 | 109.0611 | 124.1155
1046:00 | 44 | 0.57861 | 0.97329 | 1.6048 | 2.6213 | 3.973 | 5.803 | 8.2218 | 11.3805 | 15.3224 | 20.1846 | 26.0339 | 32.9536 | 40.872 | 49.83 | 59.8689 | 71.0526 | 83.39 | 96.8962 | 111.4644 | 126.7819
1047:00 | 44 | 0.77861 | 1.3222 | 2.1598 | 3.5169 | 5.294 | 7.6907 | 10.8679 | 15.0334 | 20.3691 | 27.0797 | 35.2973 | 45.1859 | 56.7454 | 70.1147 | 85.3757 | 102.697 | 122.0916 | 143.6816 | 167.2374 | 192.5918
1048:00 | 44 | 1.0271 | 1.75 | 2.8499 | 4.6367 | 6.9643 | 10.0986 | 14.2583 | 15.1285 | 20.645 | 27.7342 | 36.5799 | 47.4102 | 60.3388 | 75.6064 | 93.3369 | 113.7916 | 136.985 | 163.143 | 191.9601 | 223.503
1049:00 | 44 | 1.2464 | 2.1163 | 3.4579 | 5.6317 | 8.4786 | 12.3176 | 17.4073 | 17.5992 | 23.9633 | 32.0935 | 42.1858 | 54.4839 | 69.0818 | 86.2249 | 106.0506 | 128.8251 | 154.5644 | 183.4817 | 215.2693 | 249.8812
1050:00 | 44 | 1.5098 | 2.5525 | 4.1922 | 6.8432 | 10.3429 | 15.0697 | 21.329 | 20.2362 | 27.4861 | 36.6756 | 48.0064 | 61.7286 | 77.8952 | 96.74 | 118.3958 | 143.1293 | 170.9584 | 202.0894 | 236.188 | 273.12
1051:00 | 44 | 1.7503 | 2.951 | 4.8631 | 7.9505 | 12.0473 | 17.5862 | 24.9154 | 22.5955 | 30.6402 | 40.7822 | 53.2286 | 68.236 | 85.8221 | 106.2114 | 129.5316 | 156.0523 | 185.7932 | 218.9586 | 255.1849 | 294.2705
1052:00 | 44 | 1.8056 | 3.0421 | 5.0183 | 8.2081 | 12.447 | 18.1792 | 25.7628 | 24.5565 | 33.2586 | 44.1838 | 57.5428 | 73.5958 | 92.328 | 113.9534 | 138.5931 | 166.5176 | 197.7482 | 232.4868 | 270.3439 | 311.0625
1053:00 | 44 | 1.8222 | 3.0694 | 5.0655 | 8.2873 | 12.5712 | 18.3642 | 26.0283 | 29.0065 | 39.2082 | 51.9307 | 67.3955 | 85.8752 | 107.2886 | 131.8324 | 159.6185 | 190.9229 | 225.7698 | 264.3566 | 306.2391 | 351.031
1054:00 | 44 | 1.7906 | 3.0164 | 4.9781 | 8.1449 | 12.3553 | 18.0485 | 25.5809 | 36.5621 | 49.3051 | 65.0702 | 84.0956 | 106.6734 | 132.6071 | 162.0614 | 195.1348 | 232.1074 | 273.0089 | 318.0208 | 366.6159 | 418.1674
1055:00 | 44 | 1.7058 | 2.8759 | 4.7424 | 7.7572 | 11.7605 | 17.172 | 24.3334 | 39.6139 | 53.3847 | 70.3813 | 90.849 | 115.0883 | 142.8568 | 174.3069 | 209.5313 | 248.8128 | 292.1835 | 339.8205 | 391.1605 | 445.4848
1056:00 | 45 | 1.7271 | 2.9141 | 4.801 | 7.85 | 11.8921 | 17.3541 | 24.5845 | 42.0238 | 56.6361 | 74.674 | 96.3992 | 122.1316 | 151.6154 | 185.0138 | 222.4247 | 264.1506 | 310.2252 | 360.84 | 415.3912 | 473.1273
1057:00 | 45 | 1.2489 | 2.1215 | 3.4683 | 5.6528 | 8.514 | 12.3704 | 17.4852 | 36.3591 | 49.0642 | 64.8145 | 83.8583 | 106.4992 | 132.5647 | 162.2396 | 195.6279 | 233.0291 | 274.473 | 320.1657 | 369.5569 | 422.0875
1058:00 | 45 | 0.9932 | 1.6976 | 2.7555 | 4.4777 | 6.7074 | 9.7053 | 13.689 | 31.5211 | 42.5974 | 56.3942 | 73.148 | 93.1491 | 116.2961 | 142.7918 | 172.7461 | 206.4556 | 243.9468 | 285.4379 | 330.4243 | 378.5109
1059:00 | 45 | 0.86625 | 1.4869 | 2.4015 | 3.8941 | 5.8106 | 8.3827 | 11.8053 | 26.0277 | 35.253 | 46.8284 | 60.9771 | 77.9732 | 97.7953 | 120.6661 | 146.7021 | 176.1957 | 209.1693 | 245.8529 | 285.7976 | 328.7874
1060:00 | 45 | 0.67204 | 1.1465 | 1.8624 | 3.0256 | 4.534 | 6.5641 | 9.26 | 15.8716 | 21.502 | 28.578 | 37.2382 | 47.6534 | 59.8182 | 73.8748 | 89.9059 | 108.0876 | 128.433 | 151.0708 | 175.75 | 202.2996
1061:00 | 45 | 0.50167 | 0.84493 | 1.3934 | 2.2782 | 3.4539 | 5.044 | 7.1475 | 10.7476 | 14.4825 | 19.0942 | 24.6493 | 31.2294 | 38.7698 | 47.3126 | 56.888 | 67.5691 | 79.3643 | 92.3128 | 106.2741 | 121.0275
1062:00 | 45 | 0.53342 | 0.89773 | 1.4814 | 2.4226 | 3.6746 | 5.3687 | 7.6091 | 10.5359 | 14.1999 | 18.7278 | 24.1859 | 30.6557 | 38.0768 | 46.4928 | 55.9362 | 66.4791 | 78.1301 | 90.9266 | 104.7345 | 119.333
1063:00 | 45 | 0.60944 | 1.0241 | 1.6926 | 2.7694 | 4.2054 | 6.1497 | 8.7198 | 12.0751 | 16.2579 | 21.4104 | 27.6029 | 34.9221 | 43.2864 | 52.7354 | 63.3024 | 75.0597 | 88.0169 | 102.2039 | 117.4782 | 133.5562
1064:00 | 45 | 0.54488 | 0.91742 | 1.5119 | 2.4701 | 3.7428 | 5.4651 | 7.7426 | 10.7183 | 14.4445 | 19.052 | 24.6079 | 31.1958 | 38.7563 | 47.3353 | 56.971 | 67.734 | 79.6329 | 92.6973 | 106.8061 | 121.708
1065:00 | 45 | 0.53115 | 0.89492 | 1.4729 | 2.4045 | 3.6397 | 5.3109 | 7.521 | 10.4096 | 14.0309 | 18.5136 | 23.9241 | 30.3452 | 37.7228 | 46.1045 | 55.5317 | 66.0728 | 77.7361 | 90.5471 | 104.3967 | 119.028
1066:00 | 45 | 0.58216 | 0.97986 | 1.6145 | 2.6364 | 3.9937 | 5.831 | 8.2598 | 11.4328 | 15.3991 | 20.298 | 26.1986 | 33.1875 | 41.1971 | 50.2726 | 60.4573 | 71.819 | 84.3669 | 98.1203 | 112.9677 | 128.6055
1067:00 | 45 | 0.57496 | 0.96819 | 1.5939 | 2.6016 | 3.9386 | 5.7482 | 8.1406 | 11.2663 | 15.1768 | 20.0102 | 25.8356 | 32.7395 | 40.6581 | 49.6382 | 59.7256 | 70.9872 | 83.4321 | 97.0775 | 111.8192 | 127.3505
1068:00 | 45 | 0.61567 | 1.0359 | 1.7072 | 2.7878 | 4.2241 | 6.1687 | 8.7388 | 12.0955 | 16.2858 | 21.4564 | 27.6784 | 35.0413 | 43.4701 | 53.0096 | 63.7056 | 75.6259 | 88.7799 | 103.1824 | 118.7232 | 135.065
1069:00 | 45 | 0.60332 | 1.0153 | 1.6729 | 2.7315 | 4.1377 | 6.0414 | 8.5577 | 11.8445 | 15.9503 | 21.0192 | 27.1218 | 34.3466 | 42.6223 | 51.9943 | 62.5082 | 74.2318 | 87.1745 | 101.352 | 116.6556 | 132.7583
1070:00 | 45 | 0.6189 | 1.0411 | 1.7165 | 2.8039 | 4.2496 | 6.2071 | 8.7943 | 12.173 | 16.3894 | 21.5902 | 27.8468 | 35.2483 | 43.7182 | 53.2999 | 64.0379 | 76.0003 | 89.1969 | 103.6436 | 119.2262 | 135.6104
1071:00 | 45 | 0.83283 | 1.4142 | 2.3102 | 3.7618 | 5.6627 | 8.2262 | 11.6246 | 16.0803 | 21.7875 | 28.9654 | 37.7553 | 48.3324 | 60.6968 | 74.9971 | 91.3209 | 109.8483 | 130.5935 | 153.6869 | 178.883 | 206.003
1072:00 | 45 | 1.0986 | 1.8718 | 3.0484 | 4.9596 | 7.4492 | 10.8018 | 15.2512 | 16.182 | 22.0827 | 29.6655 | 39.1271 | 50.7116 | 64.5405 | 80.8713 | 99.8365 | 121.7155 | 146.524 | 174.5035 | 205.3273 | 239.0667
1073:00 | 45 | 1.3332 | 2.2637 | 3.6987 | 6.0239 | 9.069 | 13.1753 | 18.6194 | 18.8247 | 25.632 | 34.3283 | 45.1234 | 58.278 | 73.8923 | 92.2292 | 113.4355 | 137.7958 | 165.3276 | 196.2586 | 230.2596 | 267.2817
1074:00 | 45 | 1.6149 | 2.7303 | 4.4842 | 7.3197 | 11.0631 | 16.1191 | 22.8143 | 21.6454 | 29.4001 | 39.2295 | 51.3493 | 66.0271 | 83.3195 | 103.4766 | 126.6403 | 153.0961 | 182.8632 | 216.162 | 252.6351 | 292.1388
1075:00 | 45 | 1.8721 | 3.1564 | 5.2018 | 8.5041 | 12.8863 | 18.8108 | 26.6503 | 24.169 | 32.7739 | 43.622 | 56.9351 | 72.9876 | 91.7983 | 113.6075 | 138.5516 | 166.919 | 198.731 | 234.2059 | 272.9548 | 314.7621
1076:00 | 45 | 1.9313 | 3.2539 | 5.3677 | 8.7797 | 13.3138 | 19.4451 | 27.5568 | 26.2665 | 35.5746 | 47.2605 | 61.5498 | 78.7207 | 98.7573 | 121.8886 | 148.2441 | 178.1131 | 211.5185 | 248.6761 | 289.1694 | 332.7234
1077:00 | 45 | 1.9491 | 3.2832 | 5.4182 | 8.8644 | 13.4466 | 19.643 | 27.8408 | 31.0264 | 41.9385 | 55.5469 | 72.0886 | 91.8552 | 114.7597 | 141.0126 | 170.7336 | 204.2178 | 241.4913 | 282.7651 | 327.5642 | 375.4752
1078:00 | 45 | 1.9152 | 3.2265 | 5.3247 | 8.7121 | 13.2156 | 19.3053 | 27.3623 | 39.1081 | 52.7385 | 69.6013 | 89.9516 | 114.1016 | 141.8412 | 173.3466 | 208.7231 | 248.2703 | 292.02 | 340.1663 | 392.1454 | 447.2866
1079:00 | 45 | 1.8246 | 3.0761 | 5.0727 | 8.2974 | 12.5794 | 18.3678 | 26.0278 | 42.3724 | 57.1022 | 75.2823 | 97.1753 | 123.1026 | 152.8047 | 186.4448 | 224.122 | 266.139 | 312.5298 | 363.484 | 418.3991 | 476.5063
1080:00 | 46 | 1.6146 | 2.7244 | 4.4884 | 7.3389 | 11.1179 | 16.2243 | 22.984 | 39.2879 | 52.9489 | 69.8125 | 90.1234 | 114.1806 | 141.7449 | 172.9691 | 207.9444 | 246.9538 | 290.0289 | 337.3486 | 388.3484 | 442.3257
1081:00 | 46 | 1.1676 | 1.9834 | 3.2425 | 5.2848 | 7.9597 | 11.5651 | 16.3469 | 33.9921 | 45.8701 | 60.595 | 78.3989 | 99.5659 | 123.9345 | 151.6775 | 182.8921 | 217.8585 | 256.6043 | 299.3223 | 345.498 | 394.6088
1082:00 | 46 | 0.92854 | 1.587 | 2.5761 | 4.1862 | 6.2707 | 9.0735 | 12.7978 | 29.469 | 39.8243 | 52.7228 | 68.3859 | 87.0849 | 108.725 | 133.4958 | 161.5 | 193.015 | 228.0654 | 266.8553 | 308.9131 | 353.8691
1083:00 | 46 | 0.80986 | 1.3901 | 2.2451 | 3.6406 | 5.4323 | 7.837 | 11.0368 | 24.3333 | 32.9579 | 43.7798 | 57.0073 | 72.897 | 91.4286 | 112.8105 | 137.1515 | 164.725 | 195.552 | 229.8474 | 267.1916 | 307.3827
1084:00 | 46 | 0.62829 | 1.0719 | 1.7412 | 2.8286 | 4.2388 | 6.1368 | 8.6571 | 14.8384 | 20.1022 | 26.7175 | 34.8139 | 44.5511 | 55.9239 | 69.0654 | 84.0529 | 101.0509 | 120.0718 | 141.2358 | 164.3083 | 189.1295
1085:00 | 46 | 0.46901 | 0.78992 | 1.3027 | 2.1299 | 3.229 | 4.7156 | 6.6822 | 10.0479 | 13.5397 | 17.8512 | 23.0446 | 29.1963 | 36.2458 | 44.2325 | 53.1845 | 63.1702 | 74.1976 | 86.303 | 99.3555 | 113.1484
1086:00 | 46 | 0.49869 | 0.83928 | 1.385 | 2.2649 | 3.4354 | 5.0191 | 7.1137 | 9.85 | 13.2754 | 17.5086 | 22.6113 | 28.6599 | 35.5979 | 43.466 | 52.2946 | 62.1512 | 73.0437 | 85.0071 | 97.9161 | 111.5642
1087:00 | 46 | 0.56977 | 0.95741 | 1.5824 | 2.5891 | 3.9316 | 5.7493 | 8.1521 | 11.289 | 15.1994 | 20.0165 | 25.8059 | 32.6486 | 40.4684 | 49.3022 | 59.1813 | 70.1732 | 82.2868 | 95.5502 | 109.8302 | 124.8614
1088:00 | 46 | 0.5094 | 0.8577 | 1.4135 | 2.3093 | 3.4992 | 5.1093 | 7.2385 | 10.0205 | 13.5042 | 17.8116 | 23.0059 | 29.1649 | 36.2332 | 44.2536 | 53.2621 | 63.3244 | 74.4486 | 86.6625 | 99.8528 | 113.7846
1089:00 | 46 | 0.49657 | 0.83666 | 1.3771 | 2.248 | 3.4027 | 4.9651 | 7.0314 | 9.7319 | 13.1175 | 17.3083 | 22.3666 | 28.3697 | 35.267 | 43.103 | 51.9165 | 61.7713 | 72.6754 | 84.6523 | 97.6003 | 111.2791
1090:00 | 46 | 0.54426 | 0.91607 | 1.5094 | 2.4648 | 3.7337 | 5.4514 | 7.7221 | 10.6885 | 14.3966 | 18.9765 | 24.4931 | 31.0269 | 38.5151 | 46.9997 | 56.5214 | 67.1435 | 78.8745 | 91.7325 | 105.6132 | 120.2331
1091:00 | 46 | 0.53753 | 0.90516 | 1.4902 | 2.4323 | 3.6822 | 5.374 | 7.6106 | 10.5329 | 14.1887 | 18.7075 | 24.1537 | 30.6081 | 38.0112 | 46.4067 | 55.8373 | 66.3658 | 78.0005 | 90.7575 | 104.5396 | 119.0598
1092:00 | 46 | 0.57559 | 0.96842 | 1.596 | 2.6064 | 3.9491 | 5.7671 | 8.1699 | 11.308 | 15.2256 | 20.0595 | 25.8765 | 32.76 | 40.6401 | 49.5586 | 59.5583 | 70.7025 | 83.0002 | 96.4651 | 110.9941 | 126.272
1093:00 | 46 | 0.56404 | 0.94924 | 1.564 | 2.5536 | 3.8683 | 5.6481 | 8.0006 | 11.0734 | 14.9119 | 19.6508 | 25.3561 | 32.1106 | 39.8475 | 48.6094 | 58.4388 | 69.3992 | 81.4993 | 94.7538 | 109.0611 | 124.1155
1094:00 | 46 | 0.57861 | 0.97329 | 1.6048 | 2.6213 | 3.973 | 5.803 | 8.2218 | 11.3805 | 15.3224 | 20.1846 | 26.0339 | 32.9536 | 40.872 | 49.83 | 59.8689 | 71.0526 | 83.39 | 96.8962 | 111.4644 | 126.7819
1095:00 | 46 | 0.77861 | 1.3222 | 2.1598 | 3.5169 | 5.294 | 7.6907 | 10.8679 | 15.0334 | 20.3691 | 27.0797 | 35.2973 | 45.1859 | 56.7454 | 70.1147 | 85.3757 | 102.697 | 122.0916 | 143.6816 | 167.2374 | 192.5918
1096:00 | 46 | 1.0271 | 1.75 | 2.8499 | 4.6367 | 6.9643 | 10.0986 | 14.2583 | 15.1285 | 20.645 | 27.7342 | 36.5799 | 47.4102 | 60.3388 | 75.6064 | 93.3369 | 113.7916 | 136.985 | 163.143 | 191.9601 | 223.503
1097:00 | 46 | 1.2464 | 2.1163 | 3.4579 | 5.6317 | 8.4786 | 12.3176 | 17.4073 | 17.5992 | 23.9633 | 32.0935 | 42.1858 | 54.4839 | 69.0818 | 86.2249 | 106.0506 | 128.8251 | 154.5644 | 183.4817 | 215.2693 | 249.8812
1098:00 | 46 | 1.5098 | 2.5525 | 4.1922 | 6.8432 | 10.3429 | 15.0697 | 21.329 | 20.2362 | 27.4861 | 36.6756 | 48.0064 | 61.7286 | 77.8952 | 96.74 | 118.3958 | 143.1293 | 170.9584 | 202.0894 | 236.188 | 273.12
1099:00 | 46 | 1.7503 | 2.951 | 4.8631 | 7.9505 | 12.0473 | 17.5862 | 24.9154 | 22.5955 | 30.6402 | 40.7822 | 53.2286 | 68.236 | 85.8221 | 106.2114 | 129.5316 | 156.0523 | 185.7932 | 218.9586 | 255.1849 | 294.2705
1100:00 | 46 | 1.8056 | 3.0421 | 5.0183 | 8.2081 | 12.447 | 18.1792 | 25.7628 | 24.5565 | 33.2586 | 44.1838 | 57.5428 | 73.5958 | 92.328 | 113.9534 | 138.5931 | 166.5176 | 197.7482 | 232.4868 | 270.3439 | 311.0625
1101:00 | 46 | 1.8222 | 3.0694 | 5.0655 | 8.2873 | 12.5712 | 18.3642 | 26.0283 | 29.0065 | 39.2082 | 51.9307 | 67.3955 | 85.8752 | 107.2886 | 131.8324 | 159.6185 | 190.9229 | 225.7698 | 264.3566 | 306.2391 | 351.031
1102:00 | 46 | 1.7906 | 3.0164 | 4.9781 | 8.1449 | 12.3553 | 18.0485 | 25.5809 | 36.5621 | 49.3051 | 65.0702 | 84.0956 | 106.6734 | 132.6071 | 162.0614 | 195.1348 | 232.1074 | 273.0089 | 318.0208 | 366.6159 | 418.1674
1103:00 | 46 | 1.7058 | 2.8759 | 4.7424 | 7.7572 | 11.7605 | 17.172 | 24.3334 | 39.6139 | 53.3847 | 70.3813 | 90.849 | 115.0883 | 142.8568 | 174.3069 | 209.5313 | 248.8128 | 292.1835 | 339.8205 | 391.1605 | 445.4848
1104:00 | 47 | 1.6647 | 2.809 | 4.6277 | 7.5667 | 11.4629 | 16.7278 | 23.6972 | 40.5072 | 54.5921 | 71.979 | 92.9202 | 117.724 | 146.1437 | 178.3368 | 214.3975 | 254.6175 | 299.0293 | 347.8175 | 400.3999 | 456.0524
1105:00 | 47 | 1.2038 | 2.045 | 3.3431 | 5.4488 | 8.2068 | 11.924 | 16.8542 | 35.047 | 47.2935 | 62.4754 | 80.8319 | 102.6557 | 127.7806 | 156.3845 | 188.5678 | 224.6192 | 264.5674 | 308.6111 | 356.2198 | 406.8546
1106:00 | 47 | 0.95736 | 1.6363 | 2.656 | 4.3161 | 6.4653 | 9.3551 | 13.195 | 30.3836 | 41.0601 | 54.359 | 70.5081 | 89.7874 | 112.0991 | 137.6385 | 166.5118 | 199.0048 | 235.1429 | 275.1366 | 318.4995 | 364.8507
1107:00 | 47 | 0.83499 | 1.4332 | 2.3148 | 3.7536 | 5.6009 | 8.0802 | 11.3793 | 25.0884 | 33.9807 | 45.1384 | 58.7764 | 75.1592 | 94.2659 | 116.3113 | 141.4077 | 169.8369 | 201.6205 | 236.9803 | 275.4833 | 316.9217
1108:00 | 47 | 0.64779 | 1.1051 | 1.7952 | 2.9164 | 4.3704 | 6.3272 | 8.9258 | 15.2988 | 20.726 | 27.5466 | 35.8943 | 45.9336 | 57.6594 | 71.2087 | 86.6613 | 104.1868 | 123.798 | 145.6187 | 169.4073 | 194.9987
1109:00 | 47 | 0.48357 | 0.81443 | 1.3431 | 2.196 | 3.3292 | 4.862 | 6.8896 | 10.3597 | 13.9598 | 18.4051 | 23.7597 | 30.1023 | 37.3706 | 45.6051 | 54.835 | 65.1306 | 76.5001 | 88.9813 | 102.4387 | 116.6597
1110:00 | 47 | 0.51417 | 0.86533 | 1.428 | 2.3352 | 3.542 | 5.1749 | 7.3344 | 10.1557 | 13.6874 | 18.0519 | 23.313 | 29.5493 | 36.7026 | 44.8149 | 53.9175 | 64.0799 | 75.3105 | 87.6451 | 100.9547 | 115.0263
1111:00 | 47 | 0.58745 | 0.98713 | 1.6315 | 2.6694 | 4.0536 | 5.9277 | 8.4051 | 11.6393 | 15.6711 | 20.6377 | 26.6068 | 33.6617 | 41.7243 | 50.8322 | 61.0179 | 72.3509 | 84.8404 | 98.5154 | 113.2385 | 128.7362
1112:00 | 47 | 0.52521 | 0.88431 | 1.4573 | 2.3809 | 3.6077 | 5.2679 | 7.4632 | 10.3315 | 13.9232 | 18.3644 | 23.7198 | 30.07 | 37.3576 | 45.6269 | 54.915 | 65.2895 | 76.759 | 89.3519 | 102.9515 | 117.3157
1113:00 | 47 | 0.51198 | 0.86263 | 1.4198 | 2.3177 | 3.5083 | 5.1192 | 7.2496 | 10.0339 | 13.5245 | 17.8455 | 23.0607 | 29.2501 | 36.3614 | 44.4406 | 53.5276 | 63.6883 | 74.9307 | 87.2793 | 100.6291 | 114.7324
1114:00 | 47 | 0.56115 | 0.9445 | 1.5562 | 2.5413 | 3.8496 | 5.6205 | 7.9617 | 11.0202 | 14.8434 | 19.5654 | 25.2532 | 31.9898 | 39.7103 | 48.4583 | 58.2754 | 69.2271 | 81.3222 | 94.5792 | 108.8907 | 123.9642
1115:00 | 47 | 0.55421 | 0.93325 | 1.5364 | 2.5077 | 3.7965 | 5.5408 | 7.8468 | 10.8597 | 14.6291 | 19.288 | 24.9032 | 31.5579 | 39.1908 | 47.8468 | 57.5701 | 68.4253 | 80.4211 | 93.574 | 107.7837 | 122.7545
1116:00 | 47 | 0.59345 | 0.99847 | 1.6456 | 2.6872 | 4.0717 | 5.946 | 8.4234 | 11.6589 | 15.6981 | 20.682 | 26.6795 | 33.7766 | 41.9013 | 51.0966 | 61.4065 | 72.8966 | 85.5759 | 99.4586 | 114.4385 | 130.1906
1117:00 | 47 | 0.58154 | 0.9787 | 1.6125 | 2.6329 | 3.9884 | 5.8234 | 8.2489 | 11.417 | 15.3747 | 20.2606 | 26.143 | 33.1071 | 41.0841 | 50.1178 | 60.2523 | 71.5528 | 84.0284 | 97.6943 | 112.4456 | 127.9671
1118:00 | 47 | 0.59656 | 1.0035 | 1.6546 | 2.7027 | 4.0963 | 5.9831 | 8.4769 | 11.7337 | 15.7979 | 20.811 | 26.8418 | 33.9762 | 42.1404 | 51.3763 | 61.7268 | 73.2575 | 85.9778 | 99.9032 | 114.9234 | 130.7163
1119:00 | 47 | 0.80277 | 1.3632 | 2.2268 | 3.6261 | 5.4583 | 7.9294 | 11.2051 | 15.5 | 21.0012 | 27.9201 | 36.3927 | 46.5881 | 58.5063 | 72.2905 | 88.0252 | 105.884 | 125.8804 | 148.1404 | 172.4272 | 198.5685
1120:00 | 47 | 1.059 | 1.8043 | 2.9384 | 4.7806 | 7.1804 | 10.412 | 14.7008 | 15.598 | 21.2857 | 28.5949 | 37.7151 | 48.8814 | 62.2113 | 77.9527 | 96.2334 | 117.3229 | 141.2361 | 168.2058 | 197.9171 | 230.4389
1121:00 | 47 | 1.2851 | 2.182 | 3.5652 | 5.8065 | 8.7417 | 12.6998 | 17.9475 | 18.1453 | 24.707 | 33.0894 | 43.4949 | 56.1747 | 71.2256 | 88.9007 | 109.3417 | 132.8229 | 159.361 | 189.1757 | 221.9497 | 257.6357
1122:00 | 47 | 1.5567 | 2.6318 | 4.3223 | 7.0556 | 10.6639 | 15.5374 | 21.9909 | 20.8642 | 28.339 | 37.8137 | 49.4962 | 63.6443 | 80.3125 | 99.7422 | 122.0699 | 147.571 | 176.2637 | 208.3608 | 243.5176 | 281.5957
1123:00 | 47 | 1.8046 | 3.0425 | 5.014 | 8.1972 | 12.4212 | 18.1319 | 25.6885 | 23.2967 | 31.5911 | 42.0477 | 54.8804 | 70.3535 | 88.4854 | 109.5075 | 133.5513 | 160.895 | 191.5589 | 225.7535 | 263.104 | 303.4026
1124:00 | 47 | 1.8616 | 3.1365 | 5.174 | 8.4628 | 12.8333 | 18.7433 | 26.5623 | 25.3186 | 34.2907 | 45.5549 | 59.3285 | 75.8797 | 95.1932 | 117.4897 | 142.894 | 171.6851 | 203.8849 | 239.7016 | 278.7335 | 320.7156
1125:00 | 47 | 1.8788 | 3.1647 | 5.2226 | 8.5445 | 12.9613 | 18.9341 | 26.836 | 29.9067 | 40.4249 | 53.5422 | 69.487 | 88.5402 | 110.6181 | 135.9235 | 164.5719 | 196.8477 | 232.7761 | 272.5603 | 315.7426 | 361.9245
1126:00 | 47 | 1.8461 | 3.11 | 5.1325 | 8.3977 | 12.7387 | 18.6086 | 26.3748 | 37.6967 | 50.8352 | 67.0895 | 86.7053 | 109.9838 | 136.7223 | 167.0906 | 201.1904 | 239.3103 | 281.4811 | 327.8899 | 377.9931 | 431.1443
1127:00 | 47 | 1.7588 | 2.9651 | 4.8896 | 7.998 | 12.1254 | 17.7049 | 25.0885 | 40.8432 | 55.0414 | 72.5654 | 93.6683 | 118.6599 | 147.29 | 179.7162 | 216.0336 | 256.5342 | 301.2508 | 350.3661 | 403.2993 | 459.3094
1128:00 | 48 | 1.5523 | 2.6192 | 4.3151 | 7.0555 | 10.6885 | 15.5978 | 22.0963 | 37.7706 | 50.904 | 67.1163 | 86.6428 | 109.7709 | 136.2707 | 166.2889 | 199.9135 | 237.4164 | 278.8279 | 324.3201 | 373.3502 | 425.243
1129:00 | 48 | 1.1225 | 1.9068 | 3.1173 | 5.0807 | 7.6523 | 11.1184 | 15.7156 | 32.6793 | 44.0985 | 58.2548 | 75.3711 | 95.7206 | 119.1481 | 145.8196 | 175.8288 | 209.4447 | 246.6941 | 287.7623 | 332.1547 | 379.3688
1130:00 | 48 | 0.89268 | 1.5257 | 2.4766 | 4.0245 | 6.0286 | 8.7231 | 12.3036 | 28.3309 | 38.2862 | 50.6866 | 65.7448 | 83.7217 | 104.526 | 128.3401 | 155.2628 | 185.5607 | 219.2574 | 256.5492 | 296.9827 | 340.2025
1131:00 | 48 | 0.77858 | 1.3364 | 2.1584 | 3.5 | 5.2225 | 7.5343 | 10.6105 | 23.3935 | 31.6851 | 42.089 | 54.8057 | 70.0817 | 87.8976 | 108.4537 | 131.8546 | 158.3633 | 187.9997 | 220.9706 | 256.8726 | 295.5115
1132:00 | 48 | 0.60403 | 1.0305 | 1.6739 | 2.7194 | 4.0751 | 5.8998 | 8.3228 | 14.2653 | 19.3258 | 25.6857 | 33.4694 | 42.8305 | 53.7641 | 66.3981 | 80.8067 | 97.1482 | 115.4346 | 135.7812 | 157.9627 | 181.8252
1133:00 | 48 | 0.4509 | 0.75941 | 1.2524 | 2.0477 | 3.1043 | 4.5335 | 6.4242 | 9.6598 | 13.0168 | 17.1617 | 22.1546 | 28.0687 | 34.846 | 42.5242 | 51.1305 | 60.7306 | 71.332 | 82.97 | 95.5183 | 108.7785
1134:00 | 48 | 0.47943 | 0.80687 | 1.3315 | 2.1774 | 3.3027 | 4.8253 | 6.839 | 9.4696 | 12.7627 | 16.8324 | 21.7381 | 27.5531 | 34.2231 | 41.7874 | 50.275 | 59.7509 | 70.2227 | 81.7241 | 94.1345 | 107.2555
1135:00 | 48 | 0.54776 | 0.92044 | 1.5213 | 2.4891 | 3.7798 | 5.5273 | 7.8372 | 10.853 | 14.6124 | 19.2435 | 24.8093 | 31.3877 | 38.9055 | 47.3982 | 56.8957 | 67.4631 | 79.1088 | 91.86 | 105.5885 | 120.0392
1136:00 | 48 | 0.48973 | 0.82457 | 1.3589 | 2.2201 | 3.364 | 4.912 | 6.959 | 9.6335 | 12.9826 | 17.1238 | 22.1174 | 28.0385 | 34.8338 | 42.5445 | 51.2051 | 60.8788 | 71.5734 | 83.3156 | 95.9964 | 109.3902
1137:00 | 48 | 0.47739 | 0.80435 | 1.3239 | 2.1611 | 3.2713 | 4.7734 | 6.7598 | 9.356 | 12.6109 | 16.6399 | 21.5028 | 27.2741 | 33.905 | 41.4383 | 49.9114 | 59.3857 | 69.8686 | 81.383 | 93.8309 | 106.9814
1138:00 | 48 | 0.52324 | 0.88069 | 1.4511 | 2.3696 | 3.5895 | 5.2408 | 7.4239 | 10.2757 | 13.8406 | 18.2437 | 23.5471 | 29.8287 | 37.0276 | 45.1846 | 54.3385 | 64.5504 | 75.8283 | 88.1897 | 101.5344 | 115.5896
1139:00 | 48 | 0.51677 | 0.8702 | 1.4326 | 2.3383 | 3.54 | 5.1665 | 7.3167 | 10.1261 | 13.6408 | 17.985 | 23.2208 | 29.426 | 36.5432 | 44.6144 | 53.6809 | 63.8027 | 74.9881 | 87.2525 | 100.5022 | 114.4616
1140:00 | 48 | 0.55336 | 0.93102 | 1.5344 | 2.5057 | 3.7966 | 5.5444 | 7.8544 | 10.8713 | 14.6376 | 19.2848 | 24.8772 | 31.4948 | 39.0706 | 47.6446 | 57.2581 | 67.9719 | 79.7947 | 92.7395 | 106.7074 | 121.3954
1141:00 | 48 | 0.54226 | 0.91258 | 1.5036 | 2.455 | 3.7189 | 5.4299 | 7.6916 | 10.6457 | 14.336 | 18.8919 | 24.3769 | 30.8705 | 38.3086 | 46.732 | 56.1819 | 66.7189 | 78.3517 | 91.0944 | 104.8491 | 119.3221
1142:00 | 48 | 0.55626 | 0.93571 | 1.5428 | 2.5201 | 3.8195 | 5.5789 | 7.9042 | 10.941 | 14.7307 | 19.4051 | 25.0284 | 31.6809 | 39.2935 | 47.9055 | 57.5567 | 68.3085 | 80.1695 | 93.154 | 107.1596 | 121.8855
1143:00 | 48 | 0.74854 | 1.2711 | 2.0763 | 3.3811 | 5.0896 | 7.3937 | 10.4481 | 14.4528 | 19.5824 | 26.0339 | 33.9341 | 43.4408 | 54.5538 | 67.4068 | 82.0785 | 98.7308 | 117.3763 | 138.1326 | 160.7786 | 185.1538
1144:00 | 48 | 0.98743 | 1.6824 | 2.7398 | 4.4577 | 6.6953 | 9.7086 | 13.7076 | 14.5443 | 19.8477 | 26.6631 | 35.1671 | 45.5792 | 58.0085 | 72.6864 | 89.7322 | 109.3969 | 131.6946 | 156.8424 | 184.5465 | 214.8712
1145:00 | 48 | 1.1983 | 2.0346 | 3.3243 | 5.4142 | 8.1511 | 11.8419 | 16.735 | 16.9195 | 23.0379 | 30.854 | 40.5565 | 52.3798 | 66.4138 | 82.8949 | 101.9549 | 123.8498 | 148.5951 | 176.3956 | 206.9555 | 240.2307
1146:00 | 48 | 1.4515 | 2.454 | 4.0303 | 6.5789 | 9.9435 | 14.4877 | 20.5053 | 19.4547 | 26.4245 | 35.2591 | 46.1524 | 59.3447 | 74.8869 | 93.0039 | 113.8233 | 137.6015 | 164.3559 | 194.2846 | 227.0664 | 262.572
1147:00 | 48 | 1.6827 | 2.837 | 4.6753 | 7.6434 | 11.5821 | 16.907 | 23.9531 | 21.7229 | 29.4569 | 39.2071 | 51.1728 | 65.6007 | 82.5076 | 102.1095 | 124.529 | 150.0255 | 178.6178 | 210.5024 | 245.3296 | 282.9057
1148:00 | 48 | 1.7359 | 2.9246 | 4.8245 | 7.8911 | 11.9663 | 17.4771 | 24.7678 | 23.6081 | 31.9741 | 42.4774 | 55.3204 | 70.7535 | 88.7623 | 109.5525 | 133.2406 | 160.0867 | 190.1111 | 223.5081 | 259.9031 | 299.0491
1149:00 | 48 | 1.7518 | 2.9509 | 4.8698 | 7.9673 | 12.0857 | 17.655 | 25.0231 | 27.8863 | 37.6939 | 49.9251 | 64.7926 | 82.5587 | 103.1451 | 126.741 | 153.454 | 183.5493 | 217.0505 | 254.147 | 294.412 | 337.474
1150:00 | 48 | 1.7214 | 2.8999 | 4.7858 | 7.8303 | 11.8781 | 17.3515 | 24.593 | 35.15 | 47.4009 | 62.5571 | 80.8478 | 102.5536 | 127.4857 | 155.8025 | 187.5986 | 223.1433 | 262.4652 | 305.7387 | 352.4571 | 402.0176
1151:00 | 48 | 1.64 | 2.7648 | 4.5593 | 7.4576 | 11.3063 | 16.5089 | 23.3936 | 38.084 | 51.323 | 67.6631 | 87.3404 | 110.6436 | 137.3396 | 167.5751 | 201.4391 | 239.2036 | 280.8993 | 326.6965 | 376.0537 | 428.28
1152:00 | 49 | 1.7165 | 2.8964 | 4.7717 | 7.8021 | 11.8195 | 17.2482 | 24.4344 | 41.7673 | 56.2904 | 74.2182 | 95.8109 | 121.3862 | 150.69 | 183.8846 | 221.0672 | 262.5384 | 308.3318 | 358.6377 | 412.8559 | 470.2396
1153:00 | 49 | 1.2413 | 2.1086 | 3.4471 | 5.6183 | 8.4621 | 12.2949 | 17.3785 | 36.1372 | 48.7648 | 64.419 | 83.3464 | 105.8492 | 131.7557 | 161.2494 | 194.4339 | 231.6069 | 272.7978 | 318.2117 | 367.3014 | 419.5114
1154:00 | 49 | 0.98714 | 1.6872 | 2.7387 | 4.4503 | 6.6665 | 9.6461 | 13.6055 | 31.3287 | 42.3375 | 56.05 | 72.7016 | 92.5806 | 115.5863 | 141.9203 | 171.6918 | 205.1956 | 242.4579 | 283.6958 | 328.4077 | 376.2008
1155:00 | 49 | 0.86096 | 1.4778 | 2.3868 | 3.8703 | 5.7751 | 8.3315 | 11.7333 | 25.8689 | 35.0378 | 46.5426 | 60.6049 | 77.4973 | 97.1984 | 119.9296 | 145.8067 | 175.1204 | 207.8927 | 244.3524 | 284.0533 | 326.7808
1156:00 | 49 | 0.66794 | 1.1395 | 1.8511 | 3.0071 | 4.5063 | 6.524 | 9.2035 | 15.7748 | 21.3708 | 28.4036 | 37.0109 | 47.3626 | 59.4531 | 73.4239 | 89.3572 | 107.4279 | 127.6492 | 150.1488 | 174.6774 | 201.0649
1157:00 | 49 | 0.49861 | 0.83977 | 1.3849 | 2.2643 | 3.4328 | 5.0132 | 7.1039 | 10.682 | 14.3941 | 18.9777 | 24.4988 | 31.0388 | 38.5332 | 47.0239 | 56.5408 | 67.1567 | 78.88 | 91.7494 | 105.6255 | 120.2888
1158:00 | 49 | 0.53016 | 0.89225 | 1.4724 | 2.4078 | 3.6522 | 5.3359 | 7.5626 | 10.4716 | 14.1132 | 18.6135 | 24.0383 | 30.4686 | 37.8444 | 46.2091 | 55.5948 | 66.0734 | 77.6533 | 90.3717 | 104.0953 | 118.6047
1159:00 | 49 | 0.60573 | 1.0178 | 1.6822 | 2.7525 | 4.1797 | 6.1121 | 8.6665 | 12.0014 | 16.1586 | 21.2797 | 27.4345 | 34.7089 | 43.0223 | 52.4136 | 62.9161 | 74.6016 | 87.4797 | 101.5801 | 116.7613 | 132.741
1160:00 | 49 | 0.54155 | 0.91182 | 1.5027 | 2.455 | 3.72 | 5.4317 | 7.6954 | 10.6529 | 14.3564 | 18.9357 | 24.4577 | 31.0054 | 38.5197 | 47.0464 | 56.6233 | 67.3206 | 79.1469 | 92.1316 | 106.1542 | 120.9652
1161:00 | 49 | 0.52791 | 0.88946 | 1.464 | 2.3898 | 3.6175 | 5.2785 | 7.4751 | 10.346 | 13.9453 | 18.4006 | 23.7781 | 30.16 | 37.4926 | 45.8231 | 55.1928 | 65.6696 | 77.2617 | 89.9945 | 103.7595 | 118.3016
1162:00 | 49 | 0.57861 | 0.97388 | 1.6046 | 2.6203 | 3.9694 | 5.7954 | 8.2094 | 11.363 | 15.3051 | 20.1741 | 26.0387 | 32.985 | 40.9457 | 49.9658 | 60.0883 | 71.3807 | 83.852 | 97.5214 | 112.2782 | 127.8206
1163:00 | 49 | 0.57145 | 0.96228 | 1.5842 | 2.5858 | 3.9146 | 5.7132 | 8.0909 | 11.1976 | 15.0841 | 19.888 | 25.6779 | 32.5397 | 40.41 | 49.3353 | 59.361 | 70.5539 | 82.9229 | 96.485 | 111.1368 | 126.5733
1164:00 | 49 | 0.61191 | 1.0295 | 1.6968 | 2.7708 | 4.1983 | 6.131 | 8.6855 | 12.0216 | 16.1864 | 21.3254 | 27.5095 | 34.8274 | 43.2048 | 52.6861 | 63.3168 | 75.1643 | 88.2381 | 102.5527 | 117.9986 | 134.2407
1165:00 | 49 | 0.59963 | 1.0091 | 1.6627 | 2.7148 | 4.1124 | 6.0045 | 8.5055 | 11.7722 | 15.853 | 20.8909 | 26.9563 | 34.137 | 42.3622 | 51.677 | 62.1267 | 73.7787 | 86.6424 | 100.7334 | 115.9437 | 131.9481
1166:00 | 49 | 0.61512 | 1.0347 | 1.7061 | 2.7868 | 4.2237 | 6.1692 | 8.7406 | 12.0987 | 16.2894 | 21.4584 | 27.6768 | 35.0332 | 43.4513 | 52.9746 | 63.647 | 75.5365 | 88.6525 | 103.011 | 118.4985 | 134.7827
1167:00 | 49 | 0.82774 | 1.4056 | 2.2961 | 3.7389 | 5.6281 | 8.176 | 11.5537 | 15.9822 | 21.6545 | 28.7886 | 37.5249 | 48.0374 | 60.3264 | 74.5394 | 90.7636 | 109.1779 | 129.7964 | 152.7489 | 177.7913 | 204.7457
1168:00 | 49 | 1.0919 | 1.8604 | 3.0298 | 4.9293 | 7.4038 | 10.7359 | 15.1581 | 16.0833 | 21.9479 | 29.4845 | 38.8883 | 50.4021 | 64.1466 | 80.3777 | 99.2271 | 120.9727 | 145.6298 | 173.4385 | 204.0741 | 237.6076
1169:00 | 49 | 1.3251 | 2.2498 | 3.6761 | 5.9871 | 9.0136 | 13.0949 | 18.5058 | 18.7098 | 25.4756 | 34.1188 | 44.848 | 57.9223 | 73.4414 | 91.6663 | 112.7432 | 136.9548 | 164.3185 | 195.0607 | 228.8543 | 265.6505
1170:00 | 49 | 1.6051 | 2.7136 | 4.4568 | 7.2751 | 10.9956 | 16.0208 | 22.6751 | 21.5133 | 29.2206 | 38.9901 | 51.036 | 65.6242 | 82.811 | 102.845 | 125.8674 | 152.1617 | 181.7471 | 214.8427 | 251.0932 | 290.3558
1171:00 | 49 | 1.8607 | 3.1372 | 5.17 | 8.4522 | 12.8076 | 18.696 | 26.4877 | 24.0214 | 32.5738 | 43.3558 | 56.5877 | 72.5421 | 91.2381 | 112.9141 | 137.706 | 165.9003 | 197.5181 | 232.7765 | 271.2889 | 312.8411
1172:00 | 49 | 1.9196 | 3.2341 | 5.335 | 8.7261 | 13.2325 | 19.3264 | 27.3886 | 26.1062 | 35.3575 | 46.9721 | 61.1741 | 78.2402 | 98.1546 | 121.1447 | 147.3393 | 177.0261 | 210.2275 | 247.1584 | 287.4045 | 330.6927
1173:00 | 49 | 1.9372 | 3.2631 | 5.3851 | 8.8103 | 13.3645 | 19.5232 | 27.6708 | 30.837 | 41.6825 | 55.2079 | 71.6486 | 91.2946 | 114.0593 | 140.1519 | 169.6916 | 202.9714 | 240.0175 | 281.0393 | 325.565 | 373.1835
1174:00 | 49 | 1.9035 | 3.2068 | 5.2922 | 8.6589 | 13.135 | 19.1875 | 27.1953 | 38.8694 | 52.4166 | 69.1765 | 89.4026 | 113.4052 | 140.9755 | 172.2887 | 207.4492 | 246.755 | 290.2377 | 338.0902 | 389.752 | 444.5567
1175:00 | 49 | 1.8135 | 3.0573 | 5.0417 | 8.2468 | 12.5027 | 18.2557 | 25.869 | 42.1138 | 56.7537 | 74.8228 | 96.5823 | 122.3512 | 151.8721 | 185.3069 | 222.7542 | 264.5147 | 310.6224 | 361.2656 | 415.8455 | 473.598
1176:00 | 50 | 1.675 | 2.8262 | 4.6561 | 7.6132 | 11.5333 | 16.8306 | 23.8428 | 40.7561 | 54.9276 | 72.4213 | 93.4912 | 118.4474 | 147.0417 | 179.4326 | 215.7149 | 256.1821 | 300.8668 | 349.9548 | 402.8603 | 458.8547
1177:00 | 50 | 1.2112 | 2.0575 | 3.3637 | 5.4823 | 8.2572 | 11.9972 | 16.9577 | 35.2623 | 47.5842 | 62.8593 | 81.3286 | 103.2865 | 128.5658 | 157.3454 | 189.7265 | 225.9995 | 266.1932 | 310.5075 | 358.4087 | 409.3547
1178:00 | 50 | 0.96324 | 1.6463 | 2.6724 | 4.3426 | 6.5051 | 9.4125 | 13.2761 | 30.5703 | 41.3124 | 54.693 | 70.9414 | 90.3391 | 112.7879 | 138.4843 | 167.5349 | 200.2276 | 236.5878 | 276.8272 | 320.4566 | 367.0926
1179:00 | 50 | 0.84012 | 1.4421 | 2.329 | 3.7766 | 5.6353 | 8.1298 | 11.4492 | 25.2426 | 34.1895 | 45.4158 | 59.1376 | 75.621 | 94.8452 | 117.026 | 142.2766 | 170.8806 | 202.8594 | 238.4365 | 277.1761 | 318.8691
1180:00 | 50 | 0.65177 | 1.1119 | 1.8063 | 2.9343 | 4.3972 | 6.3661 | 8.9806 | 15.3928 | 20.8534 | 27.7159 | 36.1149 | 46.2159 | 58.0137 | 71.6463 | 87.1938 | 104.827 | 124.5587 | 146.5135 | 170.4483 | 196.1969
1181:00 | 50 | 0.48654 | 0.81944 | 1.3514 | 2.2095 | 3.3497 | 4.8918 | 6.9319 | 10.4233 | 14.0456 | 18.5182 | 23.9057 | 30.2873 | 37.6003 | 45.8854 | 55.1719 | 65.5308 | 76.9702 | 89.5281 | 103.0682 | 117.3765
1182:00 | 50 | 0.51733 | 0.87065 | 1.4367 | 2.3495 | 3.5638 | 5.2067 | 7.3795 | 10.2181 | 13.7715 | 18.1628 | 23.4563 | 29.7309 | 36.9281 | 45.0903 | 54.2488 | 64.4737 | 75.7732 | 88.1837 | 101.575 | 115.7332
1183:00 | 50 | 0.59106 | 0.99319 | 1.6415 | 2.6858 | 4.0785 | 5.9641 | 8.4567 | 11.7109 | 15.7674 | 20.7645 | 26.7703 | 33.8686 | 41.9806 | 51.1446 | 61.3928 | 72.7954 | 85.3617 | 99.1208 | 113.9344 | 129.5273
1184:00 | 50 | 0.52844 | 0.88975 | 1.4663 | 2.3956 | 3.6299 | 5.3002 | 7.509 | 10.395 | 14.0088 | 18.4772 | 23.8656 | 30.2547 | 37.5871 | 45.9073 | 55.2524 | 65.6907 | 77.2307 | 89.901 | 103.5841 | 118.0366
1185:00 | 50 | 0.51513 | 0.86793 | 1.4285 | 2.332 | 3.5299 | 5.1507 | 7.2942 | 10.0955 | 13.6076 | 17.9551 | 23.2024 | 29.4298 | 36.5849 | 44.7137 | 53.8565 | 64.0796 | 75.3911 | 87.8157 | 101.2474 | 115.4374
1186:00 | 50 | 0.5646 | 0.9503 | 1.5658 | 2.5569 | 3.8733 | 5.6551 | 8.0107 | 11.0879 | 14.9346 | 19.6857 | 25.4083 | 32.1864 | 39.9544 | 48.756 | 58.6335 | 69.6525 | 81.8219 | 95.1604 | 109.5598 | 124.726
1187:00 | 50 | 0.55761 | 0.93898 | 1.5459 | 2.5232 | 3.8198 | 5.5748 | 7.895 | 10.9265 | 14.7189 | 19.4065 | 25.0562 | 31.7519 | 39.4316 | 48.1408 | 57.9239 | 68.8458 | 80.9153 | 94.149 | 108.4461 | 123.5088
1188:00 | 50 | 0.59709 | 1.0046 | 1.6557 | 2.7038 | 4.0967 | 5.9826 | 8.4752 | 11.7306 | 15.7946 | 20.8091 | 26.8435 | 33.9842 | 42.1588 | 51.4105 | 61.7839 | 73.3445 | 86.1018 | 100.0698 | 115.1417 | 130.9906
1189:00 | 50 | 0.58512 | 0.98471 | 1.6224 | 2.6491 | 4.0129 | 5.8591 | 8.2996 | 11.4872 | 15.4692 | 20.3851 | 26.3036 | 33.3105 | 41.3366 | 50.4258 | 60.6226 | 71.9925 | 84.5448 | 98.2946 | 113.1366 | 128.7535
1190:00 | 50 | 0.60023 | 1.0097 | 1.6647 | 2.7193 | 4.1214 | 6.0198 | 8.529 | 11.8058 | 15.895 | 20.9389 | 27.0067 | 34.185 | 42.3993 | 51.692 | 62.1061 | 73.7077 | 86.5062 | 100.5171 | 115.6296 | 131.5195
1191:00 | 50 | 0.8077 | 1.3716 | 2.2405 | 3.6483 | 5.4919 | 7.9781 | 11.274 | 15.5952 | 21.1302 | 28.0916 | 36.6163 | 46.8744 | 58.8658 | 72.7347 | 88.5661 | 106.5346 | 126.6539 | 149.0507 | 173.4868 | 199.7886
1192:00 | 50 | 1.0655 | 1.8154 | 2.9564 | 4.81 | 7.2245 | 10.4759 | 14.7911 | 15.6939 | 21.4165 | 28.7706 | 37.9468 | 49.1818 | 62.5935 | 78.4317 | 96.8248 | 118.0438 | 142.1039 | 169.2394 | 199.1333 | 231.8549
1193:00 | 50 | 1.293 | 2.1954 | 3.5871 | 5.8421 | 8.7954 | 12.7779 | 18.0578 | 18.2568 | 24.8588 | 33.2928 | 43.7622 | 56.5199 | 71.6633 | 89.447 | 110.0135 | 133.639 | 160.3402 | 190.3382 | 223.3135 | 259.2188
1194:00 | 50 | 1.5662 | 2.6479 | 4.3489 | 7.0989 | 10.7294 | 15.6329 | 22.1261 | 20.9924 | 28.5132 | 38.0461 | 49.8003 | 64.0353 | 80.806 | 100.3551 | 122.82 | 148.4778 | 177.3469 | 209.6412 | 245.014 | 283.326
1195:00 | 50 | 1.8157 | 3.0612 | 5.0448 | 8.2475 | 12.4975 | 18.2433 | 25.8464 | 23.4399 | 31.7852 | 42.3061 | 55.2176 | 70.7858 | 89.0291 | 110.1804 | 134.372 | 161.8837 | 192.736 | 227.1408 | 264.7208 | 305.2669
1196:00 | 50 | 1.8731 | 3.1558 | 5.2058 | 8.5148 | 12.9122 | 18.8585 | 26.7255 | 25.4741 | 34.5014 | 45.8349 | 59.6931 | 76.346 | 95.7782 | 118.2117 | 143.7721 | 172.7401 | 205.1377 | 241.1745 | 280.4462 | 322.6864
1197:00 | 50 | 1.8903 | 3.1841 | 5.2547 | 8.597 | 13.041 | 19.0505 | 27.0009 | 30.0904 | 40.6733 | 53.8713 | 69.9139 | 89.0843 | 111.2978 | 136.7587 | 165.5832 | 198.0573 | 234.2064 | 274.2351 | 317.6828 | 364.1485
1198:00 | 50 | 1.8575 | 3.1291 | 5.1641 | 8.4493 | 12.817 | 18.723 | 26.5369 | 37.9283 | 51.1475 | 67.5017 | 87.2381 | 110.6596 | 137.5624 | 168.1174 | 202.4267 | 240.7809 | 283.2108 | 329.9047 | 380.3158 | 433.7936
1199:00 | 50 | 1.7696 | 2.9833 | 4.9197 | 8.0471 | 12.2 | 17.8137 | 25.2427 | 41.0942 | 55.3796 | 73.0113 | 94.2439 | 119.389 | 148.1951 | 180.8205 | 217.3611 | 258.1105 | 303.1019 | 352.5191 | 405.7775 | 462.1318
1200:00 | 51 | 1.8904 | 3.1899 | 5.2552 | 8.5926 | 13.0172 | 18.996 | 26.9104 | 45.9996 | 61.9943 | 81.7388 | 105.5194 | 133.6863 | 165.9595 | 202.5177 | 243.468 | 289.1415 | 339.5752 | 394.9786 | 454.6908 | 517.8892
1201:00 | 51 | 1.3671 | 2.3223 | 3.7964 | 6.1876 | 9.3195 | 13.5408 | 19.1395 | 39.799 | 53.7061 | 70.9466 | 91.792 | 116.5749 | 145.1065 | 177.5889 | 214.136 | 255.0757 | 300.4406 | 350.4562 | 404.5202 | 462.0207
1202:00 | 51 | 1.0872 | 1.8582 | 3.0162 | 4.9013 | 7.342 | 10.6235 | 14.9841 | 34.5033 | 46.6275 | 61.7296 | 80.0685 | 101.9618 | 127.2987 | 156.3012 | 189.0894 | 225.9881 | 267.0263 | 312.4428 | 361.6854 | 414.3213
1203:00 | 51 | 0.94821 | 1.6276 | 2.6287 | 4.2625 | 6.3603 | 9.1758 | 12.9222 | 28.4902 | 38.5882 | 51.2588 | 66.746 | 85.3501 | 107.0476 | 132.0821 | 160.5814 | 192.8654 | 228.9585 | 269.1128 | 312.8365 | 359.8936
1204:00 | 51 | 0.73563 | 1.255 | 2.0386 | 3.3118 | 4.963 | 7.1851 | 10.1361 | 17.3732 | 23.5363 | 31.2817 | 40.7613 | 52.1618 | 65.4776 | 80.864 | 98.4118 | 118.3136 | 140.5839 | 165.3634 | 192.3775 | 221.4389
1205:00 | 51 | 0.54914 | 0.92486 | 1.5252 | 2.4938 | 3.7806 | 5.5212 | 7.8238 | 11.7644 | 15.8527 | 20.9007 | 26.9813 | 34.1839 | 42.4378 | 51.7888 | 62.2701 | 73.9617 | 86.8729 | 101.0464 | 116.3286 | 132.4777
1206:00 | 51 | 0.58388 | 0.98266 | 1.6216 | 2.6518 | 4.0223 | 5.8766 | 8.3289 | 11.5327 | 15.5433 | 20.4996 | 26.4741 | 33.556 | 41.6791 | 50.8915 | 61.2282 | 72.7686 | 85.5219 | 99.5291 | 114.6433 | 130.623
1207:00 | 51 | 0.6671 | 1.121 | 1.8527 | 3.0314 | 4.6033 | 6.7315 | 9.5447 | 13.2175 | 17.796 | 23.436 | 30.2144 | 38.226 | 47.3817 | 57.7247 | 69.2914 | 82.161 | 96.344 | 111.8733 | 128.5927 | 146.1917
1208:00 | 51 | 0.59642 | 1.0042 | 1.6549 | 2.7038 | 4.0969 | 5.9821 | 8.4751 | 11.7323 | 15.8111 | 20.8545 | 26.936 | 34.1472 | 42.4229 | 51.8136 | 62.361 | 74.1422 | 87.1669 | 101.4673 | 116.9109 | 133.2227
1209:00 | 51 | 0.5814 | 0.97959 | 1.6123 | 2.632 | 3.984 | 5.8134 | 8.2326 | 11.3944 | 15.3584 | 20.2651 | 26.1875 | 33.2162 | 41.2917 | 50.4663 | 60.7855 | 72.3239 | 85.0907 | 99.1137 | 114.2736 | 130.2891
1210:00 | 51 | 0.63724 | 1.0726 | 1.7672 | 2.8859 | 4.3716 | 6.3826 | 9.0413 | 12.5144 | 16.856 | 22.2183 | 28.6773 | 36.3273 | 45.0947 | 55.0288 | 66.177 | 78.6137 | 92.3488 | 107.4033 | 123.6554 | 140.7727
1211:00 | 51 | 0.62936 | 1.0598 | 1.7447 | 2.8478 | 4.3113 | 6.2921 | 8.9108 | 12.3322 | 16.6126 | 21.9033 | 28.2799 | 35.8369 | 44.5047 | 54.3344 | 65.3761 | 77.7032 | 91.3255 | 106.2619 | 122.3983 | 139.399
1212:00 | 51 | 0.67391 | 1.1339 | 1.8687 | 3.0516 | 4.6237 | 6.7523 | 9.5656 | 13.2398 | 17.8266 | 23.4863 | 30.2971 | 38.3565 | 47.5828 | 58.0248 | 69.7328 | 82.7807 | 97.1793 | 112.9444 | 129.9554 | 147.8434
1213:00 | 51 | 0.6604 | 1.1114 | 1.8311 | 2.9899 | 4.5291 | 6.613 | 9.3674 | 12.9651 | 17.4594 | 23.0078 | 29.6878 | 37.5961 | 46.6548 | 56.9134 | 68.422 | 81.2548 | 95.422 | 110.9408 | 127.6923 | 145.3184
1214:00 | 51 | 0.67745 | 1.1396 | 1.8789 | 3.0691 | 4.6517 | 6.7943 | 9.6263 | 13.3247 | 17.94 | 23.6328 | 30.4813 | 38.5831 | 47.8543 | 58.3425 | 70.0964 | 83.1906 | 97.6357 | 113.4492 | 130.5061 | 148.4403
1215:00 | 51 | 0.91162 | 1.548 | 2.5287 | 4.1177 | 6.1984 | 9.0045 | 12.7244 | 17.6016 | 23.8488 | 31.7058 | 41.3273 | 52.9051 | 66.4393 | 82.0925 | 99.9607 | 120.2409 | 142.9487 | 168.227 | 195.8069 | 225.4927
1216:00 | 51 | 1.2026 | 2.0489 | 3.3368 | 5.4288 | 8.154 | 11.8237 | 16.6941 | 17.713 | 24.1719 | 32.4721 | 42.8289 | 55.5094 | 70.6466 | 88.5224 | 109.2819 | 133.2309 | 160.3865 | 191.0131 | 224.7531 | 261.6845
1217:00 | 51 | 1.4593 | 2.4778 | 4.0486 | 6.5938 | 9.927 | 14.4218 | 20.381 | 20.6057 | 28.0571 | 37.5761 | 49.3925 | 63.7916 | 80.8832 | 100.9549 | 124.1675 | 150.8325 | 180.969 | 214.8263 | 252.0442 | 292.5689
1218:00 | 51 | 1.7677 | 2.9886 | 4.9084 | 8.0123 | 12.1098 | 17.6441 | 24.9727 | 23.6932 | 32.1816 | 42.9409 | 56.2074 | 72.2739 | 91.2022 | 113.2664 | 138.6216 | 167.5803 | 200.1636 | 236.6128 | 276.5366 | 319.7777
1219:00 | 51 | 2.0493 | 3.4551 | 5.6939 | 9.3086 | 14.1054 | 20.5905 | 29.1717 | 26.4556 | 35.8746 | 47.7491 | 62.3217 | 79.8929 | 100.4833 | 124.3558 | 151.6598 | 182.711 | 217.5327 | 256.3638 | 298.7787 | 344.5414
1220:00 | 51 | 2.1141 | 3.5618 | 5.8756 | 9.6103 | 14.5734 | 21.2847 | 30.1639 | 28.7515 | 38.9403 | 51.7318 | 67.3729 | 86.1684 | 108.1006 | 133.4204 | 162.2692 | 194.9642 | 231.53 | 272.2031 | 316.5274 | 364.202
1221:00 | 51 | 2.1335 | 3.5938 | 5.9308 | 9.7031 | 14.7188 | 21.5014 | 30.4747 | 33.9618 | 45.9062 | 60.8021 | 78.9088 | 100.5455 | 125.617 | 154.3536 | 186.8865 | 223.5386 | 264.3385 | 309.5172 | 358.5546 | 410.9984
1222:00 | 51 | 2.0964 | 3.5317 | 5.8285 | 9.5363 | 14.4659 | 21.1318 | 29.951 | 42.808 | 57.728 | 76.1862 | 98.4618 | 124.8966 | 155.2606 | 189.7467 | 228.4701 | 271.7588 | 319.6476 | 372.349 | 429.2457 | 489.6039
1223:00 | 51 | 1.9973 | 3.3671 | 5.5526 | 9.0824 | 13.7696 | 20.1056 | 28.4903 | 46.3812 | 62.5045 | 82.4047 | 106.369 | 134.7491 | 167.2613 | 204.0842 | 245.3259 | 291.3181 | 342.0979 | 397.8728 | 457.9833 | 521.5879
1224:00 | 52 | 1.9349 | 3.2648 | 5.3787 | 8.7946 | 13.3231 | 19.4424 | 27.5428 | 47.0806 | 63.4512 | 83.6597 | 107.9992 | 136.828 | 169.8597 | 207.277 | 249.1896 | 295.9365 | 347.5554 | 404.2609 | 465.3763 | 530.0599
1225:00 | 52 | 1.3992 | 2.3768 | 3.8857 | 6.3331 | 9.5385 | 13.859 | 19.5892 | 40.7343 | 54.9683 | 72.6139 | 93.9491 | 119.3145 | 148.5166 | 181.7623 | 219.1683 | 261.0702 | 307.5011 | 358.6921 | 414.0267 | 472.8784
1226:00 | 52 | 1.1127 | 1.9018 | 3.0871 | 5.0165 | 7.5145 | 10.8732 | 15.3363 | 35.3142 | 47.7233 | 63.1803 | 81.9501 | 104.358 | 130.2903 | 159.9743 | 193.5331 | 231.299 | 273.3015 | 319.7854 | 370.1852 | 424.0581
1227:00 | 52 | 0.97049 | 1.6658 | 2.6905 | 4.3627 | 6.5098 | 9.3914 | 13.2259 | 29.1597 | 39.4951 | 52.4634 | 68.3146 | 87.3559 | 109.5633 | 135.1861 | 164.3551 | 197.3978 | 234.3392 | 275.4371 | 320.1884 | 368.3513
1228:00 | 52 | 0.75291 | 1.2845 | 2.0866 | 3.3896 | 5.0796 | 7.354 | 10.3743 | 17.7815 | 24.0894 | 32.0169 | 41.7192 | 53.3877 | 67.0163 | 82.7644 | 100.7246 | 121.094 | 143.8877 | 169.2495 | 196.8985 | 226.6428
1229:00 | 52 | 0.56204 | 0.9466 | 1.5611 | 2.5524 | 3.8695 | 5.6509 | 8.0076 | 12.0408 | 16.2252 | 21.3919 | 27.6154 | 34.9873 | 43.4351 | 53.0059 | 63.7335 | 75.6999 | 88.9145 | 103.421 | 119.0624 | 135.591
1230:00 | 52 | 0.59761 | 1.0058 | 1.6597 | 2.7141 | 4.1168 | 6.0147 | 8.5247 | 11.8038 | 15.9086 | 20.9814 | 27.0962 | 34.3446 | 42.6586 | 52.0874 | 62.6671 | 74.4787 | 87.5317 | 101.8681 | 117.3375 | 133.6927
1231:00 | 52 | 0.68278 | 1.1473 | 1.8963 | 3.1026 | 4.7114 | 6.8897 | 9.769 | 13.5282 | 18.2142 | 23.9868 | 30.9245 | 39.1243 | 48.4952 | 59.0812 | 70.9198 | 84.0919 | 98.6082 | 114.5024 | 131.6147 | 149.6273
1232:00 | 52 | 0.61044 | 1.0278 | 1.6938 | 2.7673 | 4.1932 | 6.1227 | 8.6743 | 12.008 | 16.1827 | 21.3445 | 27.569 | 34.9497 | 43.4199 | 53.0312 | 63.8265 | 75.8846 | 89.2153 | 103.8518 | 119.6583 | 136.3535
1233:00 | 52 | 0.59506 | 1.0026 | 1.6502 | 2.6938 | 4.0777 | 5.95 | 8.4261 | 11.6622 | 15.7193 | 20.7414 | 26.803 | 33.9968 | 42.2621 | 51.6523 | 62.214 | 74.0235 | 87.0904 | 101.4429 | 116.959 | 133.351
1234:00 | 52 | 0.65221 | 1.0978 | 1.8087 | 2.9537 | 4.4743 | 6.5326 | 9.2538 | 12.8085 | 17.2522 | 22.7405 | 29.3512 | 37.1811 | 46.1545 | 56.322 | 67.7322 | 80.4612 | 94.519 | 109.9274 | 126.5614 | 144.081
1235:00 | 52 | 0.64415 | 1.0847 | 1.7857 | 2.9147 | 4.4126 | 6.4399 | 9.1202 | 12.622 | 17.003 | 22.418 | 28.9445 | 36.6791 | 45.5506 | 55.6113 | 66.9125 | 79.5293 | 93.4717 | 108.7591 | 125.2747 | 142.675
1236:00 | 52 | 0.68975 | 1.1605 | 1.9126 | 3.1233 | 4.7324 | 6.911 | 9.7904 | 13.5509 | 18.2456 | 24.0383 | 31.0091 | 39.2579 | 48.701 | 59.3884 | 71.3715 | 84.7261 | 99.4631 | 115.5987 | 133.0094 | 151.3178
1237:00 | 52 | 0.67591 | 1.1375 | 1.8742 | 3.0602 | 4.6356 | 6.7684 | 9.5875 | 13.2698 | 17.8697 | 23.5485 | 30.3854 | 38.4796 | 47.7512 | 58.2509 | 70.03 | 83.1643 | 97.6644 | 113.548 | 130.6931 | 148.7335
1238:00 | 52 | 0.69337 | 1.1663 | 1.9231 | 3.1413 | 4.761 | 6.954 | 9.8525 | 13.6378 | 18.3616 | 24.1882 | 31.1976 | 39.4899 | 48.9789 | 59.7136 | 71.7437 | 85.1457 | 99.9302 | 116.1153 | 133.573 | 151.9287
1239:00 | 52 | 0.93304 | 1.5844 | 2.5881 | 4.2145 | 6.3441 | 9.2161 | 13.0235 | 18.0153 | 24.4092 | 32.4509 | 42.2985 | 54.1484 | 68.0007 | 84.0217 | 102.3098 | 123.0667 | 146.3081 | 172.1805 | 200.4085 | 230.7919
1240:00 | 52 | 1.2308 | 2.0971 | 3.4152 | 5.5564 | 8.3456 | 12.1016 | 17.0864 | 18.1292 | 24.7399 | 33.2353 | 43.8354 | 56.8139 | 72.3068 | 90.6027 | 111.8501 | 136.3619 | 164.1557 | 195.502 | 230.0349 | 267.8342
1241:00 | 52 | 1.4936 | 2.536 | 4.1437 | 6.7487 | 10.1603 | 14.7607 | 20.86 | 21.0899 | 28.7164 | 38.4591 | 50.5532 | 65.2907 | 82.784 | 103.3274 | 127.0855 | 154.3772 | 185.2219 | 219.8749 | 257.9674 | 299.4445
1242:00 | 52 | 1.8093 | 3.0588 | 5.0238 | 8.2006 | 12.3944 | 18.0588 | 25.5596 | 24.25 | 32.9379 | 43.9501 | 57.5284 | 73.9724 | 93.3456 | 115.9282 | 141.8793 | 171.5186 | 204.8676 | 242.1734 | 283.0354 | 327.2926
1243:00 | 52 | 2.0974 | 3.5363 | 5.8277 | 9.5274 | 14.4369 | 21.0744 | 29.8572 | 27.0773 | 36.7176 | 48.8712 | 63.7863 | 81.7704 | 102.8447 | 127.2782 | 155.2239 | 187.0049 | 222.6449 | 262.3885 | 305.8002 | 352.6383
1244:00 | 52 | 2.1637 | 3.6455 | 6.0136 | 9.8362 | 14.9159 | 21.7849 | 30.8728 | 29.4272 | 39.8554 | 52.9475 | 68.9562 | 88.1934 | 110.6411 | 136.5558 | 166.0827 | 199.546 | 236.9711 | 278.6 | 323.966 | 372.7609
1245:00 | 52 | 2.1836 | 3.6782 | 6.0702 | 9.9311 | 15.0647 | 22.0067 | 31.1909 | 34.7599 | 46.985 | 62.231 | 80.7632 | 102.9084 | 128.5691 | 157.981 | 191.2784 | 228.7919 | 270.5507 | 316.791 | 366.9809 | 420.6571
1246:00 | 52 | 2.1457 | 3.6147 | 5.9654 | 9.7604 | 14.8059 | 21.6284 | 30.6549 | 43.8141 | 59.0846 | 77.9767 | 100.7757 | 127.8318 | 158.9094 | 194.2059 | 233.8393 | 278.1453 | 327.1595 | 381.0994 | 439.3333 | 501.1098
1247:00 | 52 | 2.0442 | 3.4463 | 5.6831 | 9.2959 | 14.0931 | 20.5781 | 29.1598 | 47.4712 | 63.9734 | 84.3412 | 108.8687 | 137.9158 | 171.1921 | 208.8803 | 251.0913 | 298.1642 | 350.1374 | 407.2231 | 468.7462 | 533.8456
1248:00 | 53 | 1.675 | 2.8262 | 4.6561 | 7.6132 | 11.5333 | 16.8306 | 23.8428 | 40.7561 | 54.9276 | 72.4213 | 93.4912 | 118.4474 | 147.0417 | 179.4326 | 215.7149 | 256.1821 | 300.8668 | 349.9548 | 402.8603 | 458.8547
1249:00 | 53 | 1.2112 | 2.0575 | 3.3637 | 5.4823 | 8.2572 | 11.9972 | 16.9577 | 35.2623 | 47.5842 | 62.8593 | 81.3286 | 103.2865 | 128.5658 | 157.3454 | 189.7265 | 225.9995 | 266.1932 | 310.5075 | 358.4087 | 409.3547
1250:00 | 53 | 0.96324 | 1.6463 | 2.6724 | 4.3426 | 6.5051 | 9.4125 | 13.2761 | 30.5703 | 41.3124 | 54.693 | 70.9414 | 90.3391 | 112.7879 | 138.4843 | 167.5349 | 200.2276 | 236.5878 | 276.8272 | 320.4566 | 367.0926
1251:00 | 53 | 0.84012 | 1.4421 | 2.329 | 3.7766 | 5.6353 | 8.1298 | 11.4492 | 25.2426 | 34.1895 | 45.4158 | 59.1376 | 75.621 | 94.8452 | 117.026 | 142.2766 | 170.8806 | 202.8594 | 238.4365 | 277.1761 | 318.8691
1252:00 | 53 | 0.65177 | 1.1119 | 1.8063 | 2.9343 | 4.3972 | 6.3661 | 8.9806 | 15.3928 | 20.8534 | 27.7159 | 36.1149 | 46.2159 | 58.0137 | 71.6463 | 87.1938 | 104.827 | 124.5587 | 146.5135 | 170.4483 | 196.1969
1253:00 | 53 | 0.48654 | 0.81944 | 1.3514 | 2.2095 | 3.3497 | 4.8918 | 6.9319 | 10.4233 | 14.0456 | 18.5182 | 23.9057 | 30.2873 | 37.6003 | 45.8854 | 55.1719 | 65.5308 | 76.9702 | 89.5281 | 103.0682 | 117.3765
1254:00 | 53 | 0.51733 | 0.87065 | 1.4367 | 2.3495 | 3.5638 | 5.2067 | 7.3795 | 10.2181 | 13.7715 | 18.1628 | 23.4563 | 29.7309 | 36.9281 | 45.0903 | 54.2488 | 64.4737 | 75.7732 | 88.1837 | 101.575 | 115.7332
1255:00 | 53 | 0.59106 | 0.99319 | 1.6415 | 2.6858 | 4.0785 | 5.9641 | 8.4567 | 11.7109 | 15.7674 | 20.7645 | 26.7703 | 33.8686 | 41.9806 | 51.1446 | 61.3928 | 72.7954 | 85.3617 | 99.1208 | 113.9344 | 129.5273
1256:00 | 53 | 0.52844 | 0.88975 | 1.4663 | 2.3956 | 3.6299 | 5.3002 | 7.509 | 10.395 | 14.0088 | 18.4772 | 23.8656 | 30.2547 | 37.5871 | 45.9073 | 55.2524 | 65.6907 | 77.2307 | 89.901 | 103.5841 | 118.0366
1257:00 | 53 | 0.51513 | 0.86793 | 1.4285 | 2.332 | 3.5299 | 5.1507 | 7.2942 | 10.0955 | 13.6076 | 17.9551 | 23.2024 | 29.4298 | 36.5849 | 44.7137 | 53.8565 | 64.0796 | 75.3911 | 87.8157 | 101.2474 | 115.4374
1258:00 | 53 | 0.5646 | 0.9503 | 1.5658 | 2.5569 | 3.8733 | 5.6551 | 8.0107 | 11.0879 | 14.9346 | 19.6857 | 25.4083 | 32.1864 | 39.9544 | 48.756 | 58.6335 | 69.6525 | 81.8219 | 95.1604 | 109.5598 | 124.726
1259:00 | 53 | 0.55761 | 0.93898 | 1.5459 | 2.5232 | 3.8198 | 5.5748 | 7.895 | 10.9265 | 14.7189 | 19.4065 | 25.0562 | 31.7519 | 39.4316 | 48.1408 | 57.9239 | 68.8458 | 80.9153 | 94.149 | 108.4461 | 123.5088
1260:00 | 53 | 0.59709 | 1.0046 | 1.6557 | 2.7038 | 4.0967 | 5.9826 | 8.4752 | 11.7306 | 15.7946 | 20.8091 | 26.8435 | 33.9842 | 42.1588 | 51.4105 | 61.7839 | 73.3445 | 86.1018 | 100.0698 | 115.1417 | 130.9906
1261:00 | 53 | 0.58512 | 0.98471 | 1.6224 | 2.6491 | 4.0129 | 5.8591 | 8.2996 | 11.4872 | 15.4692 | 20.3851 | 26.3036 | 33.3105 | 41.3366 | 50.4258 | 60.6226 | 71.9925 | 84.5448 | 98.2946 | 113.1366 | 128.7535
1262:00 | 53 | 0.60023 | 1.0097 | 1.6647 | 2.7193 | 4.1214 | 6.0198 | 8.529 | 11.8058 | 15.895 | 20.9389 | 27.0067 | 34.185 | 42.3993 | 51.692 | 62.1061 | 73.7077 | 86.5062 | 100.5171 | 115.6296 | 131.5195
1263:00 | 53 | 0.8077 | 1.3716 | 2.2405 | 3.6483 | 5.4919 | 7.9781 | 11.274 | 15.5952 | 21.1302 | 28.0916 | 36.6163 | 46.8744 | 58.8658 | 72.7347 | 88.5661 | 106.5346 | 126.6539 | 149.0507 | 173.4868 | 199.7886
1264:00 | 53 | 1.0655 | 1.8154 | 2.9564 | 4.81 | 7.2245 | 10.4759 | 14.7911 | 15.6939 | 21.4165 | 28.7706 | 37.9468 | 49.1818 | 62.5935 | 78.4317 | 96.8248 | 118.0438 | 142.1039 | 169.2394 | 199.1333 | 231.8549
1265:00 | 53 | 1.293 | 2.1954 | 3.5871 | 5.8421 | 8.7954 | 12.7779 | 18.0578 | 18.2568 | 24.8588 | 33.2928 | 43.7622 | 56.5199 | 71.6633 | 89.447 | 110.0135 | 133.639 | 160.3402 | 190.3382 | 223.3135 | 259.2188
1266:00 | 53 | 1.5662 | 2.6479 | 4.3489 | 7.0989 | 10.7294 | 15.6329 | 22.1261 | 20.9924 | 28.5132 | 38.0461 | 49.8003 | 64.0353 | 80.806 | 100.3551 | 122.82 | 148.4778 | 177.3469 | 209.6412 | 245.014 | 283.326
1267:00 | 53 | 1.8157 | 3.0612 | 5.0448 | 8.2475 | 12.4975 | 18.2433 | 25.8464 | 23.4399 | 31.7852 | 42.3061 | 55.2176 | 70.7858 | 89.0291 | 110.1804 | 134.372 | 161.8837 | 192.736 | 227.1408 | 264.7208 | 305.2669
1268:00 | 53 | 1.8731 | 3.1558 | 5.2058 | 8.5148 | 12.9122 | 18.8585 | 26.7255 | 25.4741 | 34.5014 | 45.8349 | 59.6931 | 76.346 | 95.7782 | 118.2117 | 143.7721 | 172.7401 | 205.1377 | 241.1745 | 280.4462 | 322.6864
1269:00 | 53 | 1.8903 | 3.1841 | 5.2547 | 8.597 | 13.041 | 19.0505 | 27.0009 | 30.0904 | 40.6733 | 53.8713 | 69.9139 | 89.0843 | 111.2978 | 136.7587 | 165.5832 | 198.0573 | 234.2064 | 274.2351 | 317.6828 | 364.1485
1270:00 | 53 | 1.8575 | 3.1291 | 5.1641 | 8.4493 | 12.817 | 18.723 | 26.5369 | 37.9283 | 51.1475 | 67.5017 | 87.2381 | 110.6596 | 137.5624 | 168.1174 | 202.4267 | 240.7809 | 283.2108 | 329.9047 | 380.3158 | 433.7936
1271:00 | 53 | 1.7696 | 2.9833 | 4.9197 | 8.0471 | 12.2 | 17.8137 | 25.2427 | 41.0942 | 55.3796 | 73.0113 | 94.2439 | 119.389 | 148.1951 | 180.8205 | 217.3611 | 258.1105 | 303.1019 | 352.5191 | 405.7775 | 462.1318
1272:00 | 54 | 1.5066 | 2.5421 | 4.1881 | 6.8478 | 10.3739 | 15.1387 | 21.4459 | 36.6589 | 49.4058 | 65.1409 | 84.0926 | 106.54 | 132.2598 | 161.3945 | 194.0294 | 230.4284 | 270.621 | 314.7742 | 362.3612 | 412.7266
1273:00 | 54 | 1.0895 | 1.8507 | 3.0255 | 4.9312 | 7.4271 | 10.7912 | 15.253 | 31.7174 | 42.8006 | 56.5402 | 73.1527 | 92.9032 | 115.6412 | 141.5277 | 170.6535 | 203.28 | 239.4331 | 279.2925 | 322.3783 | 368.2027
1274:00 | 54 | 0.86641 | 1.4808 | 2.4037 | 3.906 | 5.8511 | 8.4663 | 11.9415 | 27.4971 | 37.1593 | 49.1948 | 63.8097 | 81.2575 | 101.4494 | 124.5626 | 150.6929 | 180.099 | 212.8039 | 248.9981 | 288.2415 | 330.1892
1275:00 | 54 | 0.75566 | 1.2971 | 2.0949 | 3.397 | 5.0688 | 7.3125 | 10.2982 | 22.705 | 30.7525 | 40.8502 | 53.1926 | 68.0189 | 85.3105 | 105.2615 | 127.9737 | 153.7021 | 182.4662 | 214.4667 | 249.3119 | 286.8136
1276:00 | 54 | 0.58625 | 1.0001 | 1.6247 | 2.6393 | 3.9552 | 5.7261 | 8.0778 | 13.8454 | 18.757 | 24.9297 | 32.4843 | 41.5699 | 52.1817 | 64.4437 | 78.4283 | 94.2888 | 112.0369 | 131.7847 | 153.3133 | 176.4735
1277:00 | 54 | 0.43763 | 0.73706 | 1.2155 | 1.9874 | 3.0129 | 4.4001 | 6.2351 | 9.3755 | 12.6336 | 16.6566 | 21.5025 | 27.2425 | 33.8203 | 41.2726 | 49.6256 | 58.943 | 69.2325 | 80.5279 | 92.7069 | 105.5768
1278:00 | 54 | 0.46532 | 0.78312 | 1.2923 | 2.1133 | 3.2055 | 4.6833 | 6.6377 | 9.1909 | 12.3871 | 16.3369 | 21.0982 | 26.7421 | 33.2158 | 40.5574 | 48.7952 | 57.9922 | 68.1558 | 79.3187 | 91.3638 | 104.0986
1279:00 | 54 | 0.53164 | 0.89335 | 1.4765 | 2.4158 | 3.6685 | 5.3646 | 7.6066 | 10.5336 | 14.1823 | 18.6771 | 24.0791 | 30.4638 | 37.7604 | 46.0031 | 55.2211 | 65.4774 | 76.7804 | 89.1563 | 102.4807 | 116.506
1280:00 | 54 | 0.47531 | 0.8003 | 1.3189 | 2.1547 | 3.265 | 4.7674 | 6.7542 | 9.35 | 12.6005 | 16.6197 | 21.4664 | 27.2133 | 33.8085 | 41.2923 | 49.6979 | 59.0869 | 69.4667 | 80.8633 | 93.1709 | 106.1705
1281:00 | 54 | 0.46334 | 0.78068 | 1.2849 | 2.0975 | 3.175 | 4.6329 | 6.5609 | 9.0806 | 12.2397 | 16.1501 | 20.8699 | 26.4713 | 32.907 | 40.2186 | 48.4424 | 57.6378 | 67.8121 | 78.9877 | 91.0692 | 103.8326
1282:00 | 54 | 0.50784 | 0.85477 | 1.4084 | 2.2999 | 3.4839 | 5.0866 | 7.2054 | 9.9732 | 13.4332 | 17.7067 | 22.8541 | 28.9507 | 35.9378 | 43.8547 | 52.7391 | 62.6504 | 73.5964 | 85.594 | 98.5459 | 112.1874
1283:00 | 54 | 0.50156 | 0.84459 | 1.3905 | 2.2695 | 3.4358 | 5.0144 | 7.1014 | 9.828 | 13.2393 | 17.4556 | 22.5374 | 28.5599 | 35.4676 | 43.3013 | 52.1008 | 61.9248 | 72.7809 | 84.6843 | 97.5441 | 111.0926
1284:00 | 54 | 0.53707 | 0.90362 | 1.4892 | 2.4319 | 3.6848 | 5.3812 | 7.6232 | 10.5513 | 14.2067 | 18.7172 | 24.1449 | 30.5678 | 37.9206 | 46.2423 | 55.5728 | 65.9713 | 77.4461 | 90.0099 | 103.5667 | 117.8223
1285:00 | 54 | 0.5263 | 0.88572 | 1.4593 | 2.3828 | 3.6095 | 5.2701 | 7.4652 | 10.3324 | 13.9141 | 18.3358 | 23.6594 | 29.9618 | 37.1811 | 45.3566 | 54.5282 | 64.7552 | 76.0456 | 88.4132 | 101.7631 | 115.81
1286:00 | 54 | 0.53989 | 0.90816 | 1.4974 | 2.4459 | 3.7071 | 5.4147 | 7.6716 | 10.619 | 14.2971 | 18.8339 | 24.2918 | 30.7484 | 38.137 | 46.4955 | 55.8626 | 66.2979 | 77.8098 | 90.4122 | 104.0055 | 118.298
1287:00 | 54 | 0.72651 | 1.2337 | 2.0152 | 3.2816 | 4.9398 | 7.1761 | 10.1406 | 14.0274 | 19.006 | 25.2676 | 32.9353 | 42.1621 | 52.9481 | 65.4228 | 79.6626 | 95.8248 | 113.9216 | 134.0668 | 156.0463 | 179.7041
1288:00 | 54 | 0.95837 | 1.6329 | 2.6592 | 4.3264 | 6.4983 | 9.4228 | 13.3042 | 14.1162 | 19.2635 | 25.8783 | 34.1321 | 44.2376 | 56.3011 | 70.547 | 87.0911 | 106.177 | 127.8184 | 152.226 | 179.1147 | 208.5468
1289:00 | 54 | 1.163 | 1.9747 | 3.2265 | 5.2548 | 7.9112 | 11.4933 | 16.2424 | 16.4215 | 22.3598 | 29.9459 | 39.3628 | 50.838 | 64.4591 | 80.455 | 98.954 | 120.2045 | 144.2214 | 171.2037 | 200.8641 | 233.1599
1290:00 | 54 | 1.4088 | 2.3817 | 3.9117 | 6.3853 | 9.6508 | 14.0613 | 19.9018 | 18.8821 | 25.6468 | 34.2213 | 44.794 | 57.5979 | 72.6827 | 90.2665 | 110.4731 | 133.5515 | 159.5184 | 188.5662 | 220.383 | 254.8436
1291:00 | 54 | 1.6331 | 2.7535 | 4.5377 | 7.4184 | 11.2412 | 16.4094 | 23.2481 | 21.0835 | 28.5899 | 38.0531 | 49.6667 | 63.6698 | 80.0791 | 99.1041 | 120.8637 | 145.6097 | 173.3605 | 204.3066 | 238.1087 | 274.5788
1292:00 | 54 | 1.6848 | 2.8385 | 4.6825 | 7.6588 | 11.6141 | 16.9627 | 24.0388 | 22.9132 | 31.033 | 41.2271 | 53.6922 | 68.671 | 86.1497 | 106.328 | 129.3188 | 155.3748 | 184.5155 | 216.9295 | 252.2533 | 290.2471
1293:00 | 54 | 1.7003 | 2.864 | 4.7265 | 7.7328 | 11.73 | 17.1354 | 24.2865 | 27.0655 | 36.5845 | 48.4556 | 62.8856 | 80.1287 | 100.1092 | 123.0105 | 148.9373 | 178.1469 | 210.6619 | 246.6666 | 285.7465 | 327.541
1294:00 | 54 | 1.6707 | 2.8146 | 4.6449 | 7.5999 | 11.5285 | 16.8408 | 23.8691 | 34.1154 | 46.0057 | 60.7158 | 78.4681 | 99.5351 | 123.7334 | 151.2167 | 182.077 | 216.5754 | 254.7399 | 296.7398 | 342.0831 | 390.1848
1295:00 | 54 | 1.5917 | 2.6834 | 4.4251 | 7.2381 | 10.9735 | 16.0229 | 22.705 | 36.9631 | 49.8124 | 65.6716 | 84.7697 | 107.387 | 133.2972 | 162.6428 | 195.51 | 232.163 | 272.6314 | 317.0807 | 364.9851 | 415.6742
1296:00 | 55 | 1.4758 | 2.4902 | 4.1025 | 6.708 | 10.1621 | 14.8296 | 21.0081 | 35.9104 | 48.397 | 63.8108 | 82.3756 | 104.3647 | 129.5593 | 158.0991 | 190.0677 | 225.7235 | 265.0955 | 308.3472 | 354.9626 | 404.2996
1297:00 | 55 | 1.0672 | 1.8129 | 2.9638 | 4.8305 | 7.2755 | 10.5708 | 14.9416 | 31.0698 | 41.9267 | 55.3857 | 71.6591 | 91.0063 | 113.28 | 138.638 | 167.1691 | 199.1295 | 234.5444 | 273.5899 | 315.796 | 360.6848
1298:00 | 55 | 0.84872 | 1.4506 | 2.3546 | 3.8263 | 5.7317 | 8.2935 | 11.6976 | 26.9356 | 36.4006 | 48.1903 | 62.5069 | 79.5983 | 99.3781 | 122.0193 | 147.616 | 176.4217 | 208.4589 | 243.9141 | 282.3562 | 323.4474
1299:00 | 55 | 0.74023 | 1.2706 | 2.0521 | 3.3276 | 4.9653 | 7.1632 | 10.088 | 22.2414 | 30.1246 | 40.0161 | 52.1065 | 66.6301 | 83.5686 | 103.1123 | 125.3608 | 150.5639 | 178.7406 | 210.0878 | 244.2215 | 280.9574
1300:00 | 55 | 0.57428 | 0.97971 | 1.5915 | 2.5854 | 3.8744 | 5.6092 | 7.9129 | 13.5627 | 18.374 | 24.4207 | 31.821 | 40.7211 | 51.1162 | 63.1279 | 76.827 | 92.3637 | 109.7494 | 129.0939 | 150.183 | 172.8703
1301:00 | 55 | 0.42869 | 0.72201 | 1.1907 | 1.9468 | 2.9514 | 4.3102 | 6.1078 | 9.1841 | 12.3757 | 16.3165 | 21.0635 | 26.6863 | 33.1298 | 40.4299 | 48.6123 | 57.7396 | 67.8189 | 78.8837 | 90.814 | 103.4211
1302:00 | 55 | 0.45582 | 0.76713 | 1.2659 | 2.0702 | 3.1401 | 4.5877 | 6.5021 | 9.0032 | 12.1342 | 16.0034 | 20.6675 | 26.1961 | 32.5376 | 39.7293 | 47.7989 | 56.8081 | 66.7642 | 77.6992 | 89.4983 | 101.9732
1303:00 | 55 | 0.52079 | 0.87511 | 1.4464 | 2.3665 | 3.5936 | 5.255 | 7.4513 | 10.3185 | 13.8928 | 18.2957 | 23.5874 | 29.8418 | 36.9894 | 45.0638 | 54.0936 | 64.1405 | 75.2127 | 87.3359 | 100.3882 | 114.1272
1304:00 | 55 | 0.46561 | 0.78396 | 1.292 | 2.1107 | 3.1983 | 4.6701 | 6.6163 | 9.1591 | 12.3432 | 16.2804 | 21.0281 | 26.6576 | 33.1182 | 40.4492 | 48.6832 | 57.8805 | 68.0484 | 79.2123 | 91.2686 | 104.0027
1305:00 | 55 | 0.45388 | 0.76474 | 1.2587 | 2.0547 | 3.1102 | 4.5383 | 6.4269 | 8.8952 | 11.9898 | 15.8204 | 20.4438 | 25.9308 | 32.2351 | 39.3975 | 47.4533 | 56.4609 | 66.4276 | 77.3749 | 89.2097 | 101.7126
1306:00 | 55 | 0.49747 | 0.83731 | 1.3796 | 2.2529 | 3.4128 | 4.9827 | 7.0582 | 9.7696 | 13.159 | 17.3451 | 22.3874 | 28.3596 | 35.204 | 42.9592 | 51.6623 | 61.3712 | 72.0937 | 83.8464 | 96.5338 | 109.8968
1307:00 | 55 | 0.49132 | 0.82734 | 1.3621 | 2.2232 | 3.3657 | 4.912 | 6.9564 | 9.6274 | 12.969 | 17.0992 | 22.0772 | 27.9767 | 34.7434 | 42.4172 | 51.0371 | 60.6604 | 71.2949 | 82.9552 | 95.5525 | 108.8244
1308:00 | 55 | 0.5261 | 0.88517 | 1.4588 | 2.3823 | 3.6096 | 5.2713 | 7.4676 | 10.3359 | 13.9167 | 18.335 | 23.6519 | 29.9437 | 37.1464 | 45.2981 | 54.4381 | 64.6243 | 75.8648 | 88.1721 | 101.452 | 115.4166
1309:00 | 55 | 0.51555 | 0.86763 | 1.4295 | 2.3341 | 3.5358 | 5.1625 | 7.3128 | 10.1214 | 13.63 | 17.9614 | 23.1763 | 29.3501 | 36.4219 | 44.4305 | 53.4149 | 63.433 | 74.4929 | 86.6079 | 99.6853 | 113.4454
1310:00 | 55 | 0.52887 | 0.88962 | 1.4668 | 2.396 | 3.6314 | 5.3041 | 7.5149 | 10.4022 | 14.0052 | 18.4494 | 23.7958 | 30.1206 | 37.3583 | 45.5461 | 54.722 | 64.9443 | 76.2211 | 88.5662 | 101.8819 | 115.8826
1311:00 | 55 | 0.71167 | 1.2085 | 1.9741 | 3.2146 | 4.8389 | 7.0295 | 9.9336 | 13.741 | 18.618 | 24.7517 | 32.2629 | 41.3013 | 51.867 | 64.087 | 78.0361 | 93.8683 | 111.5955 | 131.3295 | 152.8602 | 176.0349
1312:00 | 55 | 0.9388 | 1.5995 | 2.6049 | 4.2381 | 6.3656 | 9.2304 | 13.0325 | 13.828 | 18.8702 | 25.35 | 33.4352 | 43.3344 | 55.1515 | 69.1066 | 85.3129 | 104.0091 | 125.2086 | 149.1178 | 175.4575 | 204.2887
1313:00 | 55 | 1.1393 | 1.9344 | 3.1606 | 5.1476 | 7.7497 | 11.2587 | 15.9108 | 16.0862 | 21.9032 | 29.3344 | 38.5591 | 49.8 | 63.1429 | 78.8123 | 96.9336 | 117.7501 | 141.2767 | 167.7081 | 196.7629 | 228.3992
1314:00 | 55 | 1.38 | 2.3331 | 3.8318 | 6.2549 | 9.4537 | 13.7742 | 19.4954 | 18.4966 | 25.1231 | 33.5226 | 43.8794 | 56.4219 | 71.1987 | 88.4234 | 108.2175 | 130.8246 | 156.2613 | 184.7161 | 215.8833 | 249.6402
1315:00 | 55 | 1.5998 | 2.6973 | 4.445 | 7.267 | 11.0117 | 16.0743 | 22.7734 | 20.653 | 28.0061 | 37.2762 | 48.6526 | 62.3698 | 78.4441 | 97.0806 | 118.3959 | 142.6367 | 169.8208 | 200.1351 | 233.247 | 268.9725
1316:00 | 55 | 1.6504 | 2.7806 | 4.5869 | 7.5025 | 11.377 | 16.6163 | 23.548 | 22.4454 | 30.3994 | 40.3854 | 52.5959 | 67.2689 | 84.3907 | 104.157 | 126.6784 | 152.2023 | 180.7481 | 212.5002 | 247.1028 | 284.3209
1317:00 | 55 | 1.6656 | 2.8055 | 4.63 | 7.5749 | 11.4905 | 16.7855 | 23.7907 | 26.5129 | 35.8375 | 47.4663 | 61.6016 | 78.4927 | 98.0652 | 120.4989 | 145.8963 | 174.5095 | 206.3607 | 241.6302 | 279.9121 | 320.8533
1318:00 | 55 | 1.6366 | 2.7571 | 4.5501 | 7.4447 | 11.2931 | 16.4969 | 23.3818 | 33.4189 | 45.0664 | 59.4762 | 76.866 | 97.5028 | 121.207 | 148.1292 | 178.3593 | 212.1534 | 249.5387 | 290.681 | 335.0984 | 382.2181
1319:00 | 55 | 1.5592 | 2.6286 | 4.3347 | 7.0904 | 10.7495 | 15.6958 | 22.2414 | 36.2083 | 48.7953 | 64.3307 | 83.0389 | 105.1943 | 130.5756 | 159.322 | 191.5181 | 227.4227 | 267.0649 | 310.6066 | 357.5329 | 407.187
1320:00 | 56 | 1.4336 | 2.4191 | 3.9853 | 6.5163 | 9.8717 | 14.4058 | 20.4077 | 34.8842 | 47.014 | 61.9874 | 80.0217 | 101.3824 | 125.8571 | 153.5813 | 184.6364 | 219.2733 | 257.5202 | 299.536 | 344.8193 | 392.7464
1321:00 | 56 | 1.0367 | 1.7611 | 2.8791 | 4.6925 | 7.0676 | 10.2688 | 14.5146 | 30.182 | 40.7286 | 53.803 | 69.6114 | 88.4057 | 110.043 | 134.6763 | 162.3921 | 193.4392 | 227.8421 | 265.7719 | 306.7719 | 350.378
1322:00 | 56 | 0.82446 | 1.4092 | 2.2873 | 3.7169 | 5.5679 | 8.0565 | 11.3634 | 26.1659 | 35.3604 | 46.8132 | 60.7207 | 77.3238 | 96.5383 | 118.5325 | 143.3978 | 171.3803 | 202.502 | 236.9441 | 274.2877 | 314.2047
1323:00 | 56 | 0.71908 | 1.2343 | 1.9935 | 3.2325 | 4.8234 | 6.9585 | 9.7997 | 21.6058 | 29.2638 | 38.8726 | 50.6175 | 64.7261 | 81.1806 | 100.1658 | 121.7785 | 146.2614 | 173.633 | 204.0843 | 237.2427 | 272.9289
1324:00 | 56 | 0.55787 | 0.95172 | 1.546 | 2.5115 | 3.7637 | 5.4489 | 7.6868 | 13.1752 | 17.849 | 23.7228 | 30.9117 | 39.5574 | 49.6555 | 61.324 | 74.6316 | 89.7243 | 106.6132 | 125.405 | 145.8914 | 167.9304
1325:00 | 56 | 0.41644 | 0.70138 | 1.1567 | 1.8912 | 2.8671 | 4.187 | 5.9332 | 8.9216 | 12.022 | 15.8503 | 20.4616 | 25.9237 | 32.1831 | 39.2746 | 47.2232 | 56.0896 | 65.8809 | 76.6295 | 88.2189 | 100.4658
1326:00 | 56 | 0.44279 | 0.74521 | 1.2298 | 2.011 | 3.0503 | 4.4566 | 6.3163 | 8.746 | 11.7874 | 15.5461 | 20.0769 | 25.4475 | 31.6078 | 38.594 | 46.433 | 55.1848 | 64.8564 | 75.4788 | 86.9409 | 99.0592
1327:00 | 56 | 0.5059 | 0.8501 | 1.405 | 2.2989 | 3.4909 | 5.1049 | 7.2383 | 10.0237 | 13.4958 | 17.7729 | 22.9134 | 28.9891 | 35.9324 | 43.7761 | 52.5478 | 62.3076 | 73.0634 | 84.8402 | 97.5196 | 110.866
1328:00 | 56 | 0.4523 | 0.76156 | 1.255 | 2.0504 | 3.1069 | 4.5366 | 6.4272 | 8.8973 | 11.9905 | 15.8152 | 20.4272 | 25.8959 | 32.1719 | 39.2933 | 47.2921 | 56.2265 | 66.1038 | 76.9487 | 88.6605 | 101.0307
1329:00 | 56 | 0.44091 | 0.74288 | 1.2227 | 1.996 | 3.0213 | 4.4086 | 6.2433 | 8.641 | 11.6472 | 15.3683 | 19.8596 | 25.1898 | 31.314 | 38.2717 | 46.0973 | 54.8475 | 64.5294 | 75.1638 | 86.6605 | 98.8061
1330:00 | 56 | 0.48325 | 0.81339 | 1.3402 | 2.1885 | 3.3152 | 4.8403 | 6.8565 | 9.4904 | 12.7829 | 16.8495 | 21.7477 | 27.5492 | 34.198 | 41.7316 | 50.186 | 59.6175 | 70.0336 | 81.4504 | 93.7753 | 106.7564
1331:00 | 56 | 0.47728 | 0.8037 | 1.3231 | 2.1596 | 3.2695 | 4.7717 | 6.7576 | 9.3523 | 12.5984 | 16.6106 | 21.4463 | 27.1773 | 33.7506 | 41.2051 | 49.5786 | 58.927 | 69.2576 | 80.5847 | 92.822 | 105.7146
1332:00 | 56 | 0.51107 | 0.85987 | 1.4171 | 2.3142 | 3.5065 | 5.1207 | 7.2542 | 10.0405 | 13.519 | 17.8111 | 22.9761 | 29.088 | 36.0849 | 44.0037 | 52.8825 | 62.7776 | 73.6969 | 85.6525 | 98.553 | 112.1185
1333:00 | 56 | 0.50082 | 0.84284 | 1.3887 | 2.2674 | 3.4347 | 5.015 | 7.1038 | 9.8322 | 13.2405 | 17.4482 | 22.514 | 28.5114 | 35.3811 | 43.1608 | 51.8885 | 61.6204 | 72.3642 | 84.1331 | 96.8367 | 110.2037
1334:00 | 56 | 0.51375 | 0.8642 | 1.4249 | 2.3275 | 3.5277 | 5.1525 | 7.3002 | 10.1049 | 13.605 | 17.9221 | 23.1158 | 29.2599 | 36.2908 | 44.2446 | 53.1583 | 63.0884 | 74.043 | 86.0353 | 98.9706 | 112.5712
1335:00 | 56 | 0.69134 | 1.174 | 1.9177 | 3.1227 | 4.7006 | 6.8287 | 9.6497 | 13.3484 | 18.086 | 24.0444 | 31.3409 | 40.1211 | 50.3849 | 62.2557 | 75.8062 | 91.1859 | 108.4066 | 127.5766 | 148.4921 | 171.0046
1336:00 | 56 | 0.91197 | 1.5538 | 2.5305 | 4.117 | 6.1837 | 8.9666 | 12.6601 | 13.4328 | 18.331 | 24.6256 | 32.4797 | 42.0961 | 53.5755 | 67.1318 | 82.875 | 101.037 | 121.6307 | 144.8567 | 170.4437 | 198.451
1337:00 | 56 | 1.1067 | 1.8791 | 3.0703 | 5.0005 | 7.5282 | 10.9369 | 15.4561 | 15.6265 | 21.2773 | 28.4962 | 37.4573 | 48.377 | 61.3386 | 76.5602 | 94.1636 | 114.3853 | 137.2396 | 162.9157 | 191.1402 | 221.8725
1338:00 | 56 | 1.3406 | 2.2664 | 3.7223 | 6.0762 | 9.1836 | 13.3806 | 18.9383 | 17.968 | 24.4052 | 32.5647 | 42.6255 | 54.8096 | 69.1641 | 85.8967 | 105.1251 | 127.0862 | 151.7961 | 179.4377 | 209.7143 | 242.5066
1339:00 | 56 | 1.5541 | 2.6202 | 4.318 | 7.0593 | 10.697 | 15.615 | 22.1226 | 20.0628 | 27.2058 | 36.211 | 47.2623 | 60.5876 | 76.2025 | 94.3064 | 115.0127 | 138.5607 | 164.9681 | 194.4161 | 226.5818 | 261.2864
1340:00 | 56 | 1.6032 | 2.7011 | 4.4558 | 7.2881 | 11.0519 | 16.1415 | 22.8751 | 21.804 | 29.5307 | 39.2313 | 51.0929 | 65.3466 | 81.9792 | 101.1807 | 123.0585 | 147.853 | 175.583 | 206.4279 | 240.0417 | 276.1962
1341:00 | 56 | 1.618 | 2.7254 | 4.4977 | 7.3584 | 11.1621 | 16.3058 | 23.1108 | 25.7552 | 34.8134 | 46.1099 | 59.8413 | 76.2497 | 95.2629 | 117.0556 | 141.7272 | 169.5227 | 200.4638 | 234.7254 | 271.9134 | 311.6847
1342:00 | 56 | 1.5899 | 2.6783 | 4.4201 | 7.232 | 10.9704 | 16.0255 | 22.7136 | 32.4639 | 43.7786 | 57.7766 | 74.6695 | 94.7166 | 117.7435 | 143.8963 | 173.2626 | 206.091 | 242.4079 | 282.3746 | 325.5228 | 371.2959
1343:00 | 56 | 1.5146 | 2.5535 | 4.2109 | 6.8877 | 10.4423 | 15.2473 | 21.6059 | 35.1737 | 47.4009 | 62.4924 | 80.666 | 102.1883 | 126.8443 | 154.7692 | 186.0454 | 220.9239 | 259.4333 | 301.7308 | 347.3161 | 395.5514
1344:00 | 57 | 1.7165 | 2.8964 | 4.7717 | 7.8021 | 11.8195 | 17.2482 | 24.4344 | 41.7673 | 56.2904 | 74.2182 | 95.8109 | 121.3862 | 150.69 | 183.8846 | 221.0672 | 262.5384 | 308.3318 | 358.6377 | 412.8559 | 470.2396
1345:00 | 57 | 1.2413 | 2.1086 | 3.4471 | 5.6183 | 8.4621 | 12.2949 | 17.3785 | 36.1372 | 48.7648 | 64.419 | 83.3464 | 105.8492 | 131.7557 | 161.2494 | 194.4339 | 231.6069 | 272.7978 | 318.2117 | 367.3014 | 419.5114
1346:00 | 57 | 0.98714 | 1.6872 | 2.7387 | 4.4503 | 6.6665 | 9.6461 | 13.6055 | 31.3287 | 42.3375 | 56.05 | 72.7016 | 92.5806 | 115.5863 | 141.9203 | 171.6918 | 205.1956 | 242.4579 | 283.6958 | 328.4077 | 376.2008
1347:00 | 57 | 0.86096 | 1.4778 | 2.3868 | 3.8703 | 5.7751 | 8.3315 | 11.7333 | 25.8689 | 35.0378 | 46.5426 | 60.6049 | 77.4973 | 97.1984 | 119.9296 | 145.8067 | 175.1204 | 207.8927 | 244.3524 | 284.0533 | 326.7808
1348:00 | 57 | 0.66794 | 1.1395 | 1.8511 | 3.0071 | 4.5063 | 6.524 | 9.2035 | 15.7748 | 21.3708 | 28.4036 | 37.0109 | 47.3626 | 59.4531 | 73.4239 | 89.3572 | 107.4279 | 127.6492 | 150.1488 | 174.6774 | 201.0649
1349:00 | 57 | 0.49861 | 0.83977 | 1.3849 | 2.2643 | 3.4328 | 5.0132 | 7.1039 | 10.682 | 14.3941 | 18.9777 | 24.4988 | 31.0388 | 38.5332 | 47.0239 | 56.5408 | 67.1567 | 78.88 | 91.7494 | 105.6255 | 120.2888
1350:00 | 57 | 0.53016 | 0.89225 | 1.4724 | 2.4078 | 3.6522 | 5.3359 | 7.5626 | 10.4716 | 14.1132 | 18.6135 | 24.0383 | 30.4686 | 37.8444 | 46.2091 | 55.5948 | 66.0734 | 77.6533 | 90.3717 | 104.0953 | 118.6047
1351:00 | 57 | 0.60573 | 1.0178 | 1.6822 | 2.7525 | 4.1797 | 6.1121 | 8.6665 | 12.0014 | 16.1586 | 21.2797 | 27.4345 | 34.7089 | 43.0223 | 52.4136 | 62.9161 | 74.6016 | 87.4797 | 101.5801 | 116.7613 | 132.741
1352:00 | 57 | 0.54155 | 0.91182 | 1.5027 | 2.455 | 3.72 | 5.4317 | 7.6954 | 10.6529 | 14.3564 | 18.9357 | 24.4577 | 31.0054 | 38.5197 | 47.0464 | 56.6233 | 67.3206 | 79.1469 | 92.1316 | 106.1542 | 120.9652
1353:00 | 57 | 0.52791 | 0.88946 | 1.464 | 2.3898 | 3.6175 | 5.2785 | 7.4751 | 10.346 | 13.9453 | 18.4006 | 23.7781 | 30.16 | 37.4926 | 45.8231 | 55.1928 | 65.6696 | 77.2617 | 89.9945 | 103.7595 | 118.3016
1354:00 | 57 | 0.57861 | 0.97388 | 1.6046 | 2.6203 | 3.9694 | 5.7954 | 8.2094 | 11.363 | 15.3051 | 20.1741 | 26.0387 | 32.985 | 40.9457 | 49.9658 | 60.0883 | 71.3807 | 83.852 | 97.5214 | 112.2782 | 127.8206
1355:00 | 57 | 0.57145 | 0.96228 | 1.5842 | 2.5858 | 3.9146 | 5.7132 | 8.0909 | 11.1976 | 15.0841 | 19.888 | 25.6779 | 32.5397 | 40.41 | 49.3353 | 59.361 | 70.5539 | 82.9229 | 96.485 | 111.1368 | 126.5733
1356:00 | 57 | 0.61191 | 1.0295 | 1.6968 | 2.7708 | 4.1983 | 6.131 | 8.6855 | 12.0216 | 16.1864 | 21.3254 | 27.5095 | 34.8274 | 43.2048 | 52.6861 | 63.3168 | 75.1643 | 88.2381 | 102.5527 | 117.9986 | 134.2407
1357:00 | 57 | 0.59963 | 1.0091 | 1.6627 | 2.7148 | 4.1124 | 6.0045 | 8.5055 | 11.7722 | 15.853 | 20.8909 | 26.9563 | 34.137 | 42.3622 | 51.677 | 62.1267 | 73.7787 | 86.6424 | 100.7334 | 115.9437 | 131.9481
1358:00 | 57 | 0.61512 | 1.0347 | 1.7061 | 2.7868 | 4.2237 | 6.1692 | 8.7406 | 12.0987 | 16.2894 | 21.4584 | 27.6768 | 35.0332 | 43.4513 | 52.9746 | 63.647 | 75.5365 | 88.6525 | 103.011 | 118.4985 | 134.7827
1359:00 | 57 | 0.82774 | 1.4056 | 2.2961 | 3.7389 | 5.6281 | 8.176 | 11.5537 | 15.9822 | 21.6545 | 28.7886 | 37.5249 | 48.0374 | 60.3264 | 74.5394 | 90.7636 | 109.1779 | 129.7964 | 152.7489 | 177.7913 | 204.7457
1360:00 | 57 | 1.0919 | 1.8604 | 3.0298 | 4.9293 | 7.4038 | 10.7359 | 15.1581 | 16.0833 | 21.9479 | 29.4845 | 38.8883 | 50.4021 | 64.1466 | 80.3777 | 99.2271 | 120.9727 | 145.6298 | 173.4385 | 204.0741 | 237.6076
1361:00 | 57 | 1.3251 | 2.2498 | 3.6761 | 5.9871 | 9.0136 | 13.0949 | 18.5058 | 18.7098 | 25.4756 | 34.1188 | 44.848 | 57.9223 | 73.4414 | 91.6663 | 112.7432 | 136.9548 | 164.3185 | 195.0607 | 228.8543 | 265.6505
1362:00 | 57 | 1.6051 | 2.7136 | 4.4568 | 7.2751 | 10.9956 | 16.0208 | 22.6751 | 21.5133 | 29.2206 | 38.9901 | 51.036 | 65.6242 | 82.811 | 102.845 | 125.8674 | 152.1617 | 181.7471 | 214.8427 | 251.0932 | 290.3558
1363:00 | 57 | 1.8607 | 3.1372 | 5.17 | 8.4522 | 12.8076 | 18.696 | 26.4877 | 24.0214 | 32.5738 | 43.3558 | 56.5877 | 72.5421 | 91.2381 | 112.9141 | 137.706 | 165.9003 | 197.5181 | 232.7765 | 271.2889 | 312.8411
1364:00 | 57 | 1.9196 | 3.2341 | 5.335 | 8.7261 | 13.2325 | 19.3264 | 27.3886 | 26.1062 | 35.3575 | 46.9721 | 61.1741 | 78.2402 | 98.1546 | 121.1447 | 147.3393 | 177.0261 | 210.2275 | 247.1584 | 287.4045 | 330.6927
1365:00 | 57 | 1.9372 | 3.2631 | 5.3851 | 8.8103 | 13.3645 | 19.5232 | 27.6708 | 30.837 | 41.6825 | 55.2079 | 71.6486 | 91.2946 | 114.0593 | 140.1519 | 169.6916 | 202.9714 | 240.0175 | 281.0393 | 325.565 | 373.1835
1366:00 | 57 | 1.9035 | 3.2068 | 5.2922 | 8.6589 | 13.135 | 19.1875 | 27.1953 | 38.8694 | 52.4166 | 69.1765 | 89.4026 | 113.4052 | 140.9755 | 172.2887 | 207.4492 | 246.755 | 290.2377 | 338.0902 | 389.752 | 444.5567
1367:00 | 57 | 1.8135 | 3.0573 | 5.0417 | 8.2468 | 12.5027 | 18.2557 | 25.869 | 42.1138 | 56.7537 | 74.8228 | 96.5823 | 122.3512 | 151.8721 | 185.3069 | 222.7542 | 264.5147 | 310.6224 | 361.2656 | 415.8455 | 473.598
1368:00 | 58 | 1.675 | 2.8262 | 4.6561 | 7.6132 | 11.5333 | 16.8306 | 23.8428 | 40.7561 | 54.9276 | 72.4213 | 93.4912 | 118.4474 | 147.0417 | 179.4326 | 215.7149 | 256.1821 | 300.8668 | 349.9548 | 402.8603 | 458.8547
1369:00 | 58 | 1.2112 | 2.0575 | 3.3637 | 5.4823 | 8.2572 | 11.9972 | 16.9577 | 35.2623 | 47.5842 | 62.8593 | 81.3286 | 103.2865 | 128.5658 | 157.3454 | 189.7265 | 225.9995 | 266.1932 | 310.5075 | 358.4087 | 409.3547
1370:00 | 58 | 0.96324 | 1.6463 | 2.6724 | 4.3426 | 6.5051 | 9.4125 | 13.2761 | 30.5703 | 41.3124 | 54.693 | 70.9414 | 90.3391 | 112.7879 | 138.4843 | 167.5349 | 200.2276 | 236.5878 | 276.8272 | 320.4566 | 367.0926
1371:00 | 58 | 0.84012 | 1.4421 | 2.329 | 3.7766 | 5.6353 | 8.1298 | 11.4492 | 25.2426 | 34.1895 | 45.4158 | 59.1376 | 75.621 | 94.8452 | 117.026 | 142.2766 | 170.8806 | 202.8594 | 238.4365 | 277.1761 | 318.8691
1372:00 | 58 | 0.65177 | 1.1119 | 1.8063 | 2.9343 | 4.3972 | 6.3661 | 8.9806 | 15.3928 | 20.8534 | 27.7159 | 36.1149 | 46.2159 | 58.0137 | 71.6463 | 87.1938 | 104.827 | 124.5587 | 146.5135 | 170.4483 | 196.1969
1373:00 | 58 | 0.48654 | 0.81944 | 1.3514 | 2.2095 | 3.3497 | 4.8918 | 6.9319 | 10.4233 | 14.0456 | 18.5182 | 23.9057 | 30.2873 | 37.6003 | 45.8854 | 55.1719 | 65.5308 | 76.9702 | 89.5281 | 103.0682 | 117.3765
1374:00 | 58 | 0.51733 | 0.87065 | 1.4367 | 2.3495 | 3.5638 | 5.2067 | 7.3795 | 10.2181 | 13.7715 | 18.1628 | 23.4563 | 29.7309 | 36.9281 | 45.0903 | 54.2488 | 64.4737 | 75.7732 | 88.1837 | 101.575 | 115.7332
1375:00 | 58 | 0.59106 | 0.99319 | 1.6415 | 2.6858 | 4.0785 | 5.9641 | 8.4567 | 11.7109 | 15.7674 | 20.7645 | 26.7703 | 33.8686 | 41.9806 | 51.1446 | 61.3928 | 72.7954 | 85.3617 | 99.1208 | 113.9344 | 129.5273
1376:00 | 58 | 0.52844 | 0.88975 | 1.4663 | 2.3956 | 3.6299 | 5.3002 | 7.509 | 10.395 | 14.0088 | 18.4772 | 23.8656 | 30.2547 | 37.5871 | 45.9073 | 55.2524 | 65.6907 | 77.2307 | 89.901 | 103.5841 | 118.0366
1377:00 | 58 | 0.51513 | 0.86793 | 1.4285 | 2.332 | 3.5299 | 5.1507 | 7.2942 | 10.0955 | 13.6076 | 17.9551 | 23.2024 | 29.4298 | 36.5849 | 44.7137 | 53.8565 | 64.0796 | 75.3911 | 87.8157 | 101.2474 | 115.4374
1378:00 | 58 | 0.5646 | 0.9503 | 1.5658 | 2.5569 | 3.8733 | 5.6551 | 8.0107 | 11.0879 | 14.9346 | 19.6857 | 25.4083 | 32.1864 | 39.9544 | 48.756 | 58.6335 | 69.6525 | 81.8219 | 95.1604 | 109.5598 | 124.726
1379:00 | 58 | 0.55761 | 0.93898 | 1.5459 | 2.5232 | 3.8198 | 5.5748 | 7.895 | 10.9265 | 14.7189 | 19.4065 | 25.0562 | 31.7519 | 39.4316 | 48.1408 | 57.9239 | 68.8458 | 80.9153 | 94.149 | 108.4461 | 123.5088
1380:00 | 58 | 0.59709 | 1.0046 | 1.6557 | 2.7038 | 4.0967 | 5.9826 | 8.4752 | 11.7306 | 15.7946 | 20.8091 | 26.8435 | 33.9842 | 42.1588 | 51.4105 | 61.7839 | 73.3445 | 86.1018 | 100.0698 | 115.1417 | 130.9906
1381:00 | 58 | 0.58512 | 0.98471 | 1.6224 | 2.6491 | 4.0129 | 5.8591 | 8.2996 | 11.4872 | 15.4692 | 20.3851 | 26.3036 | 33.3105 | 41.3366 | 50.4258 | 60.6226 | 71.9925 | 84.5448 | 98.2946 | 113.1366 | 128.7535
1382:00 | 58 | 0.60023 | 1.0097 | 1.6647 | 2.7193 | 4.1214 | 6.0198 | 8.529 | 11.8058 | 15.895 | 20.9389 | 27.0067 | 34.185 | 42.3993 | 51.692 | 62.1061 | 73.7077 | 86.5062 | 100.5171 | 115.6296 | 131.5195
1383:00 | 58 | 0.8077 | 1.3716 | 2.2405 | 3.6483 | 5.4919 | 7.9781 | 11.274 | 15.5952 | 21.1302 | 28.0916 | 36.6163 | 46.8744 | 58.8658 | 72.7347 | 88.5661 | 106.5346 | 126.6539 | 149.0507 | 173.4868 | 199.7886
1384:00 | 58 | 1.0655 | 1.8154 | 2.9564 | 4.81 | 7.2245 | 10.4759 | 14.7911 | 15.6939 | 21.4165 | 28.7706 | 37.9468 | 49.1818 | 62.5935 | 78.4317 | 96.8248 | 118.0438 | 142.1039 | 169.2394 | 199.1333 | 231.8549
1385:00 | 58 | 1.293 | 2.1954 | 3.5871 | 5.8421 | 8.7954 | 12.7779 | 18.0578 | 18.2568 | 24.8588 | 33.2928 | 43.7622 | 56.5199 | 71.6633 | 89.447 | 110.0135 | 133.639 | 160.3402 | 190.3382 | 223.3135 | 259.2188
1386:00 | 58 | 1.5662 | 2.6479 | 4.3489 | 7.0989 | 10.7294 | 15.6329 | 22.1261 | 20.9924 | 28.5132 | 38.0461 | 49.8003 | 64.0353 | 80.806 | 100.3551 | 122.82 | 148.4778 | 177.3469 | 209.6412 | 245.014 | 283.326
1387:00 | 58 | 1.8157 | 3.0612 | 5.0448 | 8.2475 | 12.4975 | 18.2433 | 25.8464 | 23.4399 | 31.7852 | 42.3061 | 55.2176 | 70.7858 | 89.0291 | 110.1804 | 134.372 | 161.8837 | 192.736 | 227.1408 | 264.7208 | 305.2669
1388:00 | 58 | 1.8731 | 3.1558 | 5.2058 | 8.5148 | 12.9122 | 18.8585 | 26.7255 | 25.4741 | 34.5014 | 45.8349 | 59.6931 | 76.346 | 95.7782 | 118.2117 | 143.7721 | 172.7401 | 205.1377 | 241.1745 | 280.4462 | 322.6864
1389:00 | 58 | 1.8903 | 3.1841 | 5.2547 | 8.597 | 13.041 | 19.0505 | 27.0009 | 30.0904 | 40.6733 | 53.8713 | 69.9139 | 89.0843 | 111.2978 | 136.7587 | 165.5832 | 198.0573 | 234.2064 | 274.2351 | 317.6828 | 364.1485
1390:00 | 58 | 1.8575 | 3.1291 | 5.1641 | 8.4493 | 12.817 | 18.723 | 26.5369 | 37.9283 | 51.1475 | 67.5017 | 87.2381 | 110.6596 | 137.5624 | 168.1174 | 202.4267 | 240.7809 | 283.2108 | 329.9047 | 380.3158 | 433.7936
1391:00 | 58 | 1.7696 | 2.9833 | 4.9197 | 8.0471 | 12.2 | 17.8137 | 25.2427 | 41.0942 | 55.3796 | 73.0113 | 94.2439 | 119.389 | 148.1951 | 180.8205 | 217.3611 | 258.1105 | 303.1019 | 352.5191 | 405.7775 | 462.1318
1392:00 | 59 | 1.5759 | 2.659 | 4.3807 | 7.1627 | 10.851 | 15.8349 | 22.4322 | 38.3448 | 51.6778 | 68.1366 | 87.9599 | 111.4395 | 138.3421 | 168.8167 | 202.9524 | 241.0254 | 283.0664 | 329.2501 | 379.0256 | 431.7071
1393:00 | 59 | 1.1396 | 1.9358 | 3.1647 | 5.158 | 7.7687 | 11.2874 | 15.9544 | 33.1761 | 44.7689 | 59.1403 | 76.5168 | 97.1756 | 120.9593 | 148.0363 | 178.5016 | 212.6285 | 250.4442 | 292.1367 | 337.2039 | 385.1357
1394:00 | 59 | 0.90625 | 1.5489 | 2.5142 | 4.0857 | 6.1202 | 8.8557 | 12.4906 | 28.7616 | 38.8682 | 51.4571 | 66.7442 | 84.9943 | 106.1149 | 130.291 | 157.6229 | 188.3814 | 222.5903 | 260.4491 | 301.4972 | 345.374
1395:00 | 59 | 0.79042 | 1.3567 | 2.1913 | 3.5532 | 5.3019 | 7.6488 | 10.7718 | 23.7491 | 32.1667 | 42.7288 | 55.6388 | 71.147 | 89.2338 | 110.1023 | 133.859 | 160.7706 | 190.8575 | 224.3296 | 260.7773 | 300.0036
1396:00 | 59 | 0.61321 | 1.0461 | 1.6994 | 2.7607 | 4.1371 | 5.9894 | 8.4493 | 14.4821 | 19.6196 | 26.0761 | 33.9782 | 43.4816 | 54.5814 | 67.4074 | 82.0351 | 98.625 | 117.1893 | 137.8452 | 160.3639 | 184.5892
1397:00 | 59 | 0.45776 | 0.77096 | 1.2714 | 2.0788 | 3.1515 | 4.6024 | 6.5218 | 9.8067 | 13.2146 | 17.4226 | 22.4914 | 28.4954 | 35.3757 | 43.1706 | 51.9077 | 61.6537 | 72.4164 | 84.2312 | 96.9703 | 110.4321
1398:00 | 59 | 0.48672 | 0.81913 | 1.3517 | 2.2105 | 3.3529 | 4.8986 | 6.9429 | 9.6136 | 12.9567 | 17.0883 | 22.0685 | 27.9719 | 34.7433 | 42.4226 | 51.0392 | 60.6592 | 71.2902 | 82.9664 | 95.5655 | 108.8859
1399:00 | 59 | 0.55609 | 0.93443 | 1.5444 | 2.5269 | 3.8372 | 5.6113 | 7.9564 | 11.018 | 14.8346 | 19.536 | 25.1864 | 31.8648 | 39.4969 | 48.1187 | 57.7606 | 68.4886 | 80.3114 | 93.2564 | 107.1936 | 121.8639
1400:00 | 59 | 0.49717 | 0.83711 | 1.3795 | 2.2538 | 3.4151 | 4.9867 | 7.0648 | 9.7799 | 13.18 | 17.3841 | 22.4536 | 28.4647 | 35.3633 | 43.1913 | 51.9835 | 61.8042 | 72.6614 | 84.5821 | 97.4557 | 111.0531
1401:00 | 59 | 0.48465 | 0.81658 | 1.344 | 2.194 | 3.321 | 4.846 | 6.8626 | 9.4982 | 12.8026 | 16.8928 | 21.8297 | 27.6886 | 34.4204 | 42.0682 | 50.6702 | 60.2884 | 70.9307 | 82.6201 | 95.2573 | 108.6077
1402:00 | 59 | 0.53119 | 0.89408 | 1.4731 | 2.4056 | 3.6441 | 5.3205 | 7.5367 | 10.4319 | 14.051 | 18.521 | 23.9051 | 30.2821 | 37.5905 | 45.8714 | 55.1645 | 65.5316 | 76.981 | 89.5303 | 103.0779 | 117.3467
1403:00 | 59 | 0.52462 | 0.88343 | 1.4544 | 2.3739 | 3.5938 | 5.245 | 7.4279 | 10.28 | 13.8481 | 18.2584 | 23.5738 | 29.8733 | 37.0987 | 45.2926 | 54.4969 | 64.7726 | 76.128 | 88.5788 | 102.03 | 116.2016
1404:00 | 59 | 0.56177 | 0.94517 | 1.5577 | 2.5438 | 3.8543 | 5.6286 | 7.9738 | 11.0366 | 14.8601 | 19.578 | 25.2553 | 31.9736 | 39.6645 | 48.3689 | 58.1285 | 69.0052 | 81.0077 | 94.1493 | 108.3295 | 123.2407
1405:00 | 59 | 0.5505 | 0.92645 | 1.5264 | 2.4923 | 3.7754 | 5.5125 | 7.8085 | 10.8076 | 14.5539 | 19.179 | 24.7474 | 31.3397 | 38.8909 | 47.4424 | 57.0359 | 67.7331 | 79.5428 | 92.4791 | 106.443 | 121.1359
1406:00 | 59 | 0.56472 | 0.94993 | 1.5663 | 2.5584 | 3.8776 | 5.6637 | 8.0244 | 11.1073 | 14.9546 | 19.7 | 25.4089 | 32.1625 | 39.8908 | 48.6337 | 58.4316 | 69.3469 | 81.3881 | 94.5701 | 108.7885 | 123.7383
1407:00 | 59 | 0.75992 | 1.2904 | 2.1079 | 3.4325 | 5.167 | 7.5061 | 10.607 | 14.6725 | 19.8801 | 26.4296 | 34.45 | 44.1011 | 55.3831 | 68.4315 | 83.3262 | 100.2316 | 119.1606 | 140.2323 | 163.2226 | 187.9684
1408:00 | 59 | 1.0024 | 1.7079 | 2.7815 | 4.5254 | 6.7971 | 9.8561 | 13.916 | 14.7654 | 20.1494 | 27.0684 | 35.7017 | 46.272 | 58.8903 | 73.7913 | 91.0962 | 111.0599 | 133.6965 | 159.2265 | 187.3518 | 218.1375
1409:00 | 59 | 1.2165 | 2.0655 | 3.3749 | 5.4965 | 8.275 | 12.0219 | 16.9894 | 17.1767 | 23.3881 | 31.323 | 41.173 | 53.176 | 67.4234 | 84.155 | 103.5047 | 125.7324 | 150.8539 | 179.077 | 210.1014 | 243.8824
1410:00 | 59 | 1.4736 | 2.4913 | 4.0916 | 6.6789 | 10.0946 | 14.708 | 20.817 | 19.7504 | 26.8262 | 35.7951 | 46.8539 | 60.2468 | 76.0253 | 94.4177 | 115.5535 | 139.6932 | 166.8543 | 197.238 | 230.518 | 266.5634
1411:00 | 59 | 1.7082 | 2.8801 | 4.7464 | 7.7596 | 11.7581 | 17.164 | 24.3172 | 22.0531 | 29.9047 | 39.8031 | 51.9507 | 66.5979 | 83.7618 | 103.6617 | 126.422 | 152.306 | 181.333 | 213.7022 | 249.0588 | 287.2061
1412:00 | 59 | 1.7623 | 2.9691 | 4.8978 | 8.0111 | 12.1482 | 17.7427 | 25.1443 | 23.967 | 32.4602 | 43.1231 | 56.1614 | 71.8291 | 90.1116 | 111.2178 | 135.266 | 162.5202 | 193.001 | 226.9057 | 263.8539 | 303.595
1413:00 | 59 | 1.7785 | 2.9957 | 4.9438 | 8.0884 | 12.2694 | 17.9234 | 25.4034 | 28.3102 | 38.2669 | 50.684 | 65.7776 | 83.8137 | 104.713 | 128.6676 | 155.7866 | 186.3395 | 220.3499 | 258.0103 | 298.8874 | 342.604
1414:00 | 59 | 1.7476 | 2.944 | 4.8585 | 7.9494 | 12.0587 | 17.6152 | 24.9668 | 35.6843 | 48.1214 | 63.5081 | 82.0767 | 104.1126 | 129.4237 | 158.1709 | 190.4503 | 226.5353 | 266.4549 | 310.3863 | 357.8148 | 408.1287
1415:00 | 59 | 1.6649 | 2.8068 | 4.6286 | 7.571 | 11.4782 | 16.7598 | 23.7492 | 38.6629 | 52.1031 | 68.6917 | 88.6681 | 112.3255 | 139.4273 | 170.1224 | 204.5012 | 242.8397 | 285.1693 | 331.6627 | 381.7701 | 434.7903
1392:00 | 60 | 1.5066 | 2.659 | 4.1881 | 6.8478 | 10.3739 | 15.8349 | 21.4459 | 36.6589 | 49.4058 | 68.1366 | 84.0926 | 106.54 | 132.2598 | 168.8167 | 194.0294 | 230.4284 | 270.621 | 329.2501 | 362.3612 | 412.7266
1393:00 | 60 | 1.0895 | 1.9358 | 3.0255 | 4.9312 | 7.4271 | 11.2874 | 15.253 | 31.7174 | 42.8006 | 59.1403 | 73.1527 | 92.9032 | 115.6412 | 148.0363 | 170.6535 | 203.28 | 239.4331 | 292.1367 | 322.3783 | 368.2027
1394:00 | 60 | 0.86641 | 1.5489 | 2.4037 | 3.906 | 5.8511 | 8.8557 | 11.9415 | 27.4971 | 37.1593 | 51.4571 | 63.8097 | 81.2575 | 101.4494 | 130.291 | 150.6929 | 180.099 | 212.8039 | 260.4491 | 288.2415 | 330.1892
1395:00 | 60 | 0.75566 | 1.3567 | 2.0949 | 3.397 | 5.0688 | 7.6488 | 10.2982 | 22.705 | 30.7525 | 42.7288 | 53.1926 | 68.0189 | 85.3105 | 110.1023 | 127.9737 | 153.7021 | 182.4662 | 224.3296 | 249.3119 | 286.8136
1396:00 | 60 | 0.58625 | 1.0461 | 1.6247 | 2.6393 | 3.9552 | 5.9894 | 8.0778 | 13.8454 | 18.757 | 26.0761 | 32.4843 | 41.5699 | 52.1817 | 67.4074 | 78.4283 | 94.2888 | 112.0369 | 137.8452 | 153.3133 | 176.4735
1397:00 | 60 | 0.43763 | 0.77096 | 1.2155 | 1.9874 | 3.0129 | 4.6024 | 6.2351 | 9.3755 | 12.6336 | 17.4226 | 21.5025 | 27.2425 | 33.8203 | 43.1706 | 49.6256 | 58.943 | 69.2325 | 84.2312 | 92.7069 | 105.5768
1398:00 | 60 | 0.46532 | 0.81913 | 1.2923 | 2.1133 | 3.2055 | 4.8986 | 6.6377 | 9.1909 | 12.3871 | 17.0883 | 21.0982 | 26.7421 | 33.2158 | 42.4226 | 48.7952 | 57.9922 | 68.1558 | 82.9664 | 91.3638 | 104.0986
1399:00 | 60 | 0.53164 | 0.93443 | 1.4765 | 2.4158 | 3.6685 | 5.6113 | 7.6066 | 10.5336 | 14.1823 | 19.536 | 24.0791 | 30.4638 | 37.7604 | 48.1187 | 55.2211 | 65.4774 | 76.7804 | 93.2564 | 102.4807 | 116.506
1400:00 | 60 | 0.47531 | 0.83711 | 1.3189 | 2.1547 | 3.265 | 4.9867 | 6.7542 | 9.35 | 12.6005 | 17.3841 | 21.4664 | 27.2133 | 33.8085 | 43.1913 | 49.6979 | 59.0869 | 69.4667 | 84.5821 | 93.1709 | 106.1705
1401:00 | 60 | 0.46334 | 0.81658 | 1.2849 | 2.0975 | 3.175 | 4.846 | 6.5609 | 9.0806 | 12.2397 | 16.8928 | 20.8699 | 26.4713 | 32.907 | 42.0682 | 48.4424 | 57.6378 | 67.8121 | 82.6201 | 91.0692 | 103.8326
1402:00 | 60 | 0.50784 | 0.89408 | 1.4084 | 2.2999 | 3.4839 | 5.3205 | 7.2054 | 9.9732 | 13.4332 | 18.521 | 22.8541 | 28.9507 | 35.9378 | 45.8714 | 52.7391 | 62.6504 | 73.5964 | 89.5303 | 98.5459 | 112.1874
1403:00 | 60 | 0.50156 | 0.88343 | 1.3905 | 2.2695 | 3.4358 | 5.245 | 7.1014 | 9.828 | 13.2393 | 18.2584 | 22.5374 | 28.5599 | 35.4676 | 45.2926 | 52.1008 | 61.9248 | 72.7809 | 88.5788 | 97.5441 | 111.0926
1404:00 | 60 | 0.53707 | 0.94517 | 1.4892 | 2.4319 | 3.6848 | 5.6286 | 7.6232 | 10.5513 | 14.2067 | 19.578 | 24.1449 | 30.5678 | 37.9206 | 48.3689 | 55.5728 | 65.9713 | 77.4461 | 94.1493 | 103.5667 | 117.8223
1405:00 | 60 | 0.5263 | 0.92645 | 1.4593 | 2.3828 | 3.6095 | 5.5125 | 7.4652 | 10.3324 | 13.9141 | 19.179 | 23.6594 | 29.9618 | 37.1811 | 47.4424 | 54.5282 | 64.7552 | 76.0456 | 92.4791 | 101.7631 | 115.81
1406:00 | 60 | 0.53989 | 0.94993 | 1.4974 | 2.4459 | 3.7071 | 5.6637 | 7.6716 | 10.619 | 14.2971 | 19.7 | 24.2918 | 30.7484 | 38.137 | 48.6337 | 55.8626 | 66.2979 | 77.8098 | 94.5701 | 104.0055 | 118.298
1407:00 | 60 | 0.72651 | 1.2904 | 2.0152 | 3.2816 | 4.9398 | 7.5061 | 10.1406 | 14.0274 | 19.006 | 26.4296 | 32.9353 | 42.1621 | 52.9481 | 68.4315 | 79.6626 | 95.8248 | 113.9216 | 140.2323 | 156.0463 | 179.7041
1408:00 | 60 | 0.95837 | 1.7079 | 2.6592 | 4.3264 | 6.4983 | 9.8561 | 13.3042 | 14.1162 | 19.2635 | 27.0684 | 34.1321 | 44.2376 | 56.3011 | 73.7913 | 87.0911 | 106.177 | 127.8184 | 159.2265 | 179.1147 | 208.5468
1409:00 | 60 | 1.163 | 2.0655 | 3.2265 | 5.2548 | 7.9112 | 12.0219 | 16.2424 | 16.4215 | 22.3598 | 31.323 | 39.3628 | 50.838 | 64.4591 | 84.155 | 98.954 | 120.2045 | 144.2214 | 179.077 | 200.8641 | 233.1599
1410:00 | 60 | 1.4088 | 2.4913 | 3.9117 | 6.3853 | 9.6508 | 14.708 | 19.9018 | 18.8821 | 25.6468 | 35.7951 | 44.794 | 57.5979 | 72.6827 | 94.4177 | 110.4731 | 133.5515 | 159.5184 | 197.238 | 220.383 | 254.8436
1411:00 | 60 | 1.6331 | 2.8801 | 4.5377 | 7.4184 | 11.2412 | 17.164 | 23.2481 | 21.0835 | 28.5899 | 39.8031 | 49.6667 | 63.6698 | 80.0791 | 103.6617 | 120.8637 | 145.6097 | 173.3605 | 213.7022 | 238.1087 | 274.5788
1412:00 | 60 | 1.6848 | 2.9691 | 4.6825 | 7.6588 | 11.6141 | 17.7427 | 24.0388 | 22.9132 | 31.033 | 43.1231 | 53.6922 | 68.671 | 86.1497 | 111.2178 | 129.3188 | 155.3748 | 184.5155 | 226.9057 | 252.2533 | 290.2471
1413:00 | 60 | 1.7003 | 2.9957 | 4.7265 | 7.7328 | 11.73 | 17.9234 | 24.2865 | 27.0655 | 36.5845 | 50.684 | 62.8856 | 80.1287 | 100.1092 | 128.6676 | 148.9373 | 178.1469 | 210.6619 | 258.0103 | 285.7465 | 327.541
1414:00 | 60 | 1.6707 | 2.944 | 4.6449 | 7.5999 | 11.5285 | 17.6152 | 23.8691 | 34.1154 | 46.0057 | 63.5081 | 78.4681 | 99.5351 | 123.7334 | 158.1709 | 182.077 | 216.5754 | 254.7399 | 310.3863 | 342.0831 | 390.1848
1415:00 | 60 | 1.5917 | 2.8068 | 4.4251 | 7.2381 | 10.9735 | 16.7598 | 22.705 | 36.9631 | 49.8124 | 68.6917 | 84.7697 | 107.387 | 133.2972 | 170.1224 | 195.51 | 232.163 | 272.6314 | 331.6627 | 364.9851 | 415.6742
1416:00 | 61 | 1.7536 | 2.5421 | 4.8749 | 7.9708 | 12.0752 | 15.1387 | 24.963 | 42.6709 | 57.5081 | 65.1409 | 97.8836 | 124.0122 | 153.9499 | 161.3945 | 225.8495 | 268.2179 | 315.002 | 314.7742 | 421.7873 | 480.4124
1417:00 | 61 | 1.2682 | 1.8507 | 3.5217 | 5.7399 | 8.6451 | 10.7912 | 17.7544 | 36.919 | 49.8197 | 56.5402 | 85.1495 | 108.139 | 134.606 | 141.5277 | 198.6401 | 236.6173 | 278.6993 | 279.2925 | 375.2473 | 428.5868
1418:00 | 61 | 1.0085 | 1.4808 | 2.7979 | 4.5466 | 6.8107 | 8.4663 | 13.8998 | 32.0065 | 43.2533 | 49.1948 | 74.2743 | 94.5834 | 118.0868 | 124.5626 | 175.406 | 209.6346 | 247.703 | 248.9981 | 335.5122 | 384.3392
1419:00 | 61 | 0.87959 | 1.2971 | 2.4385 | 3.9541 | 5.9 | 7.3125 | 11.9871 | 26.4285 | 35.7958 | 40.8502 | 61.916 | 79.1738 | 99.3011 | 105.2615 | 148.961 | 178.9088 | 212.3901 | 214.4667 | 290.1983 | 333.8501
1420:00 | 61 | 0.68239 | 1.0001 | 1.8911 | 3.0721 | 4.6038 | 5.7261 | 9.4026 | 16.116 | 21.8331 | 24.9297 | 37.8116 | 48.3872 | 60.7393 | 64.4437 | 91.2903 | 109.7519 | 130.4106 | 131.7847 | 178.4562 | 205.4146
1421:00 | 61 | 0.5094 | 0.73706 | 1.4149 | 2.3133 | 3.5071 | 4.4001 | 7.2576 | 10.913 | 14.7055 | 16.6566 | 25.0288 | 31.7102 | 39.3668 | 41.2726 | 57.764 | 68.6095 | 80.5864 | 80.5279 | 107.9105 | 122.8911
1422:00 | 61 | 0.54163 | 0.78312 | 1.5042 | 2.4599 | 3.7312 | 4.6833 | 7.7262 | 10.6982 | 14.4185 | 16.3369 | 24.5583 | 31.1277 | 38.6631 | 40.5574 | 56.7975 | 67.5027 | 79.3332 | 79.3187 | 106.3472 | 121.1705
1423:00 | 61 | 0.61883 | 0.89335 | 1.7186 | 2.812 | 4.2701 | 5.3646 | 8.854 | 12.2611 | 16.5082 | 18.6771 | 28.028 | 35.4598 | 43.953 | 46.0031 | 64.2771 | 76.2155 | 89.3721 | 89.1563 | 119.2872 | 135.6127
1424:00 | 61 | 0.55326 | 0.8003 | 1.5352 | 2.5081 | 3.8004 | 4.7674 | 7.8618 | 10.8833 | 14.6669 | 16.6197 | 24.9868 | 31.6761 | 39.353 | 41.2923 | 57.8482 | 68.777 | 80.8591 | 80.8633 | 108.4507 | 123.5821
1425:00 | 61 | 0.53933 | 0.78068 | 1.4956 | 2.4415 | 3.6957 | 4.6329 | 7.6368 | 10.5698 | 14.247 | 16.1501 | 24.2925 | 30.8125 | 38.3037 | 40.2186 | 56.3868 | 67.0902 | 78.9331 | 78.9877 | 106.0042 | 120.8608
1426:00 | 61 | 0.59112 | 0.85477 | 1.6393 | 2.677 | 4.0552 | 5.0866 | 8.387 | 11.6088 | 15.6362 | 17.7067 | 26.6021 | 33.6985 | 41.8315 | 43.8547 | 61.3882 | 72.9249 | 85.666 | 85.594 | 114.7071 | 130.5858
1427:00 | 61 | 0.58381 | 0.84459 | 1.6185 | 2.6417 | 3.9993 | 5.0144 | 8.266 | 11.4398 | 15.4105 | 17.4556 | 26.2334 | 33.2436 | 41.2842 | 43.3013 | 60.6452 | 72.0803 | 84.7168 | 84.6843 | 113.541 | 129.3115
1428:00 | 61 | 0.62515 | 0.90362 | 1.7335 | 2.8308 | 4.2891 | 5.3812 | 8.8734 | 12.2817 | 16.5366 | 18.7172 | 28.1046 | 35.5808 | 44.1395 | 46.2423 | 64.6866 | 76.7903 | 90.147 | 90.0099 | 120.5513 | 137.1447
1429:00 | 61 | 0.61261 | 0.88572 | 1.6986 | 2.7735 | 4.2014 | 5.2701 | 8.6895 | 12.0269 | 16.1959 | 18.3358 | 27.5394 | 34.8755 | 43.2786 | 45.3566 | 63.4707 | 75.3748 | 88.5168 | 88.4132 | 118.4519 | 134.8025
1430:00 | 61 | 0.62843 | 0.90816 | 1.743 | 2.847 | 4.3151 | 5.4147 | 8.9297 | 12.3605 | 16.6418 | 18.8339 | 28.2755 | 35.7911 | 44.3913 | 46.4955 | 65.0239 | 77.1706 | 90.5704 | 90.4122 | 121.0621 | 137.6985
1431:00 | 61 | 0.84565 | 1.2337 | 2.3457 | 3.8197 | 5.7499 | 7.1761 | 11.8036 | 16.3279 | 22.123 | 25.2676 | 38.3366 | 49.0766 | 61.6315 | 65.4228 | 92.7271 | 111.5398 | 132.6043 | 134.0668 | 181.6374 | 209.175
1432:00 | 61 | 1.1155 | 1.6329 | 3.0953 | 5.036 | 7.5639 | 9.4228 | 15.486 | 16.4312 | 22.4227 | 25.8783 | 39.7296 | 51.4924 | 65.5343 | 70.547 | 101.3737 | 123.5897 | 148.7802 | 152.226 | 208.4889 | 242.7478
1433:00 | 61 | 1.3537 | 1.9747 | 3.7556 | 6.1166 | 9.2086 | 11.4933 | 18.9062 | 19.1146 | 26.0267 | 29.9459 | 45.8182 | 59.1753 | 75.0301 | 80.455 | 115.1821 | 139.9176 | 167.8733 | 171.2037 | 233.8051 | 271.3973
1434:00 | 61 | 1.6398 | 2.3817 | 4.5532 | 7.4325 | 11.2335 | 14.0613 | 23.1656 | 21.9787 | 29.8528 | 34.2213 | 52.14 | 67.0438 | 84.6024 | 90.2665 | 128.5903 | 155.4535 | 185.6789 | 188.5662 | 256.5251 | 296.6371
1435:00 | 61 | 1.901 | 2.7535 | 5.2819 | 8.635 | 13.0847 | 16.4094 | 27.0607 | 24.5411 | 33.2785 | 38.0531 | 57.8118 | 74.1115 | 93.2118 | 99.1041 | 140.685 | 169.4893 | 201.7911 | 204.3066 | 277.1577 | 319.6088
1436:00 | 61 | 1.9611 | 2.8385 | 5.4504 | 8.9149 | 13.5188 | 16.9627 | 27.9811 | 26.6709 | 36.1224 | 41.2271 | 62.4975 | 79.9328 | 100.278 | 106.328 | 150.5267 | 180.8557 | 214.7754 | 216.9295 | 293.622 | 337.8467
1437:00 | 61 | 1.9791 | 2.864 | 5.5016 | 9.0009 | 13.6536 | 17.1354 | 28.2695 | 31.5041 | 42.5842 | 48.4556 | 73.1986 | 93.2696 | 116.5268 | 123.0105 | 173.3625 | 207.3624 | 245.2098 | 246.6666 | 332.608 | 381.2567
1438:00 | 61 | 1.9447 | 2.8146 | 5.4067 | 8.8462 | 13.4191 | 16.8408 | 27.7836 | 39.7103 | 53.5505 | 60.7158 | 91.3367 | 115.8586 | 144.0253 | 151.2167 | 211.937 | 252.0931 | 296.5165 | 296.7398 | 398.1836 | 454.1739
1439:00 | 61 | 1.8527 | 2.6834 | 5.1508 | 8.4252 | 12.7731 | 16.0229 | 26.4286 | 43.0249 | 57.9814 | 65.6716 | 98.6716 | 124.9981 | 155.1575 | 162.6428 | 227.5731 | 270.237 | 317.3421 | 317.0807 | 424.8415 | 483.8435
1440:00 | 62 | 1.8627 | 2.959 | 5.1781 | 8.4667 | 12.8264 | 17.6213 | 26.5159 | 45.3254 | 61.0857 | 75.8238 | 103.9728 | 131.7268 | 163.527 | 187.8626 | 239.8994 | 284.9034 | 334.5979 | 366.3962 | 448.0262 | 510.2983
1441:00 | 62 | 1.347 | 2.1542 | 3.7408 | 6.0969 | 9.1829 | 12.5609 | 18.8589 | 39.2157 | 52.919 | 65.8126 | 90.4465 | 114.8662 | 142.9796 | 164.7378 | 210.9973 | 251.337 | 296.0369 | 325.0956 | 398.591 | 455.2486
1442:00 | 62 | 1.0712 | 1.7237 | 2.972 | 4.8294 | 7.2344 | 9.8548 | 14.7645 | 33.9976 | 45.9441 | 57.2625 | 78.8949 | 100.4673 | 125.4329 | 144.9905 | 186.3178 | 222.6757 | 263.1123 | 289.833 | 356.384 | 408.2485
1443:00 | 62 | 0.93431 | 1.5098 | 2.5902 | 4.2 | 6.2671 | 8.5118 | 12.7328 | 28.0726 | 38.0226 | 47.5495 | 65.7677 | 84.0991 | 105.4785 | 122.5241 | 158.2277 | 190.0385 | 225.6026 | 249.6386 | 308.2512 | 354.6185
1444:00 | 62 | 0.72484 | 1.1642 | 2.0088 | 3.2633 | 4.8902 | 6.6652 | 9.9875 | 17.1186 | 23.1913 | 29.0181 | 40.1638 | 51.3973 | 64.5178 | 75.0123 | 96.9694 | 116.5794 | 138.5233 | 153.397 | 189.5577 | 218.1932
1445:00 | 62 | 0.54109 | 0.85794 | 1.5029 | 2.4572 | 3.7252 | 5.1217 | 7.7091 | 11.5919 | 15.6203 | 19.3882 | 26.5858 | 33.6829 | 41.8157 | 48.0411 | 61.3574 | 72.8776 | 85.5996 | 93.7342 | 114.6235 | 130.536
1446:00 | 62 | 0.57533 | 0.91155 | 1.5978 | 2.613 | 3.9633 | 5.4513 | 8.2069 | 11.3637 | 15.3155 | 19.0162 | 26.086 | 33.0641 | 41.0682 | 47.2087 | 60.3308 | 71.702 | 84.2684 | 92.3267 | 112.9629 | 128.7084
1447:00 | 62 | 0.65733 | 1.0399 | 1.8256 | 2.9869 | 4.5358 | 6.2444 | 9.4048 | 13.0238 | 17.5352 | 21.7401 | 29.7715 | 37.6657 | 46.6872 | 53.5474 | 68.2758 | 80.9567 | 94.9319 | 103.7776 | 126.7079 | 144.0489
1448:00 | 62 | 0.58768 | 0.93155 | 1.6307 | 2.6641 | 4.0369 | 5.5493 | 8.3509 | 11.5604 | 15.5794 | 19.3453 | 26.5412 | 33.6467 | 41.8011 | 48.0641 | 61.4469 | 73.0555 | 85.8892 | 94.1247 | 115.1973 | 131.27
1449:00 | 62 | 0.57288 | 0.9087 | 1.5887 | 2.5934 | 3.9256 | 5.3927 | 8.1119 | 11.2274 | 15.1332 | 18.7987 | 25.8037 | 32.7293 | 40.6865 | 46.8144 | 59.8945 | 71.2638 | 83.8435 | 91.9414 | 112.5986 | 128.3794
1450:00 | 62 | 0.6279 | 0.99495 | 1.7413 | 2.8436 | 4.3075 | 5.9208 | 8.9088 | 12.331 | 16.609 | 20.6105 | 28.2569 | 35.7949 | 44.4338 | 51.0467 | 65.2071 | 77.4615 | 90.9952 | 99.6311 | 121.8429 | 138.7094
1451:00 | 62 | 0.62013 | 0.9831 | 1.7192 | 2.806 | 4.2481 | 5.8368 | 8.7802 | 12.1515 | 16.3691 | 20.3183 | 27.8654 | 35.3117 | 43.8524 | 50.4026 | 64.4179 | 76.5643 | 89.9869 | 98.5723 | 120.6043 | 137.3558
1452:00 | 62 | 0.66404 | 1.0518 | 1.8413 | 3.0069 | 4.556 | 6.2637 | 9.4254 | 13.0457 | 17.5653 | 21.7867 | 29.853 | 37.7943 | 46.8853 | 53.8259 | 68.7106 | 81.5674 | 95.7549 | 104.7712 | 128.0506 | 145.6764
1453:00 | 62 | 0.65072 | 1.031 | 1.8043 | 2.9461 | 4.4628 | 6.1344 | 9.2301 | 12.775 | 17.2035 | 21.3428 | 29.2526 | 37.045 | 45.9709 | 52.7949 | 67.4191 | 80.0638 | 94.0233 | 102.9126 | 125.8206 | 143.1884
1454:00 | 62 | 0.66752 | 1.0571 | 1.8514 | 3.0241 | 4.5835 | 6.3027 | 9.4852 | 13.1294 | 17.677 | 21.9226 | 30.0345 | 38.0176 | 47.1529 | 54.1206 | 69.069 | 81.9713 | 96.2046 | 105.2395 | 128.5932 | 146.2645
1455:00 | 62 | 0.89826 | 1.436 | 2.4917 | 4.0574 | 6.1076 | 8.3529 | 12.5379 | 17.3436 | 23.4992 | 29.4114 | 40.7215 | 52.1296 | 65.4655 | 76.1519 | 98.4955 | 118.4785 | 140.8535 | 156.0534 | 192.9369 | 222.1875
1456:00 | 62 | 1.1849 | 1.9006 | 3.2879 | 5.3493 | 8.0345 | 10.9681 | 16.4494 | 17.4533 | 23.8176 | 30.1223 | 42.2011 | 54.6957 | 69.6111 | 82.1165 | 107.6801 | 131.2781 | 158.0356 | 177.1905 | 221.4587 | 257.8489
1457:00 | 62 | 1.438 | 2.2985 | 3.9892 | 6.4971 | 9.7815 | 13.3782 | 20.0823 | 20.3037 | 27.6458 | 34.8569 | 48.6685 | 62.8565 | 79.6977 | 93.6494 | 122.3475 | 148.6217 | 178.3165 | 199.2805 | 248.3499 | 288.2806
1458:00 | 62 | 1.7418 | 2.7723 | 4.8365 | 7.8948 | 11.9323 | 16.3673 | 24.6067 | 23.346 | 31.7099 | 39.8335 | 55.3836 | 71.2145 | 89.8655 | 105.0699 | 136.5898 | 165.124 | 197.2297 | 219.4904 | 272.4833 | 315.0906
1459:00 | 62 | 2.0192 | 3.2051 | 5.6104 | 9.1722 | 13.8987 | 19.1004 | 28.7441 | 26.0678 | 35.3487 | 44.2937 | 61.4082 | 78.7218 | 99.0104 | 115.3568 | 149.4368 | 180.033 | 214.3442 | 237.8122 | 294.3994 | 339.4913
1460:00 | 62 | 2.0831 | 3.304 | 5.7894 | 9.4695 | 14.3598 | 19.7445 | 29.7218 | 28.3301 | 38.3695 | 47.9883 | 66.3854 | 84.9054 | 106.5162 | 123.7655 | 159.8908 | 192.1065 | 228.1363 | 252.5052 | 311.8879 | 358.8637
1461:00 | 62 | 2.1022 | 3.3337 | 5.8439 | 9.5609 | 14.503 | 19.9455 | 30.0281 | 33.464 | 45.2333 | 56.4022 | 77.7522 | 99.0718 | 123.7758 | 143.1839 | 184.1472 | 220.2621 | 260.464 | 287.1191 | 353.2991 | 404.9742
1462:00 | 62 | 2.0657 | 3.2761 | 5.743 | 9.3965 | 14.2539 | 19.6026 | 29.512 | 42.1806 | 56.8818 | 70.6731 | 97.0186 | 123.066 | 152.9849 | 176.0158 | 225.1213 | 267.7755 | 314.9624 | 345.4042 | 422.9541 | 482.4275
1463:00 | 62 | 1.968 | 3.1235 | 5.4712 | 8.9493 | 13.5677 | 18.6507 | 28.0727 | 45.7014 | 61.5884 | 76.4415 | 104.8099 | 132.7741 | 164.8097 | 189.3157 | 241.7301 | 287.0481 | 337.0836 | 369.081 | 451.2704 | 513.9428
1464:00 | 63 | 1.543 | 3.1431 | 4.2892 | 7.0132 | 10.6245 | 18.7175 | 21.9639 | 37.5443 | 50.5991 | 80.5407 | 86.1238 | 109.1133 | 135.4543 | 199.5494 | 198.7158 | 235.994 | 277.1574 | 389.1893 | 371.1135 | 422.6953
1465:00 | 63 | 1.1158 | 2.2882 | 3.0986 | 5.0503 | 7.6065 | 13.3423 | 15.6214 | 32.4835 | 43.8343 | 69.9067 | 74.9196 | 95.1471 | 118.4343 | 174.9859 | 174.7754 | 208.1899 | 245.2162 | 345.3194 | 330.1648 | 377.096
1466:00 | 63 | 0.88733 | 1.8309 | 2.4618 | 4.0004 | 5.9924 | 10.4678 | 12.2299 | 28.1612 | 38.0569 | 60.8248 | 65.351 | 83.2201 | 103.8998 | 154.0102 | 154.3326 | 184.449 | 217.9438 | 307.8632 | 295.2035 | 338.1644
1467:00 | 63 | 0.77392 | 1.6037 | 2.1455 | 3.479 | 5.1912 | 9.0413 | 10.547 | 23.2534 | 31.4953 | 50.5075 | 54.4774 | 69.6618 | 87.371 | 130.1461 | 131.0647 | 157.4145 | 186.8734 | 265.1683 | 255.3336 | 293.7411
1468:00 | 63 | 0.60041 | 1.2366 | 1.6639 | 2.7031 | 4.0507 | 7.0798 | 8.2729 | 14.1798 | 19.2101 | 30.8232 | 33.2689 | 42.5739 | 53.442 | 79.6787 | 80.3226 | 96.5662 | 114.743 | 162.9396 | 157.0163 | 180.7359
1469:00 | 63 | 0.4482 | 0.91131 | 1.2449 | 2.0354 | 3.0857 | 5.4403 | 6.3857 | 9.6019 | 12.9388 | 20.5944 | 22.0218 | 27.9005 | 34.6372 | 51.0297 | 50.8242 | 60.3667 | 70.9047 | 99.5653 | 94.9461 | 108.1268
1470:00 | 63 | 0.47656 | 0.96826 | 1.3235 | 2.1644 | 3.2829 | 5.7904 | 6.798 | 9.4129 | 12.6863 | 20.1991 | 21.6078 | 27.388 | 34.018 | 50.1455 | 49.9738 | 59.3929 | 69.802 | 98.0702 | 93.5705 | 106.613
1471:00 | 63 | 0.54448 | 1.1045 | 1.5122 | 2.4742 | 3.7571 | 6.6328 | 7.7903 | 10.788 | 14.5249 | 23.0925 | 24.6607 | 31.1996 | 38.6724 | 56.8786 | 56.5548 | 67.0589 | 78.6349 | 110.2335 | 104.9559 | 119.32
1472:00 | 63 | 0.4868 | 0.9895 | 1.3507 | 2.2068 | 3.3439 | 5.8945 | 6.9173 | 9.5758 | 12.9048 | 20.5488 | 21.9849 | 27.8705 | 34.6251 | 51.0541 | 50.8983 | 60.5141 | 71.1446 | 99.9801 | 95.4213 | 108.7348
1473:00 | 63 | 0.47453 | 0.96523 | 1.3159 | 2.1482 | 3.2517 | 5.7281 | 6.7194 | 9.3 | 12.5353 | 19.9681 | 21.374 | 27.1107 | 33.7018 | 49.7266 | 49.6124 | 59.0299 | 69.45 | 97.6609 | 93.2688 | 106.3405
1474:00 | 63 | 0.52011 | 1.0568 | 1.4424 | 2.3554 | 3.568 | 6.2891 | 7.3794 | 10.2141 | 13.7577 | 21.8927 | 23.4061 | 29.65 | 36.8058 | 54.2222 | 54.0129 | 64.1636 | 75.374 | 105.8291 | 100.9261 | 114.8971
1475:00 | 63 | 0.51367 | 1.0443 | 1.424 | 2.3243 | 3.5188 | 6.1998 | 7.2729 | 10.0654 | 13.559 | 21.5823 | 23.0817 | 29.2497 | 36.3242 | 53.538 | 53.3592 | 63.4205 | 74.5388 | 104.7043 | 99.9001 | 113.7759
1476:00 | 63 | 0.55004 | 1.1172 | 1.5252 | 2.4907 | 3.7738 | 6.6533 | 7.8073 | 10.8062 | 14.5499 | 23.1421 | 24.7281 | 31.3061 | 38.8365 | 57.1743 | 56.9151 | 67.5647 | 79.3166 | 111.2889 | 106.0681 | 120.6681
1477:00 | 63 | 0.53901 | 1.0951 | 1.4946 | 2.4403 | 3.6966 | 6.516 | 7.6455 | 10.582 | 14.2501 | 22.6705 | 24.2308 | 30.6855 | 38.0791 | 56.0792 | 55.8453 | 66.3192 | 77.8823 | 109.3147 | 104.221 | 118.6072
1478:00 | 63 | 0.55293 | 1.1229 | 1.5336 | 2.505 | 3.7967 | 6.6947 | 7.8569 | 10.8755 | 14.6424 | 23.2864 | 24.8785 | 31.4911 | 39.0581 | 57.4874 | 57.2119 | 67.8992 | 79.6892 | 111.7863 | 106.5176 | 121.1553
1479:00 | 63 | 0.74405 | 1.5254 | 2.0639 | 3.3608 | 5.0591 | 8.8725 | 10.3855 | 14.3662 | 19.4651 | 31.2411 | 33.7308 | 43.1805 | 54.227 | 80.8893 | 81.5868 | 98.1393 | 116.6731 | 165.7613 | 159.8154 | 184.0446
1480:00 | 63 | 0.98152 | 2.0189 | 2.7234 | 4.4309 | 6.6552 | 11.6504 | 13.6255 | 14.4571 | 19.7288 | 31.9962 | 34.9565 | 45.3061 | 57.6609 | 87.2249 | 89.1946 | 108.7415 | 130.9056 | 188.2133 | 183.4409 | 213.5839
1481:00 | 63 | 1.1911 | 2.4415 | 3.3044 | 5.3818 | 8.1023 | 14.2104 | 16.6348 | 16.8181 | 22.8998 | 37.0253 | 40.3136 | 52.0659 | 66.016 | 99.4752 | 101.3441 | 123.1078 | 147.7048 | 211.6775 | 205.7156 | 238.7914
1482:00 | 63 | 1.4428 | 2.9448 | 4.0062 | 6.5395 | 9.8839 | 17.3855 | 20.3825 | 19.3381 | 26.2662 | 42.3115 | 45.8759 | 58.9891 | 74.4382 | 111.6062 | 113.1414 | 136.7772 | 163.3713 | 233.1447 | 225.706 | 260.9989
1483:00 | 63 | 1.6726 | 3.4044 | 4.6473 | 7.5976 | 11.5127 | 20.2887 | 23.8096 | 21.5927 | 29.2804 | 47.0492 | 50.8663 | 65.2077 | 82.0133 | 122.533 | 123.783 | 149.1267 | 177.5477 | 252.6062 | 243.8598 | 281.2108
1484:00 | 63 | 1.7255 | 3.5096 | 4.7956 | 7.8438 | 11.8946 | 20.9728 | 24.6194 | 23.4667 | 31.7826 | 50.9736 | 54.989 | 70.3296 | 88.2305 | 131.4648 | 132.4423 | 159.1276 | 188.9721 | 268.2133 | 258.346 | 297.2575
1485:00 | 63 | 1.7413 | 3.5411 | 4.8406 | 7.9196 | 12.0133 | 21.1863 | 24.8731 | 27.7192 | 37.4681 | 59.9109 | 64.4045 | 82.0641 | 102.5272 | 152.0912 | 152.5346 | 182.4497 | 215.7501 | 304.9805 | 292.6482 | 335.4522
1486:00 | 63 | 1.7111 | 3.4799 | 4.7571 | 7.7834 | 11.8069 | 20.8221 | 24.4457 | 34.9394 | 47.1169 | 75.0695 | 80.3634 | 101.9392 | 126.722 | 186.9655 | 186.4747 | 221.8065 | 260.8927 | 366.8913 | 350.3455 | 399.6091
1487:00 | 63 | 1.6301 | 3.3178 | 4.532 | 7.413 | 11.2386 | 19.8109 | 23.2534 | 37.8558 | 51.0155 | 81.1968 | 86.8171 | 109.9807 | 136.5168 | 201.0928 | 200.2322 | 237.7705 | 279.2164 | 392.041 | 373.8007 | 425.7141
1488:00 | 64 | 1.5903 | 2.6035 | 4.4207 | 7.2282 | 10.9501 | 15.5043 | 22.6371 | 38.695 | 52.1498 | 66.7143 | 88.7633 | 112.4573 | 139.6056 | 165.2927 | 204.806 | 243.2267 | 285.6516 | 322.3771 | 382.4872 | 435.65
1489:00 | 64 | 1.15 | 1.8954 | 3.1936 | 5.2051 | 7.8396 | 11.0518 | 16.1002 | 33.4791 | 45.1778 | 57.9058 | 77.2157 | 98.0632 | 122.064 | 144.946 | 180.1318 | 214.5705 | 252.7315 | 286.0383 | 340.2836 | 388.6532
1490:00 | 64 | 0.91453 | 1.5166 | 2.5372 | 4.123 | 6.1761 | 8.6708 | 12.6047 | 29.0243 | 39.2232 | 50.383 | 67.3538 | 85.7706 | 107.0841 | 127.5712 | 159.0625 | 190.1019 | 224.6233 | 255.0122 | 304.2508 | 348.5283
1491:00 | 64 | 0.79763 | 1.3284 | 2.2113 | 3.5856 | 5.3503 | 7.4892 | 10.8702 | 23.966 | 32.4605 | 41.8368 | 56.147 | 71.7968 | 90.0487 | 107.8039 | 135.0815 | 162.2389 | 192.6006 | 219.6468 | 263.159 | 302.7436
1492:00 | 64 | 0.61881 | 1.0243 | 1.7149 | 2.7859 | 4.1749 | 5.8644 | 8.5265 | 14.6144 | 19.7988 | 25.5318 | 34.2885 | 43.8787 | 55.0799 | 66.0003 | 82.7843 | 99.5258 | 118.2596 | 134.9677 | 161.8285 | 186.2751
1493:00 | 64 | 0.46194 | 0.75486 | 1.283 | 2.0978 | 3.1803 | 4.5063 | 6.5814 | 9.8962 | 13.3353 | 17.0589 | 22.6968 | 28.7556 | 35.6988 | 42.2694 | 52.3818 | 62.2168 | 73.0777 | 82.4729 | 97.8559 | 111.4407
1494:00 | 64 | 0.49117 | 0.80204 | 1.3641 | 2.2307 | 3.3835 | 4.7964 | 7.0063 | 9.7014 | 13.0751 | 16.7315 | 22.2701 | 28.2274 | 35.0606 | 41.537 | 51.5054 | 61.2132 | 71.9413 | 81.2345 | 96.4383 | 109.8804
1495:00 | 64 | 0.56117 | 0.91492 | 1.5585 | 2.55 | 3.8723 | 5.4942 | 8.029 | 11.1186 | 14.9701 | 19.1282 | 25.4165 | 32.1558 | 39.8576 | 47.1142 | 58.2881 | 69.1141 | 81.0449 | 91.3097 | 108.1726 | 122.9769
1496:00 | 64 | 0.50171 | 0.81963 | 1.3921 | 2.2744 | 3.4463 | 4.8826 | 7.1293 | 9.8693 | 13.3003 | 17.0212 | 22.6587 | 28.7247 | 35.6863 | 42.2897 | 52.4582 | 62.3687 | 73.325 | 82.8165 | 98.3458 | 112.0673
1497:00 | 64 | 0.48908 | 0.79953 | 1.3563 | 2.214 | 3.3514 | 4.7448 | 6.9253 | 9.585 | 12.9195 | 16.5402 | 22.029 | 27.9415 | 34.7347 | 41.1901 | 51.1329 | 60.8391 | 71.5785 | 80.8955 | 96.1272 | 109.5996
1498:00 | 64 | 0.53605 | 0.87541 | 1.4866 | 2.4276 | 3.6774 | 5.2094 | 7.6056 | 10.5272 | 14.1793 | 18.1344 | 24.1234 | 30.5587 | 37.9338 | 44.9139 | 55.6683 | 66.1301 | 77.6841 | 87.6614 | 104.0193 | 118.4185
1499:00 | 64 | 0.52942 | 0.86499 | 1.4677 | 2.3956 | 3.6266 | 5.1355 | 7.4958 | 10.3739 | 13.9746 | 17.8772 | 23.7891 | 30.1461 | 37.4375 | 44.3471 | 54.9946 | 65.3642 | 76.8233 | 86.7297 | 102.9618 | 117.2629
1500:00 | 64 | 0.5669 | 0.92544 | 1.5719 | 2.567 | 3.8895 | 5.5111 | 8.0466 | 11.1374 | 14.9958 | 19.1693 | 25.486 | 32.2656 | 40.0268 | 47.3592 | 58.6594 | 69.6354 | 81.7475 | 92.1839 | 109.3189 | 124.3663
1501:00 | 64 | 0.55553 | 0.90711 | 1.5404 | 2.5151 | 3.8099 | 5.3974 | 7.8799 | 10.9063 | 14.6869 | 18.7787 | 24.9734 | 31.626 | 39.2461 | 46.4521 | 57.5568 | 68.3518 | 80.2692 | 90.5486 | 107.4151 | 122.2423
1502:00 | 64 | 0.56988 | 0.9301 | 1.5806 | 2.5818 | 3.913 | 5.5454 | 8.0977 | 11.2088 | 15.0912 | 19.2888 | 25.641 | 32.4562 | 40.2552 | 47.6185 | 58.9653 | 69.9802 | 82.1315 | 92.5959 | 109.7821 | 124.8684
1503:00 | 64 | 0.76686 | 1.2635 | 2.1272 | 3.4638 | 5.2141 | 7.3494 | 10.7038 | 14.8065 | 20.0617 | 25.8779 | 34.7646 | 44.5039 | 55.8889 | 67.003 | 84.0872 | 101.147 | 120.2489 | 137.305 | 164.7134 | 189.6851
1504:00 | 64 | 1.0116 | 1.6723 | 2.8069 | 4.5667 | 6.8592 | 9.6504 | 14.0431 | 14.9002 | 20.3335 | 26.5034 | 36.0278 | 46.6946 | 59.4281 | 72.251 | 91.9282 | 112.0742 | 134.9176 | 155.9027 | 189.0629 | 220.1298
1505:00 | 64 | 1.2276 | 2.0224 | 3.4057 | 5.5467 | 8.3506 | 11.7709 | 17.1446 | 17.3336 | 23.6017 | 30.6692 | 41.5491 | 53.6617 | 68.0392 | 82.3983 | 104.45 | 126.8808 | 152.2317 | 175.3388 | 212.0203 | 246.1099
1506:00 | 64 | 1.487 | 2.4393 | 4.129 | 6.7399 | 10.1868 | 14.401 | 21.0071 | 19.9308 | 27.0712 | 35.0479 | 47.2819 | 60.797 | 76.7196 | 92.4467 | 116.6089 | 140.9691 | 168.3782 | 193.1207 | 232.6234 | 268.9979
1507:00 | 64 | 1.7238 | 2.82 | 4.7897 | 7.8305 | 11.8655 | 16.8057 | 24.5393 | 22.2545 | 30.1778 | 38.9722 | 52.4252 | 67.2061 | 84.5268 | 101.4978 | 127.5766 | 153.6971 | 182.9892 | 209.2412 | 251.3335 | 289.8292
1508:00 | 64 | 1.7784 | 2.9071 | 4.9425 | 8.0842 | 12.2592 | 17.3724 | 25.374 | 24.1859 | 32.7567 | 42.2229 | 56.6743 | 72.4851 | 90.9346 | 108.8962 | 136.5014 | 164.0045 | 194.7637 | 222.1691 | 266.2638 | 306.3678
1509:00 | 64 | 1.7947 | 2.9332 | 4.989 | 8.1623 | 12.3815 | 17.5492 | 25.6354 | 28.5687 | 38.6164 | 49.626 | 66.3783 | 84.5792 | 105.6694 | 125.9816 | 157.2095 | 188.0414 | 222.3624 | 252.6244 | 301.6172 | 345.7331
1510:00 | 64 | 1.7635 | 2.8825 | 4.9029 | 8.022 | 12.1688 | 17.2475 | 25.1949 | 36.0103 | 48.5609 | 62.1823 | 82.8264 | 105.0634 | 130.6057 | 154.8691 | 192.1898 | 228.6043 | 268.8885 | 303.907 | 361.0828 | 411.8562
1511:00 | 64 | 1.6801 | 2.7482 | 4.6709 | 7.6402 | 11.583 | 16.4099 | 23.9661 | 39.016 | 52.579 | 67.2577 | 89.4779 | 113.3514 | 140.7007 | 166.5712 | 206.3689 | 245.0576 | 287.7737 | 324.7393 | 385.2569 | 438.7613
1512:00 | 65 | 1.5903 | 2.6833 | 4.4207 | 7.2282 | 10.9501 | 15.9795 | 22.6371 | 38.695 | 52.1498 | 68.7589 | 88.7633 | 112.4573 | 139.6056 | 170.3585 | 204.806 | 243.2267 | 285.6516 | 332.2572 | 382.4872 | 435.65
1513:00 | 65 | 1.15 | 1.9535 | 3.1936 | 5.2051 | 7.8396 | 11.3905 | 16.1002 | 33.4791 | 45.1778 | 59.6805 | 77.2157 | 98.0632 | 122.064 | 149.3883 | 180.1318 | 214.5705 | 252.7315 | 294.8048 | 340.2836 | 388.6532
1514:00 | 65 | 0.91453 | 1.5631 | 2.5372 | 4.123 | 6.1761 | 8.9365 | 12.6047 | 29.0243 | 39.2232 | 51.9271 | 67.3538 | 85.7706 | 107.0841 | 131.481 | 159.0625 | 190.1019 | 224.6233 | 262.8278 | 304.2508 | 348.5283
1515:00 | 65 | 0.79763 | 1.3691 | 2.2113 | 3.5856 | 5.3503 | 7.7187 | 10.8702 | 23.966 | 32.4605 | 43.119 | 56.147 | 71.7968 | 90.0487 | 111.1079 | 135.0815 | 162.2389 | 192.6006 | 226.3785 | 263.159 | 302.7436
1516:00 | 65 | 0.61881 | 1.0557 | 1.7149 | 2.7859 | 4.1749 | 6.0441 | 8.5265 | 14.6144 | 19.7988 | 26.3143 | 34.2885 | 43.8787 | 55.0799 | 68.023 | 82.7843 | 99.5258 | 118.2596 | 139.1042 | 161.8285 | 186.2751
1517:00 | 65 | 0.46194 | 0.778 | 1.283 | 2.0978 | 3.1803 | 4.6444 | 6.5814 | 9.8962 | 13.3353 | 17.5817 | 22.6968 | 28.7556 | 35.6988 | 43.5649 | 52.3818 | 62.2168 | 73.0777 | 85.0005 | 97.8559 | 111.4407
1518:00 | 65 | 0.49117 | 0.82662 | 1.3641 | 2.2307 | 3.3835 | 4.9434 | 7.0063 | 9.7014 | 13.0751 | 17.2443 | 22.2701 | 28.2274 | 35.0606 | 42.81 | 51.5054 | 61.2132 | 71.9413 | 83.7241 | 96.4383 | 109.8804
1519:00 | 65 | 0.56117 | 0.94296 | 1.5585 | 2.55 | 3.8723 | 5.6625 | 8.029 | 11.1186 | 14.9701 | 19.7144 | 25.4165 | 32.1558 | 39.8576 | 48.5581 | 58.2881 | 69.1141 | 81.0449 | 94.1081 | 108.1726 | 122.9769
1520:00 | 65 | 0.50171 | 0.84475 | 1.3921 | 2.2744 | 3.4463 | 5.0322 | 7.1293 | 9.8693 | 13.3003 | 17.5428 | 22.6587 | 28.7247 | 35.6863 | 43.5857 | 52.4582 | 62.3687 | 73.325 | 85.3546 | 98.3458 | 112.0673
1521:00 | 65 | 0.48908 | 0.82404 | 1.3563 | 2.214 | 3.3514 | 4.8902 | 6.9253 | 9.585 | 12.9195 | 17.0471 | 22.029 | 27.9415 | 34.7347 | 42.4524 | 51.1329 | 60.8391 | 71.5785 | 83.3747 | 96.1272 | 109.5996
1522:00 | 65 | 0.53605 | 0.90224 | 1.4866 | 2.4276 | 3.6774 | 5.3691 | 7.6056 | 10.5272 | 14.1793 | 18.6901 | 24.1234 | 30.5587 | 37.9338 | 46.2904 | 55.6683 | 66.1301 | 77.6841 | 90.348 | 104.0193 | 118.4185
1523:00 | 65 | 0.52942 | 0.8915 | 1.4677 | 2.3956 | 3.6266 | 5.2929 | 7.4958 | 10.3739 | 13.9746 | 18.4251 | 23.7891 | 30.1461 | 37.4375 | 45.7063 | 54.9946 | 65.3642 | 76.8233 | 89.3878 | 102.9618 | 117.2629
1524:00 | 65 | 0.5669 | 0.9538 | 1.5719 | 2.567 | 3.8895 | 5.68 | 8.0466 | 11.1374 | 14.9958 | 19.7568 | 25.486 | 32.2656 | 40.0268 | 48.8106 | 58.6594 | 69.6354 | 81.7475 | 95.0092 | 109.3189 | 124.3663
1525:00 | 65 | 0.55553 | 0.93491 | 1.5404 | 2.5151 | 3.8099 | 5.5628 | 7.8799 | 10.9063 | 14.6869 | 19.3542 | 24.9734 | 31.626 | 39.2461 | 47.8757 | 57.5568 | 68.3518 | 80.2692 | 93.3237 | 107.4151 | 122.2423
1526:00 | 65 | 0.56988 | 0.9586 | 1.5806 | 2.5818 | 3.913 | 5.7154 | 8.0977 | 11.2088 | 15.0912 | 19.88 | 25.641 | 32.4562 | 40.2552 | 49.0779 | 58.9653 | 69.9802 | 82.1315 | 95.4338 | 109.7821 | 124.8684
1527:00 | 65 | 0.76686 | 1.3022 | 2.1272 | 3.4638 | 5.2141 | 7.5746 | 10.7038 | 14.8065 | 20.0617 | 26.671 | 34.7646 | 44.5039 | 55.8889 | 69.0565 | 84.0872 | 101.147 | 120.2489 | 141.5131 | 164.7134 | 189.6851
1528:00 | 65 | 1.0116 | 1.7235 | 2.8069 | 4.5667 | 6.8592 | 9.9462 | 14.0431 | 14.9002 | 20.3335 | 27.3157 | 36.0278 | 46.6946 | 59.4281 | 74.4653 | 91.9282 | 112.0742 | 134.9176 | 160.6808 | 189.0629 | 220.1298
1529:00 | 65 | 1.2276 | 2.0843 | 3.4057 | 5.5467 | 8.3506 | 12.1317 | 17.1446 | 17.3336 | 23.6017 | 31.6091 | 41.5491 | 53.6617 | 68.0392 | 84.9236 | 104.45 | 126.8808 | 152.2317 | 180.7125 | 212.0203 | 246.1099
1530:00 | 65 | 1.487 | 2.514 | 4.129 | 6.7399 | 10.1868 | 14.8423 | 21.0071 | 19.9308 | 27.0712 | 36.122 | 47.2819 | 60.797 | 76.7196 | 95.28 | 116.6089 | 140.9691 | 168.3782 | 199.0394 | 232.6234 | 268.9979
1531:00 | 65 | 1.7238 | 2.9064 | 4.7897 | 7.8305 | 11.8655 | 17.3208 | 24.5393 | 22.2545 | 30.1778 | 40.1666 | 52.4252 | 67.2061 | 84.5268 | 104.6084 | 127.5766 | 153.6971 | 182.9892 | 215.654 | 251.3335 | 289.8292
1532:00 | 65 | 1.7784 | 2.9962 | 4.9425 | 8.0842 | 12.2592 | 17.9048 | 25.374 | 24.1859 | 32.7567 | 43.517 | 56.6743 | 72.4851 | 90.9346 | 112.2336 | 136.5014 | 164.0045 | 194.7637 | 228.978 | 266.2638 | 306.3678
1533:00 | 65 | 1.7947 | 3.0231 | 4.989 | 8.1623 | 12.3815 | 18.0871 | 25.6354 | 28.5687 | 38.6164 | 51.1469 | 66.3783 | 84.5792 | 105.6694 | 129.8427 | 157.2095 | 188.0414 | 222.3624 | 260.3668 | 301.6172 | 345.7331
1534:00 | 65 | 1.7635 | 2.9709 | 4.9029 | 8.022 | 12.1688 | 17.7761 | 25.1949 | 36.0103 | 48.5609 | 64.0881 | 82.8264 | 105.0634 | 130.6057 | 159.6155 | 192.1898 | 228.6043 | 268.8885 | 313.2211 | 361.0828 | 411.8562
1535:00 | 65 | 1.6801 | 2.8325 | 4.6709 | 7.6402 | 11.583 | 16.9129 | 23.9661 | 39.016 | 52.579 | 69.319 | 89.4779 | 113.3514 | 140.7007 | 171.6762 | 206.3689 | 245.0576 | 287.7737 | 334.6918 | 385.2569 | 438.7613
1536:00 | 66 | 1.5999 | 2.6833 | 4.4476 | 7.2722 | 11.0168 | 15.9795 | 22.775 | 38.9308 | 52.4676 | 68.7589 | 89.3042 | 113.1426 | 140.4564 | 170.3585 | 206.054 | 244.7089 | 287.3923 | 332.2572 | 384.818 | 438.3047
1537:00 | 66 | 1.157 | 1.9535 | 3.213 | 5.2368 | 7.8874 | 11.3905 | 16.1983 | 33.6831 | 45.4531 | 59.6805 | 77.6862 | 98.6607 | 122.8079 | 149.3883 | 181.2295 | 215.878 | 254.2716 | 294.8048 | 342.3572 | 391.0215
1538:00 | 66 | 0.9201 | 1.5631 | 2.5527 | 4.1481 | 6.2137 | 8.9365 | 12.6815 | 29.2011 | 39.4622 | 51.9271 | 67.7643 | 86.2933 | 107.7366 | 131.481 | 160.0318 | 191.2603 | 225.9921 | 262.8278 | 306.1048 | 350.6522
1539:00 | 66 | 0.80249 | 1.3691 | 2.2247 | 3.6075 | 5.3829 | 7.7187 | 10.9364 | 24.1121 | 32.6583 | 43.119 | 56.4891 | 72.2343 | 90.5975 | 111.1079 | 135.9047 | 163.2276 | 193.7743 | 226.3785 | 264.7627 | 304.5884
1540:00 | 66 | 0.62258 | 1.0557 | 1.7254 | 2.8029 | 4.2003 | 6.0441 | 8.5784 | 14.7035 | 19.9194 | 26.3143 | 34.4974 | 44.1461 | 55.4156 | 68.023 | 83.2888 | 100.1322 | 118.9803 | 139.1042 | 162.8147 | 187.4102
1541:00 | 66 | 0.46475 | 0.778 | 1.2908 | 2.1106 | 3.1997 | 4.6444 | 6.6215 | 9.9565 | 13.4166 | 17.5817 | 22.8351 | 28.9309 | 35.9163 | 43.5649 | 52.701 | 62.5959 | 73.5231 | 85.0005 | 98.4523 | 112.1198
1542:00 | 66 | 0.49416 | 0.82662 | 1.3724 | 2.2443 | 3.4042 | 4.9434 | 7.049 | 9.7605 | 13.1547 | 17.2443 | 22.4058 | 28.3994 | 35.2743 | 42.81 | 51.8192 | 61.5862 | 72.3797 | 83.7241 | 97.0259 | 110.55
1543:00 | 66 | 0.56459 | 0.94296 | 1.568 | 2.5655 | 3.8959 | 5.6625 | 8.078 | 11.1864 | 15.0613 | 19.7144 | 25.5713 | 32.3518 | 40.1005 | 48.5581 | 58.6433 | 69.5353 | 81.5388 | 94.1081 | 108.8318 | 123.7263
1544:00 | 66 | 0.50477 | 0.84475 | 1.4006 | 2.2883 | 3.4673 | 5.0322 | 7.1727 | 9.9294 | 13.3814 | 17.5428 | 22.7967 | 28.8998 | 35.9038 | 43.5857 | 52.7779 | 62.7487 | 73.7718 | 85.3546 | 98.9451 | 112.7502
1545:00 | 66 | 0.49206 | 0.82404 | 1.3645 | 2.2275 | 3.3718 | 4.8902 | 6.9675 | 9.6434 | 12.9982 | 17.0471 | 22.1633 | 28.1118 | 34.9464 | 42.4524 | 51.4445 | 61.2098 | 72.0147 | 83.3747 | 96.713 | 110.2675
1546:00 | 66 | 0.53931 | 0.90224 | 1.4956 | 2.4424 | 3.6998 | 5.3691 | 7.6519 | 10.5913 | 14.2657 | 18.6901 | 24.2704 | 30.7449 | 38.165 | 46.2904 | 56.0076 | 66.5331 | 78.1575 | 90.348 | 104.6531 | 119.1401
1547:00 | 66 | 0.53264 | 0.8915 | 1.4766 | 2.4102 | 3.6487 | 5.2929 | 7.5415 | 10.4371 | 14.0598 | 18.4251 | 23.9341 | 30.3298 | 37.6656 | 45.7063 | 55.3297 | 65.7625 | 77.2914 | 89.3878 | 103.5892 | 117.9774
1548:00 | 66 | 0.57035 | 0.9538 | 1.5815 | 2.5827 | 3.9132 | 5.68 | 8.0956 | 11.2052 | 15.0872 | 19.7568 | 25.6413 | 32.4622 | 40.2707 | 48.8106 | 59.0169 | 70.0597 | 82.2457 | 95.0092 | 109.985 | 125.1241
1549:00 | 66 | 0.55891 | 0.93491 | 1.5497 | 2.5304 | 3.8331 | 5.5628 | 7.9279 | 10.9727 | 14.7764 | 19.3542 | 25.1256 | 31.8187 | 39.4853 | 47.8757 | 57.9075 | 68.7683 | 80.7584 | 93.3237 | 108.0697 | 122.9872
1550:00 | 66 | 0.57335 | 0.9586 | 1.5902 | 2.5975 | 3.9369 | 5.7154 | 8.147 | 11.2771 | 15.1831 | 19.88 | 25.7972 | 32.654 | 40.5005 | 49.0779 | 59.3246 | 70.4066 | 82.6319 | 95.4338 | 110.4511 | 125.6293
1551:00 | 66 | 0.77153 | 1.3022 | 2.1401 | 3.4849 | 5.2459 | 7.5746 | 10.7691 | 14.8968 | 20.1839 | 26.671 | 34.9765 | 44.7751 | 56.2295 | 69.0565 | 84.5996 | 101.7634 | 120.9817 | 141.5131 | 165.7171 | 190.841
1552:00 | 66 | 1.0178 | 1.7235 | 2.824 | 4.5946 | 6.901 | 9.9462 | 14.1287 | 14.991 | 20.4574 | 27.3157 | 36.2473 | 46.9792 | 59.7903 | 74.4653 | 92.4884 | 112.7572 | 135.7397 | 160.6808 | 190.215 | 221.4712
1553:00 | 66 | 1.2351 | 2.0843 | 3.4264 | 5.5805 | 8.4015 | 12.1317 | 17.249 | 17.4392 | 23.7455 | 31.6091 | 41.8023 | 53.9887 | 68.4538 | 84.9236 | 105.0865 | 127.654 | 153.1593 | 180.7125 | 213.3123 | 247.6096
1554:00 | 66 | 1.4961 | 2.514 | 4.1541 | 6.781 | 10.2489 | 14.8423 | 21.1351 | 20.0523 | 27.2362 | 36.122 | 47.57 | 61.1675 | 77.1871 | 95.28 | 117.3195 | 141.8281 | 169.4043 | 199.0394 | 234.0409 | 270.6371
1555:00 | 66 | 1.7344 | 2.9064 | 4.8189 | 7.8782 | 11.9378 | 17.3208 | 24.6889 | 22.3901 | 30.3617 | 40.1666 | 52.7447 | 67.6157 | 85.0419 | 104.6084 | 128.3541 | 154.6337 | 184.1043 | 215.654 | 252.8651 | 291.5954
1556:00 | 66 | 1.7892 | 2.9962 | 4.9727 | 8.1335 | 12.3339 | 17.9048 | 25.5286 | 24.3333 | 32.9563 | 43.517 | 57.0197 | 72.9268 | 91.4887 | 112.2336 | 137.3332 | 165.0039 | 195.9505 | 228.978 | 267.8863 | 308.2347
1557:00 | 66 | 1.8056 | 3.0231 | 5.0194 | 8.212 | 12.4569 | 18.0871 | 25.7917 | 28.7428 | 38.8518 | 51.1469 | 66.7828 | 85.0946 | 106.3133 | 129.8427 | 158.1675 | 189.1872 | 223.7174 | 260.3668 | 303.4552 | 347.8399
1558:00 | 66 | 1.7743 | 2.9709 | 4.9328 | 8.0709 | 12.243 | 17.7761 | 25.3484 | 36.2297 | 48.8569 | 64.0881 | 83.3311 | 105.7037 | 131.4016 | 159.6155 | 193.3609 | 229.9974 | 270.527 | 313.2211 | 363.2831 | 414.366
1559:00 | 66 | 1.6903 | 2.8325 | 4.6993 | 7.6867 | 11.6536 | 16.9129 | 24.1121 | 39.2538 | 52.8994 | 69.319 | 90.0232 | 114.0421 | 141.5581 | 171.6762 | 207.6265 | 246.5509 | 289.5274 | 334.6918 | 387.6046 | 441.435
1560:00 | 67 | 1.5201 | 2.6997 | 4.2256 | 6.9091 | 10.4668 | 16.0769 | 21.638 | 36.9872 | 49.8482 | 69.1779 | 84.8458 | 107.4941 | 133.4443 | 171.3967 | 195.7671 | 232.4921 | 273.0447 | 334.2819 | 365.6066 | 416.423
1561:00 | 67 | 1.0992 | 1.9654 | 3.0526 | 4.9753 | 7.4936 | 11.4599 | 15.3896 | 32.0015 | 43.1839 | 60.0441 | 73.8078 | 93.7352 | 116.6769 | 150.2986 | 172.1819 | 205.1006 | 241.5774 | 296.6012 | 325.2655 | 371.5003
1562:00 | 67 | 0.87417 | 1.5726 | 2.4252 | 3.941 | 5.9035 | 8.991 | 12.0484 | 27.7433 | 37.4921 | 52.2435 | 64.3812 | 81.9852 | 102.358 | 132.2822 | 152.0425 | 181.7119 | 214.7098 | 264.4294 | 290.823 | 333.1464
1563:00 | 67 | 0.76243 | 1.3775 | 2.1137 | 3.4274 | 5.1142 | 7.7657 | 10.3905 | 22.9083 | 31.0279 | 43.3818 | 53.669 | 68.6281 | 86.0745 | 111.7849 | 129.1199 | 155.0787 | 184.1004 | 227.758 | 251.5448 | 289.3823
1564:00 | 67 | 0.5915 | 1.0621 | 1.6392 | 2.6629 | 3.9906 | 6.081 | 8.1502 | 13.9694 | 18.925 | 26.4746 | 32.7752 | 41.9422 | 52.649 | 68.4376 | 79.1307 | 95.1333 | 113.0403 | 139.9519 | 154.6864 | 178.054
1565:00 | 67 | 0.44155 | 0.78274 | 1.2264 | 2.0052 | 3.0399 | 4.6727 | 6.2909 | 9.4595 | 12.7468 | 17.6889 | 21.6951 | 27.4865 | 34.1232 | 43.8304 | 50.07 | 59.4709 | 69.8525 | 85.5185 | 93.5372 | 106.5223
1566:00 | 67 | 0.46949 | 0.83165 | 1.3039 | 2.1323 | 3.2342 | 4.9735 | 6.6971 | 9.2732 | 12.498 | 17.3494 | 21.2872 | 26.9816 | 33.5133 | 43.0709 | 49.2322 | 58.5116 | 68.7662 | 84.2343 | 92.1821 | 105.031
1567:00 | 67 | 0.5364 | 0.94871 | 1.4897 | 2.4375 | 3.7014 | 5.697 | 7.6747 | 10.6279 | 14.3094 | 19.8346 | 24.2947 | 30.7366 | 38.0986 | 48.8541 | 55.7156 | 66.0638 | 77.468 | 94.6816 | 103.3985 | 117.5495
1568:00 | 67 | 0.47957 | 0.8499 | 1.3307 | 2.174 | 3.2942 | 5.0629 | 6.8147 | 9.4337 | 12.7134 | 17.6497 | 21.6586 | 27.457 | 34.1113 | 43.8513 | 50.143 | 59.6161 | 70.0889 | 85.8747 | 94.0054 | 107.1213
1569:00 | 67 | 0.46749 | 0.82906 | 1.2964 | 2.1163 | 3.2035 | 4.92 | 6.6196 | 9.162 | 12.3493 | 17.151 | 21.0568 | 26.7084 | 33.2017 | 42.7111 | 48.8762 | 58.154 | 68.4195 | 83.8828 | 91.8848 | 104.7625
1570:00 | 67 | 0.51239 | 0.90774 | 1.421 | 2.3205 | 3.5151 | 5.4018 | 7.2699 | 10.0626 | 13.5535 | 18.804 | 23.0587 | 29.21 | 36.2596 | 46.5725 | 53.2115 | 63.2115 | 74.2556 | 90.8986 | 99.4285 | 113.1922
1571:00 | 67 | 0.50605 | 0.89693 | 1.4029 | 2.2898 | 3.4666 | 5.3252 | 7.165 | 9.9161 | 13.3578 | 18.5374 | 22.7392 | 28.8157 | 35.7852 | 45.9848 | 52.5675 | 62.4794 | 73.4328 | 89.9325 | 98.4177 | 112.0876
1572:00 | 67 | 0.54188 | 0.95962 | 1.5026 | 2.4537 | 3.7178 | 5.7147 | 7.6915 | 10.6458 | 14.334 | 19.8772 | 24.3612 | 30.8416 | 38.2602 | 49.1081 | 56.0705 | 66.5621 | 78.1397 | 95.5881 | 104.4942 | 118.8775
1573:00 | 67 | 0.53101 | 0.94061 | 1.4724 | 2.4041 | 3.6418 | 5.5967 | 7.5321 | 10.4249 | 14.0387 | 19.4721 | 23.8713 | 30.2302 | 37.5141 | 48.1675 | 55.0166 | 65.3351 | 76.7266 | 93.8924 | 102.6745 | 116.8472
1574:00 | 67 | 0.54472 | 0.96445 | 1.5108 | 2.4678 | 3.7403 | 5.7502 | 7.7403 | 10.7141 | 14.4251 | 20.0011 | 24.5093 | 31.0238 | 38.4785 | 49.377 | 56.3629 | 66.8917 | 78.5067 | 96.0153 | 104.937 | 119.3575
1575:00 | 67 | 0.73301 | 1.3102 | 2.0333 | 3.311 | 4.984 | 7.6208 | 10.2314 | 14.1531 | 19.1763 | 26.8335 | 33.2303 | 42.5398 | 53.4223 | 69.4773 | 80.3761 | 96.683 | 114.9418 | 142.3754 | 157.4439 | 181.3135
1576:00 | 67 | 0.96695 | 1.7341 | 2.683 | 4.3652 | 6.5565 | 10.0068 | 13.4233 | 14.2426 | 19.4361 | 27.4821 | 34.4377 | 44.6338 | 56.8053 | 74.9191 | 87.8711 | 107.1279 | 128.9631 | 161.6599 | 180.7188 | 210.4146
1577:00 | 67 | 1.1734 | 2.097 | 3.2554 | 5.3019 | 7.982 | 12.2056 | 16.3879 | 16.5686 | 22.56 | 31.8017 | 39.7154 | 51.2933 | 65.0364 | 85.4411 | 99.8402 | 121.281 | 145.5131 | 181.8138 | 202.663 | 235.248
1578:00 | 67 | 1.4214 | 2.5293 | 3.9467 | 6.4425 | 9.7372 | 14.9328 | 20.08 | 19.0512 | 25.8765 | 36.3422 | 45.1951 | 58.1138 | 73.3337 | 95.8606 | 111.4625 | 134.7475 | 160.947 | 200.2523 | 222.3568 | 257.126
1579:00 | 67 | 1.6478 | 2.9241 | 4.5783 | 7.4849 | 11.3419 | 17.4263 | 23.4563 | 21.2723 | 28.8459 | 40.4114 | 50.1115 | 64.24 | 80.7963 | 105.2459 | 121.9462 | 146.9138 | 174.9131 | 216.9682 | 240.2412 | 277.0379
1580:00 | 67 | 1.6999 | 3.0144 | 4.7244 | 7.7274 | 11.7181 | 18.0139 | 24.2541 | 23.1185 | 31.311 | 43.7821 | 54.173 | 69.286 | 86.9213 | 112.9175 | 130.477 | 156.7663 | 186.168 | 230.3734 | 254.5125 | 292.8465
1581:00 | 67 | 1.7155 | 3.0415 | 4.7688 | 7.802 | 11.835 | 18.1973 | 24.5041 | 27.3079 | 36.9121 | 51.4586 | 63.4488 | 80.8463 | 101.0058 | 130.6339 | 150.2712 | 179.7423 | 212.5486 | 261.9534 | 288.3056 | 330.4745
1582:00 | 67 | 1.6857 | 2.989 | 4.6865 | 7.6679 | 11.6317 | 17.8844 | 24.0829 | 34.421 | 46.4178 | 64.4786 | 79.1709 | 100.4266 | 124.8416 | 160.5882 | 183.7076 | 218.5151 | 257.0214 | 315.1298 | 345.1468 | 393.6793
1583:00 | 67 | 1.6059 | 2.8497 | 4.4647 | 7.303 | 11.0718 | 17.0159 | 22.9084 | 37.2941 | 50.2585 | 69.7415 | 85.5289 | 108.3487 | 134.491 | 172.7224 | 197.261 | 234.2422 | 275.0731 | 336.7313 | 368.254 | 419.397
1584:00 | 68 | 1.4977 | 2.5649 | 4.1633 | 6.8074 | 10.3127 | 15.2742 | 21.3194 | 36.4425 | 49.1142 | 65.7243 | 83.5963 | 105.9112 | 131.4792 | 162.8399 | 192.8842 | 229.0684 | 269.0238 | 317.5934 | 360.2225 | 410.2906
1585:00 | 68 | 1.0831 | 1.8673 | 3.0077 | 4.9021 | 7.3833 | 10.8878 | 15.163 | 31.5302 | 42.548 | 57.0465 | 72.7209 | 92.3549 | 114.9587 | 142.7952 | 169.6463 | 202.0802 | 238.0199 | 281.7939 | 320.4756 | 366.0295
1586:00 | 68 | 0.86129 | 1.4941 | 2.3895 | 3.883 | 5.8166 | 8.5421 | 11.871 | 27.3348 | 36.94 | 49.6353 | 63.4331 | 80.7779 | 100.8507 | 125.6782 | 149.8034 | 179.036 | 211.5479 | 251.2281 | 286.5403 | 328.2404
1587:00 | 68 | 0.7512 | 1.3087 | 2.0825 | 3.3769 | 5.0389 | 7.378 | 10.2374 | 22.571 | 30.571 | 41.216 | 52.8786 | 67.6175 | 84.807 | 106.2042 | 127.2184 | 152.795 | 181.3893 | 216.3875 | 247.8404 | 285.1208
1588:00 | 68 | 0.58279 | 1.0091 | 1.6151 | 2.6237 | 3.9318 | 5.7774 | 8.0302 | 13.7637 | 18.6463 | 25.1529 | 32.2925 | 41.3245 | 51.8737 | 65.0209 | 77.9654 | 93.7323 | 111.3757 | 132.965 | 152.4084 | 175.4319
1589:00 | 68 | 0.43505 | 0.74366 | 1.2083 | 1.9757 | 2.9952 | 4.4395 | 6.1983 | 9.3202 | 12.5591 | 16.8058 | 21.3756 | 27.0818 | 33.6207 | 41.6422 | 49.3327 | 58.5952 | 68.8239 | 81.2491 | 92.1597 | 104.9537
1590:00 | 68 | 0.46257 | 0.79013 | 1.2847 | 2.1009 | 3.1866 | 4.7252 | 6.5985 | 9.1366 | 12.314 | 16.4833 | 20.9737 | 26.5843 | 33.0197 | 40.9207 | 48.5072 | 57.6499 | 67.7536 | 80.0291 | 90.8246 | 103.4842
1591:00 | 68 | 0.5285 | 0.90135 | 1.4678 | 2.4016 | 3.6469 | 5.4126 | 7.5617 | 10.4714 | 14.0986 | 18.8444 | 23.937 | 30.284 | 37.5375 | 46.4151 | 54.8951 | 65.0909 | 76.3272 | 89.9548 | 101.8758 | 115.8184
1592:00 | 68 | 0.47251 | 0.80747 | 1.3111 | 2.142 | 3.2457 | 4.8101 | 6.7143 | 9.2948 | 12.5261 | 16.7686 | 21.3397 | 27.0526 | 33.609 | 41.6621 | 49.4046 | 58.7382 | 69.0567 | 81.5876 | 92.621 | 105.5438
1593:00 | 68 | 0.46061 | 0.78767 | 1.2773 | 2.0852 | 3.1563 | 4.6744 | 6.5222 | 9.027 | 12.1674 | 16.2947 | 20.7467 | 26.315 | 32.7128 | 40.5788 | 48.1565 | 57.2976 | 67.4119 | 79.6951 | 90.5316 | 103.2198
1594:00 | 68 | 0.50484 | 0.86242 | 1.4 | 2.2863 | 3.4633 | 5.1321 | 7.1628 | 9.9144 | 13.354 | 17.8653 | 22.7192 | 28.7798 | 35.7257 | 44.2474 | 52.4279 | 62.2806 | 73.1621 | 86.3606 | 97.9643 | 111.5253
1595:00 | 68 | 0.4986 | 0.85215 | 1.3822 | 2.2561 | 3.4155 | 5.0593 | 7.0595 | 9.77 | 13.1611 | 17.6119 | 22.4043 | 28.3913 | 35.2583 | 43.6891 | 51.7933 | 61.5593 | 72.3514 | 85.4428 | 96.9684 | 110.4369
1596:00 | 68 | 0.5339 | 0.91171 | 1.4804 | 2.4176 | 3.6631 | 5.4294 | 7.5782 | 10.4891 | 14.1229 | 18.8848 | 24.0024 | 30.3874 | 37.6968 | 46.6564 | 55.2448 | 65.5819 | 76.989 | 90.816 | 102.9554 | 117.1269
1597:00 | 68 | 0.52319 | 0.89365 | 1.4507 | 2.3687 | 3.5882 | 5.3173 | 7.4212 | 10.2714 | 13.8319 | 18.5 | 23.5197 | 29.785 | 36.9616 | 45.7628 | 54.2064 | 64.373 | 75.5967 | 89.205 | 101.1625 | 115.1265
1598:00 | 68 | 0.5367 | 0.9163 | 1.4886 | 2.4315 | 3.6852 | 5.4632 | 7.6263 | 10.5563 | 14.2127 | 19.0026 | 24.1484 | 30.567 | 37.9119 | 46.9119 | 55.5329 | 65.9066 | 77.3506 | 91.2219 | 103.3916 | 117.5998
1599:00 | 68 | 0.72222 | 1.2448 | 2.0033 | 3.2622 | 4.9106 | 7.2403 | 10.0808 | 13.9446 | 18.8939 | 25.4939 | 32.741 | 41.9133 | 52.6356 | 66.0087 | 79.1925 | 95.2592 | 113.2492 | 135.2675 | 155.1253 | 178.6435
1600:00 | 68 | 0.95271 | 1.6475 | 2.6435 | 4.3009 | 6.4599 | 9.5072 | 13.2256 | 14.0329 | 19.1498 | 26.1101 | 33.9306 | 43.9765 | 55.9688 | 71.1788 | 86.5771 | 105.5503 | 127.064 | 153.5893 | 178.0575 | 207.3159
1601:00 | 68 | 1.1561 | 1.9924 | 3.2074 | 5.2238 | 7.8645 | 11.5963 | 16.1466 | 16.3246 | 22.2278 | 30.2141 | 39.1305 | 50.538 | 64.0786 | 81.1756 | 98.37 | 119.495 | 143.3702 | 172.737 | 199.6786 | 231.7837
1602:00 | 68 | 1.4005 | 2.4031 | 3.8886 | 6.3476 | 9.5938 | 14.1873 | 19.7843 | 18.7706 | 25.4954 | 34.5278 | 44.5296 | 57.258 | 72.2537 | 91.0749 | 109.8211 | 132.7632 | 158.5769 | 190.255 | 219.0823 | 253.3395
1603:00 | 68 | 1.6235 | 2.7781 | 4.5109 | 7.3746 | 11.1748 | 16.5563 | 23.1109 | 20.959 | 28.4211 | 38.3939 | 49.3735 | 63.294 | 79.6065 | 99.9916 | 120.1504 | 144.7503 | 172.3373 | 206.1363 | 236.7033 | 272.9582
1604:00 | 68 | 1.6748 | 2.8639 | 4.6548 | 7.6136 | 11.5456 | 17.1146 | 23.8969 | 22.778 | 30.8499 | 41.5964 | 53.3753 | 68.2657 | 85.6412 | 107.2803 | 128.5556 | 154.4577 | 183.4264 | 218.8723 | 250.7645 | 288.534
1605:00 | 68 | 1.6902 | 2.8897 | 4.6986 | 7.6871 | 11.6607 | 17.2888 | 24.1432 | 26.9057 | 36.3686 | 48.8896 | 62.5144 | 79.6558 | 99.5183 | 124.1122 | 148.0582 | 177.0954 | 209.4186 | 248.8757 | 284.06 | 325.6078
1606:00 | 68 | 1.6609 | 2.8398 | 4.6175 | 7.555 | 11.4604 | 16.9916 | 23.7283 | 33.9141 | 45.7342 | 61.2596 | 78.005 | 98.9477 | 123.0031 | 152.571 | 181.0023 | 215.2972 | 253.2364 | 299.3974 | 340.064 | 387.8819
1607:00 | 68 | 1.5823 | 2.7074 | 4.399 | 7.1954 | 10.9087 | 16.1664 | 22.571 | 36.7449 | 49.5184 | 66.2597 | 84.2694 | 106.7531 | 132.5105 | 164.0994 | 194.3561 | 230.7927 | 271.0223 | 319.9205 | 362.831 | 413.2209
1608:00 | 69 | 1.4133 | 2.5271 | 3.9289 | 6.424 | 9.7319 | 15.0493 | 20.1188 | 34.3903 | 46.3483 | 64.7564 | 78.8886 | 99.9468 | 124.0749 | 160.4419 | 182.0219 | 216.1684 | 253.8737 | 312.9164 | 339.9367 | 387.1852
1609:00 | 69 | 1.0221 | 1.8398 | 2.8383 | 4.626 | 6.9675 | 10.7275 | 14.3091 | 29.7546 | 40.1519 | 56.2064 | 68.6257 | 87.1539 | 108.4848 | 140.6924 | 160.0927 | 190.7001 | 224.6158 | 277.6441 | 302.428 | 345.4166
1610:00 | 69 | 0.81279 | 1.4721 | 2.255 | 3.6643 | 5.489 | 8.4163 | 11.2025 | 25.7954 | 34.8597 | 48.9044 | 59.8609 | 76.2289 | 95.1713 | 123.8275 | 141.3673 | 168.9536 | 199.6346 | 247.5285 | 270.4038 | 309.7556
1611:00 | 69 | 0.7089 | 1.2894 | 1.9653 | 3.1868 | 4.7551 | 7.2694 | 9.6609 | 21.2999 | 28.8494 | 40.6091 | 49.9008 | 63.8096 | 80.0311 | 104.6402 | 120.0541 | 144.1903 | 171.1743 | 213.2009 | 233.8833 | 269.0642
1612:00 | 69 | 0.54997 | 0.99423 | 1.5241 | 2.476 | 3.7104 | 5.6923 | 7.5779 | 12.9886 | 17.5962 | 24.7825 | 30.474 | 38.9973 | 48.9524 | 64.0634 | 73.5748 | 88.4538 | 105.1036 | 131.0069 | 143.8256 | 165.5525
1613:00 | 69 | 0.41055 | 0.73271 | 1.1403 | 1.8644 | 2.8265 | 4.3741 | 5.8492 | 8.7953 | 11.8518 | 16.5583 | 20.1718 | 25.5567 | 31.7274 | 41.029 | 46.5545 | 55.2954 | 64.9481 | 80.0526 | 86.9698 | 99.0432
1614:00 | 69 | 0.43652 | 0.7785 | 1.2123 | 1.9826 | 3.0071 | 4.6556 | 6.2269 | 8.6221 | 11.6205 | 16.2405 | 19.7926 | 25.0872 | 31.1602 | 40.3181 | 45.7755 | 54.4034 | 63.938 | 78.8505 | 85.7098 | 97.6565
1615:00 | 69 | 0.49874 | 0.88807 | 1.3851 | 2.2663 | 3.4415 | 5.3329 | 7.1358 | 9.8817 | 13.3047 | 18.5669 | 22.5889 | 28.5786 | 35.4236 | 45.7316 | 51.8037 | 61.4254 | 72.0289 | 88.6301 | 96.1387 | 109.2961
1616:00 | 69 | 0.4459 | 0.79558 | 1.2373 | 2.0214 | 3.0629 | 4.7393 | 6.3362 | 8.7713 | 11.8207 | 16.5217 | 20.1379 | 25.5292 | 31.7163 | 41.0486 | 46.6224 | 55.4303 | 65.1678 | 80.3861 | 87.4051 | 99.6002
1617:00 | 69 | 0.43467 | 0.77607 | 1.2054 | 1.9677 | 2.9785 | 4.6055 | 6.1549 | 8.5187 | 11.4822 | 16.0548 | 19.5784 | 24.8331 | 30.8706 | 39.9813 | 45.4445 | 54.0709 | 63.6156 | 78.5215 | 85.4334 | 97.407
1618:00 | 69 | 0.47641 | 0.84972 | 1.3212 | 2.1575 | 3.2683 | 5.0566 | 6.7595 | 9.3561 | 12.6019 | 17.6022 | 21.4397 | 27.1591 | 33.7138 | 43.5958 | 49.4754 | 58.7733 | 69.0419 | 85.0888 | 92.4474 | 105.2447
1619:00 | 69 | 0.47052 | 0.8396 | 1.3044 | 2.1291 | 3.2232 | 4.9848 | 6.6619 | 9.2198 | 12.42 | 17.3526 | 21.1427 | 26.7925 | 33.2727 | 43.0457 | 48.8766 | 58.0926 | 68.2769 | 84.1845 | 91.5076 | 104.2177
1620:00 | 69 | 0.50383 | 0.89828 | 1.3971 | 2.2814 | 3.4568 | 5.3494 | 7.1514 | 9.8984 | 13.3276 | 18.6067 | 22.6507 | 28.6761 | 35.5739 | 45.9694 | 52.1337 | 61.8887 | 72.6533 | 89.4786 | 97.1575 | 110.5309
1621:00 | 69 | 0.49373 | 0.88049 | 1.369 | 2.2353 | 3.3861 | 5.239 | 7.0032 | 9.693 | 13.053 | 18.2276 | 22.1952 | 28.1077 | 34.8801 | 45.0889 | 51.1538 | 60.7478 | 71.3395 | 87.8913 | 95.4655 | 108.6432
1622:00 | 69 | 0.50648 | 0.9028 | 1.4047 | 2.2946 | 3.4777 | 5.3827 | 7.1968 | 9.9618 | 13.4123 | 18.7227 | 22.7885 | 28.8456 | 35.7769 | 46.2211 | 52.4056 | 62.1951 | 72.9946 | 89.8786 | 97.5691 | 110.9772
1623:00 | 69 | 0.68155 | 1.2264 | 1.8905 | 3.0785 | 4.6341 | 7.1337 | 9.5131 | 13.1594 | 17.8299 | 25.1185 | 30.8972 | 39.553 | 49.6715 | 65.0367 | 74.7327 | 89.8947 | 106.8716 | 133.2756 | 146.3895 | 168.5832
1624:00 | 69 | 0.89906 | 1.6232 | 2.4946 | 4.0587 | 6.0961 | 9.3672 | 12.4808 | 13.2426 | 18.0714 | 25.7256 | 32.0198 | 41.5 | 52.8169 | 70.1306 | 81.7015 | 99.6063 | 119.9084 | 151.3275 | 168.0302 | 195.641
1625:00 | 69 | 1.091 | 1.963 | 3.0268 | 4.9296 | 7.4216 | 11.4255 | 15.2373 | 15.4053 | 20.9761 | 29.7691 | 36.9269 | 47.6919 | 60.47 | 79.9802 | 92.8303 | 112.7657 | 135.2963 | 170.1932 | 188.4337 | 218.7309
1626:00 | 69 | 1.3216 | 2.3677 | 3.6696 | 5.9901 | 9.0536 | 13.9783 | 18.6702 | 17.7136 | 24.0596 | 34.0194 | 42.0219 | 54.0335 | 68.1848 | 89.7337 | 103.6365 | 125.2867 | 149.6466 | 187.4532 | 206.7447 | 239.0727
1627:00 | 69 | 1.5321 | 2.7372 | 4.2569 | 6.9593 | 10.5455 | 16.3125 | 21.8094 | 19.7787 | 26.8206 | 37.8285 | 46.593 | 59.7296 | 75.1235 | 98.5191 | 113.3841 | 136.5987 | 162.6322 | 203.1007 | 223.3734 | 257.5866
1628:00 | 69 | 1.5805 | 2.8218 | 4.3927 | 7.1849 | 10.8954 | 16.8625 | 22.5512 | 21.4953 | 29.1126 | 40.9838 | 50.3695 | 64.4213 | 80.8184 | 105.7004 | 121.316 | 145.7594 | 173.0968 | 215.6491 | 236.6427 | 272.2853
1629:00 | 69 | 1.595 | 2.8471 | 4.434 | 7.2542 | 11.0041 | 17.0342 | 22.7836 | 25.3905 | 34.3205 | 48.1696 | 58.9939 | 75.17 | 93.914 | 122.2845 | 139.7204 | 167.1223 | 197.6252 | 245.2107 | 268.0632 | 307.2713
1630:00 | 69 | 1.5673 | 2.7979 | 4.3575 | 7.1295 | 10.8151 | 16.7414 | 22.392 | 32.0042 | 43.1587 | 60.3575 | 73.6122 | 93.3754 | 116.0762 | 150.3242 | 170.8092 | 203.1728 | 238.9754 | 294.9884 | 320.9134 | 366.0384
1631:00 | 69 | 1.4932 | 2.6676 | 4.1513 | 6.7902 | 10.2944 | 15.9284 | 21.2999 | 34.6756 | 46.7297 | 65.284 | 79.5237 | 100.7414 | 125.0482 | 161.6829 | 183.411 | 217.7957 | 255.7598 | 315.2093 | 342.3982 | 389.9504
1632:00 | 70 | 1.3705 | 2.3848 | 3.8098 | 6.2294 | 9.4371 | 14.2018 | 19.5093 | 33.3484 | 44.9442 | 61.1097 | 76.4986 | 96.9189 | 120.316 | 151.4066 | 176.5075 | 209.6195 | 246.1825 | 295.2945 | 329.6381 | 375.4552
1633:00 | 70 | 0.9911 | 1.7362 | 2.7523 | 4.4859 | 6.7564 | 10.1234 | 13.8756 | 28.8532 | 38.9355 | 53.0412 | 66.5466 | 84.5136 | 105.1982 | 132.7693 | 155.2426 | 184.9228 | 217.811 | 262.0086 | 293.2658 | 334.9521
1634:00 | 70 | 0.78817 | 1.3892 | 2.1866 | 3.5533 | 5.3227 | 7.9424 | 10.8631 | 25.0139 | 33.8037 | 46.1504 | 58.0474 | 73.9195 | 92.288 | 116.8541 | 137.0845 | 163.8351 | 193.5866 | 233.589 | 262.2118 | 300.3714
1635:00 | 70 | 0.68742 | 1.2168 | 1.9057 | 3.0902 | 4.611 | 6.86 | 9.3682 | 20.6546 | 27.9754 | 38.3222 | 48.389 | 61.8765 | 77.6065 | 98.7474 | 116.417 | 139.822 | 165.9885 | 201.1945 | 226.7978 | 260.9128
1636:00 | 70 | 0.53331 | 0.93824 | 1.478 | 2.401 | 3.598 | 5.3718 | 7.3484 | 12.5951 | 17.0632 | 23.3869 | 29.5508 | 37.8159 | 47.4694 | 60.4557 | 71.3458 | 85.7741 | 101.9194 | 123.6292 | 139.4683 | 160.537
1637:00 | 70 | 0.39811 | 0.69145 | 1.1058 | 1.8079 | 2.7409 | 4.1278 | 5.672 | 8.5288 | 11.4927 | 15.6258 | 19.5607 | 24.7824 | 30.7662 | 38.7184 | 45.1441 | 53.6202 | 62.9804 | 75.5445 | 84.335 | 96.0427
1638:00 | 70 | 0.4233 | 0.73466 | 1.1756 | 1.9225 | 2.916 | 4.3935 | 6.0382 | 8.3609 | 11.2685 | 15.3259 | 19.193 | 24.3271 | 30.2162 | 38.0475 | 44.3887 | 52.7552 | 62.001 | 74.4101 | 83.1132 | 94.698
1639:00 | 70 | 0.48363 | 0.83806 | 1.3432 | 2.1977 | 3.3372 | 5.0326 | 6.9197 | 9.5824 | 12.9016 | 17.5213 | 21.9046 | 27.7128 | 34.3504 | 43.1562 | 50.2343 | 59.5644 | 69.8467 | 83.6389 | 93.2261 | 105.9849
1640:00 | 70 | 0.43239 | 0.75078 | 1.1998 | 1.9602 | 2.9702 | 4.4724 | 6.1442 | 8.5056 | 11.4626 | 15.5912 | 19.5279 | 24.7558 | 30.7555 | 38.737 | 45.21 | 53.7511 | 63.1935 | 75.8591 | 84.7571 | 96.5827
1641:00 | 70 | 0.4215 | 0.73236 | 1.1689 | 1.9081 | 2.8883 | 4.3462 | 5.9684 | 8.2606 | 11.1344 | 15.1507 | 18.9852 | 24.0808 | 29.9354 | 37.7297 | 44.0678 | 52.4328 | 61.6884 | 74.0995 | 82.8451 | 94.456
1642:00 | 70 | 0.46198 | 0.80187 | 1.2812 | 2.0922 | 3.1693 | 4.7718 | 6.5547 | 9.0726 | 12.2201 | 16.6109 | 20.7902 | 26.3363 | 32.6924 | 41.1407 | 47.9765 | 56.9928 | 66.9503 | 80.297 | 89.6467 | 102.0563
1643:00 | 70 | 0.45627 | 0.79232 | 1.2649 | 2.0646 | 3.1255 | 4.7041 | 6.4601 | 8.9405 | 12.0437 | 16.3754 | 20.5021 | 25.9808 | 32.2647 | 40.6216 | 47.3959 | 56.3327 | 66.2084 | 79.4437 | 88.7354 | 101.0604
1644:00 | 70 | 0.48857 | 0.8477 | 1.3547 | 2.2123 | 3.3521 | 5.0482 | 6.9348 | 9.5985 | 12.9238 | 17.5589 | 21.9645 | 27.8074 | 34.4962 | 43.3806 | 50.5543 | 60.0137 | 70.4523 | 84.4397 | 94.214 | 107.1823
1645:00 | 70 | 0.47877 | 0.83091 | 1.3275 | 2.1676 | 3.2835 | 4.944 | 6.7911 | 9.3993 | 12.6576 | 17.2011 | 21.5228 | 27.2561 | 33.8234 | 42.5497 | 49.6041 | 58.9074 | 69.1783 | 82.9417 | 92.5733 | 105.3518
1646:00 | 70 | 0.49113 | 0.85196 | 1.3622 | 2.225 | 3.3723 | 5.0796 | 6.9788 | 9.66 | 13.006 | 17.6684 | 22.0981 | 27.9717 | 34.693 | 43.6181 | 50.8179 | 60.3109 | 70.7832 | 84.8171 | 94.6132 | 107.6151
1647:00 | 70 | 0.6609 | 1.1574 | 1.8332 | 2.9852 | 4.4937 | 6.732 | 9.2249 | 12.7607 | 17.2897 | 23.7039 | 29.9611 | 38.3547 | 48.1666 | 61.3741 | 72.4687 | 87.1713 | 103.6338 | 125.7702 | 141.9545 | 163.4759
1648:00 | 70 | 0.87182 | 1.5318 | 2.4191 | 3.9357 | 5.9114 | 8.8397 | 12.1027 | 12.8414 | 17.5239 | 24.2769 | 31.0498 | 40.2427 | 51.2168 | 66.1812 | 79.2263 | 96.5887 | 116.2757 | 142.8055 | 162.9397 | 189.7139
1649:00 | 70 | 1.058 | 1.8525 | 2.9351 | 4.7803 | 7.1968 | 10.7821 | 14.7757 | 14.9386 | 20.3406 | 28.0927 | 35.8082 | 46.2471 | 58.6381 | 75.4761 | 90.0179 | 109.3494 | 131.1975 | 160.6088 | 182.725 | 212.1043
1650:00 | 70 | 1.2815 | 2.2343 | 3.5585 | 5.8087 | 8.7793 | 13.1911 | 18.1045 | 17.1769 | 23.3307 | 32.1036 | 40.7488 | 52.3965 | 66.1191 | 84.6804 | 100.4968 | 121.4911 | 145.113 | 176.8968 | 200.4813 | 231.8299
1651:00 | 70 | 1.4857 | 2.5831 | 4.1279 | 6.7485 | 10.226 | 15.3939 | 21.1487 | 19.1795 | 26.0081 | 35.6982 | 45.1815 | 57.9201 | 72.8476 | 92.9711 | 109.9491 | 132.4604 | 157.7051 | 191.6631 | 216.6062 | 249.7829
1652:00 | 70 | 1.5326 | 2.6629 | 4.2596 | 6.9672 | 10.5653 | 15.9129 | 21.868 | 20.8441 | 28.2306 | 38.6758 | 48.8435 | 62.4697 | 78.3699 | 99.7479 | 117.6407 | 141.3436 | 167.8528 | 203.5049 | 229.4735 | 264.0363
1653:00 | 70 | 1.5467 | 2.6868 | 4.2997 | 7.0345 | 10.6707 | 16.0749 | 22.0933 | 24.6213 | 33.2807 | 45.457 | 57.2067 | 72.8927 | 91.0688 | 115.3981 | 135.4875 | 162.0593 | 191.6381 | 231.4017 | 259.9421 | 297.9624
1654:00 | 70 | 1.5199 | 2.6404 | 4.2255 | 6.9136 | 10.4874 | 15.7986 | 21.7136 | 31.0346 | 41.8512 | 56.9585 | 71.3821 | 90.5466 | 112.5596 | 141.8588 | 165.6345 | 197.0176 | 231.7356 | 278.3762 | 311.1912 | 354.9491
1655:00 | 70 | 1.448 | 2.5174 | 4.0255 | 6.5845 | 9.9825 | 15.0314 | 20.6547 | 33.6251 | 45.3141 | 61.6075 | 77.1145 | 97.6894 | 121.2598 | 152.5777 | 177.8545 | 211.1975 | 248.0114 | 297.4583 | 332.0251 | 378.1367
1656:00 | 71 | 1.2013 | 2.3126 | 3.3394 | 5.4603 | 8.2719 | 13.7716 | 17.1005 | 29.2309 | 39.3949 | 59.2583 | 67.0533 | 84.9523 | 105.4606 | 146.8197 | 154.7141 | 183.7377 | 215.7863 | 286.3485 | 288.9376 | 329.0977
1657:00 | 71 | 0.86872 | 1.6836 | 2.4125 | 3.932 | 5.9222 | 9.8167 | 12.1623 | 25.2907 | 34.1281 | 51.4343 | 58.3301 | 74.0786 | 92.2093 | 128.747 | 136.0748 | 162.0903 | 190.9178 | 254.0709 | 257.0562 | 293.5955
1658:00 | 71 | 0.69085 | 1.3471 | 1.9167 | 3.1146 | 4.6655 | 7.7018 | 9.5218 | 21.9255 | 29.6299 | 44.7522 | 50.8803 | 64.7926 | 80.8932 | 113.314 | 120.1586 | 143.6063 | 169.6844 | 226.5123 | 229.8364 | 263.2845
1659:00 | 71 | 0.60255 | 1.18 | 1.6704 | 2.7087 | 4.0417 | 6.6522 | 8.2115 | 18.1044 | 24.5213 | 37.1612 | 42.4144 | 54.2366 | 68.0244 | 95.7558 | 102.043 | 122.5582 | 145.4939 | 195.0993 | 198.795 | 228.6978
1660:00 | 71 | 0.46746 | 0.90982 | 1.2955 | 2.1045 | 3.1538 | 5.209 | 6.4411 | 11.04 | 14.9564 | 22.6784 | 25.9021 | 33.1467 | 41.6083 | 58.6241 | 62.5367 | 75.1835 | 89.3354 | 119.8838 | 122.2481 | 140.7155
1661:00 | 71 | 0.34895 | 0.6705 | 0.96922 | 1.5847 | 2.4024 | 4.0027 | 4.9717 | 7.4758 | 10.0737 | 15.1524 | 17.1455 | 21.7225 | 26.9675 | 37.5454 | 39.5702 | 46.9997 | 55.2042 | 73.2558 | 73.9221 | 84.1843
1662:00 | 71 | 0.37104 | 0.7124 | 1.0305 | 1.6851 | 2.556 | 4.2604 | 5.2927 | 7.3286 | 9.8771 | 14.8616 | 16.8232 | 21.3235 | 26.4854 | 36.8949 | 38.9081 | 46.2415 | 54.3457 | 72.1558 | 72.8512 | 83.0056
1663:00 | 71 | 0.42392 | 0.81267 | 1.1773 | 1.9263 | 2.9252 | 4.8801 | 6.0653 | 8.3992 | 11.3086 | 16.9905 | 19.2 | 24.2911 | 30.1092 | 41.8488 | 44.0319 | 52.21 | 61.2227 | 81.105 | 81.7155 | 92.8989
1664:00 | 71 | 0.379 | 0.72803 | 1.0517 | 1.7181 | 2.6034 | 4.3369 | 5.3856 | 7.4554 | 10.0473 | 15.1189 | 17.1167 | 21.6992 | 26.9581 | 37.5634 | 39.6279 | 47.1144 | 55.391 | 73.561 | 74.2921 | 84.6576
1665:00 | 71 | 0.36946 | 0.71018 | 1.0246 | 1.6725 | 2.5317 | 4.2145 | 5.2315 | 7.2407 | 9.7596 | 14.6917 | 16.6411 | 21.1075 | 26.2392 | 36.5867 | 38.6267 | 45.9589 | 54.0717 | 71.8547 | 72.6162 | 82.7935
1666:00 | 71 | 0.40494 | 0.77758 | 1.123 | 1.8338 | 2.778 | 4.6272 | 5.7454 | 7.9524 | 10.7113 | 16.1077 | 18.2232 | 23.0846 | 28.6559 | 39.8943 | 42.0528 | 49.9559 | 58.6839 | 77.8644 | 78.578 | 89.4554
1667:00 | 71 | 0.39993 | 0.76832 | 1.1087 | 1.8096 | 2.7396 | 4.5616 | 5.6624 | 7.8366 | 10.5567 | 15.8793 | 17.9707 | 22.7729 | 28.281 | 39.3909 | 41.5439 | 49.3773 | 58.0337 | 77.0369 | 77.7792 | 88.5824
1668:00 | 71 | 0.42825 | 0.82201 | 1.1875 | 1.9392 | 2.9382 | 4.8952 | 6.0785 | 8.4134 | 11.3281 | 17.0269 | 19.2526 | 24.374 | 30.2369 | 42.0664 | 44.3123 | 52.6038 | 61.7535 | 81.8815 | 82.5814 | 93.9485
1669:00 | 71 | 0.41965 | 0.80573 | 1.1636 | 1.9 | 2.8781 | 4.7942 | 5.9526 | 8.2388 | 11.0947 | 16.68 | 18.8654 | 23.8908 | 29.6472 | 41.2606 | 43.4794 | 51.6341 | 60.6368 | 80.429 | 81.1433 | 92.344
1670:00 | 71 | 0.43049 | 0.82615 | 1.194 | 1.9503 | 2.956 | 4.9257 | 6.1171 | 8.4673 | 11.4001 | 17.1331 | 19.3696 | 24.518 | 30.4095 | 42.2967 | 44.5434 | 52.8643 | 62.0436 | 82.2475 | 82.9313 | 94.3278
1671:00 | 71 | 0.5793 | 1.1223 | 1.6069 | 2.6166 | 3.9389 | 6.528 | 8.0859 | 11.1851 | 15.1549 | 22.9858 | 26.2618 | 33.619 | 42.2195 | 59.5148 | 63.521 | 76.4083 | 90.8381 | 121.9599 | 124.4274 | 143.2915
1672:00 | 71 | 0.76418 | 1.4854 | 2.1204 | 3.4498 | 5.1815 | 8.5719 | 10.6084 | 11.2559 | 15.3603 | 23.5414 | 27.216 | 35.274 | 44.8931 | 64.1763 | 69.4442 | 84.6628 | 101.9191 | 138.4792 | 142.8215 | 166.2899
1673:00 | 71 | 0.92735 | 1.7963 | 2.5727 | 4.1901 | 6.3082 | 10.4554 | 12.9513 | 13.0941 | 17.8291 | 27.2416 | 31.3869 | 40.537 | 51.398 | 73.1895 | 78.9034 | 95.848 | 114.9985 | 155.7431 | 160.1639 | 185.9157
1674:00 | 71 | 1.1233 | 2.1667 | 3.1191 | 5.0915 | 7.6953 | 12.7915 | 15.8692 | 15.0561 | 20.4501 | 31.131 | 35.7176 | 45.9271 | 57.9553 | 82.1149 | 88.0884 | 106.4905 | 127.1959 | 171.5377 | 175.7278 | 203.2058
1675:00 | 71 | 1.3022 | 2.5048 | 3.6182 | 5.9153 | 8.9634 | 14.9275 | 18.5374 | 16.8114 | 22.7968 | 34.6167 | 39.6029 | 50.7687 | 63.8531 | 90.1545 | 96.3736 | 116.1055 | 138.2333 | 185.8566 | 189.8618 | 218.9421
1676:00 | 71 | 1.3434 | 2.5822 | 3.7337 | 6.107 | 9.2608 | 15.4308 | 19.1679 | 18.2704 | 24.745 | 37.5041 | 42.8128 | 54.7565 | 68.6936 | 96.726 | 103.1155 | 123.8919 | 147.1279 | 197.3396 | 201.1404 | 231.4356
1677:00 | 71 | 1.3558 | 2.6054 | 3.7688 | 6.1659 | 9.3532 | 15.5879 | 19.3655 | 21.5813 | 29.1715 | 44.0798 | 50.1434 | 63.8926 | 79.8245 | 111.902 | 118.7588 | 142.0498 | 167.9765 | 224.3913 | 227.847 | 261.1729
1678:00 | 71 | 1.3322 | 2.5604 | 3.7038 | 6.0599 | 9.1925 | 15.32 | 19.0326 | 27.2028 | 36.6838 | 55.2329 | 62.5685 | 79.3668 | 98.6619 | 137.5611 | 145.1835 | 172.6917 | 203.1231 | 269.9426 | 272.7683 | 311.1235
1679:00 | 71 | 1.2692 | 2.4411 | 3.5285 | 5.7715 | 8.75 | 14.576 | 18.1044 | 29.4734 | 39.7191 | 59.7411 | 67.5932 | 85.6276 | 106.2878 | 147.9553 | 155.8947 | 185.1209 | 217.3894 | 288.4467 | 291.0299 | 331.4481
1680:00 | 72 | 1.5523 | 2.027 | 4.3151 | 7.0555 | 10.6885 | 12.0712 | 22.0963 | 37.7706 | 50.904 | 51.9417 | 86.6428 | 109.7709 | 136.2707 | 128.6918 | 199.9135 | 237.4164 | 278.8279 | 250.993 | 373.3502 | 425.243
1681:00 | 72 | 1.1225 | 1.4757 | 3.1173 | 5.0807 | 7.6523 | 8.6046 | 15.7156 | 32.6793 | 44.0985 | 45.0837 | 75.3711 | 95.7206 | 119.1481 | 112.8506 | 175.8288 | 209.4447 | 246.6941 | 222.7007 | 332.1547 | 379.3688
1683:00 | 72 | 0.89268 | 1.1808 | 2.4766 | 4.0245 | 6.0286 | 6.7508 | 12.3036 | 28.3309 | 38.2862 | 39.2266 | 65.7448 | 83.7217 | 104.526 | 99.3231 | 155.2628 | 185.5607 | 219.2574 | 198.5448 | 296.9827 | 340.2025
1684:00 | 72 | 0.77858 | 1.0343 | 2.1584 | 3.5 | 5.2225 | 5.8308 | 10.6105 | 23.3935 | 31.6851 | 32.5729 | 54.8057 | 70.0817 | 87.8976 | 83.9329 | 131.8546 | 158.3633 | 187.9997 | 171.0103 | 256.8726 | 295.5115
1685:00 | 72 | 0.60403 | 0.79748 | 1.6739 | 2.7194 | 4.0751 | 4.5659 | 8.3228 | 14.2653 | 19.3258 | 19.8783 | 33.4694 | 42.8305 | 53.7641 | 51.3858 | 80.8067 | 97.1482 | 115.4346 | 105.0818 | 157.9627 | 181.8252
1686:00 | 72 | 0.4509 | 0.58771 | 1.2524 | 2.0477 | 3.1043 | 3.5085 | 6.4242 | 9.6598 | 13.0168 | 13.2816 | 22.1546 | 28.0687 | 34.846 | 32.9097 | 51.1305 | 60.7306 | 71.332 | 64.2109 | 95.5183 | 108.7785
1687:00 | 72 | 0.47943 | 0.62444 | 1.3315 | 2.1774 | 3.3027 | 3.7343 | 6.839 | 9.4696 | 12.7627 | 13.0267 | 21.7381 | 27.5531 | 34.2231 | 32.3395 | 50.275 | 59.7509 | 70.2227 | 63.2467 | 94.1345 | 107.2555
1688:00 | 72 | 0.54776 | 0.71233 | 1.5213 | 2.4891 | 3.7798 | 4.2776 | 7.8372 | 10.853 | 14.6124 | 14.8926 | 24.8093 | 31.3877 | 38.9055 | 36.6817 | 56.8957 | 67.4631 | 79.1088 | 71.0909 | 105.5885 | 120.0392
1689:00 | 72 | 0.48973 | 0.63814 | 1.3589 | 2.2201 | 3.364 | 3.8014 | 6.959 | 9.6335 | 12.9826 | 13.2522 | 22.1174 | 28.0385 | 34.8338 | 32.9254 | 51.2051 | 60.8788 | 71.5734 | 64.4784 | 95.9964 | 109.3902
1690:00 | 72 | 0.47739 | 0.62249 | 1.3239 | 2.1611 | 3.2713 | 3.6942 | 6.7598 | 9.356 | 12.6109 | 12.8777 | 21.5028 | 27.2741 | 33.905 | 32.0693 | 49.9114 | 59.3857 | 69.8686 | 62.9827 | 93.8309 | 106.9814
1691:00 | 72 | 0.52324 | 0.68157 | 1.4511 | 2.3696 | 3.5895 | 4.0559 | 7.4239 | 10.2757 | 13.8406 | 14.1189 | 23.5471 | 29.8287 | 37.0276 | 34.9686 | 54.3385 | 64.5504 | 75.8283 | 68.2505 | 101.5344 | 115.5896
1692:00 | 72 | 0.51677 | 0.67345 | 1.4326 | 2.3383 | 3.54 | 3.9984 | 7.3167 | 10.1261 | 13.6408 | 13.9187 | 23.2208 | 29.426 | 36.5432 | 34.5273 | 53.6809 | 63.8027 | 74.9881 | 67.5251 | 100.5022 | 114.4616
1693:00 | 72 | 0.55336 | 0.72052 | 1.5344 | 2.5057 | 3.7966 | 4.2908 | 7.8544 | 10.8713 | 14.6376 | 14.9246 | 24.8772 | 31.4948 | 39.0706 | 36.8724 | 57.2581 | 67.9719 | 79.7947 | 71.7716 | 106.7074 | 121.3954
1694:00 | 72 | 0.54226 | 0.70625 | 1.5036 | 2.455 | 3.7189 | 4.2023 | 7.6916 | 10.6457 | 14.336 | 14.6205 | 24.3769 | 30.8705 | 38.3086 | 36.1662 | 56.1819 | 66.7189 | 78.3517 | 70.4984 | 104.8491 | 119.3221
1695:00 | 72 | 0.55626 | 0.72415 | 1.5428 | 2.5201 | 3.8195 | 4.3175 | 7.9042 | 10.941 | 14.7307 | 15.0177 | 25.0284 | 31.6809 | 39.2935 | 37.0743 | 57.5567 | 68.3085 | 80.1695 | 72.0924 | 107.1596 | 121.8855
1696:00 | 72 | 0.74854 | 0.98372 | 2.0763 | 3.3811 | 5.0896 | 5.722 | 10.4481 | 14.4528 | 19.5824 | 20.1477 | 33.9341 | 43.4408 | 54.5538 | 52.1665 | 82.0785 | 98.7308 | 117.3763 | 106.9015 | 160.7786 | 185.1538
1697:00 | 72 | 0.98743 | 1.302 | 2.7398 | 4.4577 | 6.6953 | 7.5135 | 13.7076 | 14.5443 | 19.8477 | 20.6347 | 35.1671 | 45.5792 | 58.0085 | 56.2524 | 89.7322 | 109.3969 | 131.6946 | 121.3811 | 184.5465 | 214.8712
1698:00 | 72 | 1.1983 | 1.5746 | 3.3243 | 5.4142 | 8.1511 | 9.1645 | 16.735 | 16.9195 | 23.0379 | 23.8781 | 40.5565 | 52.3798 | 66.4138 | 64.1528 | 101.9549 | 123.8498 | 148.5951 | 136.5135 | 206.9555 | 240.2307
1699:00 | 72 | 1.4515 | 1.8991 | 4.0303 | 6.5789 | 9.9435 | 11.2121 | 20.5053 | 19.4547 | 26.4245 | 27.2872 | 46.1524 | 59.3447 | 74.8869 | 71.9762 | 113.8233 | 137.6015 | 164.3559 | 150.3579 | 227.0664 | 262.572
1700:00 | 72 | 1.6827 | 2.1956 | 4.6753 | 7.6434 | 11.5821 | 13.0844 | 23.9531 | 21.7229 | 29.4569 | 30.3426 | 51.1728 | 65.6007 | 82.5076 | 79.0231 | 124.529 | 150.0255 | 178.6178 | 162.9089 | 245.3296 | 282.9057
1701:00 | 72 | 1.7359 | 2.2634 | 4.8245 | 7.8911 | 11.9663 | 13.5256 | 24.7678 | 23.6081 | 31.9741 | 32.8735 | 55.3204 | 70.7535 | 88.7623 | 84.7833 | 133.2406 | 160.0867 | 190.1111 | 172.9741 | 259.9031 | 299.0491
1702:00 | 72 | 1.7518 | 2.2837 | 4.8698 | 7.9673 | 12.0857 | 13.6633 | 25.0231 | 27.8863 | 37.6939 | 38.6373 | 64.7926 | 82.5587 | 103.1451 | 98.0855 | 153.454 | 183.5493 | 217.0505 | 196.6857 | 294.412 | 337.474
1703:00 | 72 | 1.7214 | 2.2443 | 4.7858 | 7.8303 | 11.8781 | 13.4284 | 24.593 | 35.15 | 47.4009 | 48.4133 | 80.8478 | 102.5536 | 127.4857 | 120.5764 | 187.5986 | 223.1433 | 262.4652 | 236.6128 | 352.4571 | 402.0176
1704:00 | 72 | 0.96239 | 2.1397 | 2.6756 | 4.3776 | 6.6403 | 12.7763 | 13.7478 | 19.7045 | 26.5721 | 52.3648 | 45.3219 | 57.4898 | 71.4664 | 129.6872 | 105.1648 | 125.0906 | 147.1339 | 252.8321 | 197.5705 | 226.1545
1705:00 | 73 | 0.89816 | 2.6192 | 2.4968 | 4.0833 | 6.1884 | 15.5978 | 12.7994 | 21.3458 | 28.7662 | 67.1163 | 48.954 | 62.0156 | 76.9789 | 166.2889 | 112.9075 | 134.0752 | 157.4464 | 324.3201 | 210.8327 | 240.9963
1706:00 | 73 | 1.9349 | 1.9068 | 5.3787 | 8.7946 | 13.3231 | 11.1184 | 27.5428 | 47.0806 | 63.4512 | 58.2548 | 107.9992 | 136.828 | 169.8597 | 145.8196 | 249.1896 | 295.9365 | 347.5554 | 287.7623 | 465.4891 | 532.1342
1707:00 | 73 | 1.3992 | 1.5257 | 3.8857 | 6.3331 | 9.5385 | 8.7231 | 19.5892 | 40.7343 | 54.9683 | 50.6866 | 93.9491 | 119.3145 | 148.5166 | 128.3401 | 219.1683 | 261.0702 | 307.5011 | 256.5492 | 413.9059 | 474.3767
1708:00 | 73 | 1.1127 | 1.3364 | 3.0871 | 5.0165 | 7.5145 | 7.5343 | 15.3363 | 35.3142 | 47.7233 | 42.089 | 81.9501 | 104.358 | 130.2903 | 108.4537 | 193.5331 | 231.299 | 273.3016 | 220.9706 | 369.8646 | 425.0641
1709:00 | 73 | 0.97049 | 1.0305 | 2.6905 | 4.3627 | 6.5098 | 5.8998 | 13.2259 | 29.1597 | 39.4951 | 25.6857 | 68.3146 | 87.3559 | 109.5633 | 66.3981 | 164.3552 | 197.3979 | 234.3392 | 135.7812 | 319.6483 | 368.8084
1710:00 | 73 | 0.75291 | 0.75941 | 2.0866 | 3.3896 | 5.0796 | 4.5335 | 10.3743 | 17.7815 | 24.0894 | 17.1617 | 41.7192 | 53.3877 | 67.0163 | 42.5242 | 100.7246 | 121.0941 | 143.8877 | 82.97 | 196.5419 | 226.8836
1711:00 | 73 | 0.56204 | 0.80687 | 1.5611 | 2.5524 | 3.8695 | 4.8253 | 8.0076 | 12.0408 | 16.2252 | 16.8324 | 27.6154 | 34.9873 | 43.4351 | 41.7874 | 63.7335 | 75.6999 | 88.9145 | 81.7241 | 119.0858 | 136.1147
1712:00 | 73 | 0.59761 | 0.92044 | 1.6597 | 2.7141 | 4.1168 | 5.5273 | 8.5247 | 11.8038 | 15.9086 | 19.2435 | 27.0962 | 34.3446 | 42.6586 | 47.3982 | 62.6671 | 74.4787 | 87.5317 | 91.86 | 117.3446 | 134.1853
1713:00 | 73 | 0.68278 | 0.82457 | 1.8963 | 3.1026 | 4.7114 | 4.912 | 9.769 | 13.5282 | 18.2142 | 17.1238 | 30.9245 | 39.1243 | 48.4952 | 42.5445 | 70.9198 | 84.0919 | 98.6082 | 83.3156 | 131.6753 | 150.2637
1714:00 | 73 | 0.61044 | 0.80435 | 1.6938 | 2.7673 | 4.1932 | 4.7734 | 8.6743 | 12.008 | 16.1827 | 16.6399 | 27.569 | 34.9497 | 43.4199 | 41.4383 | 63.8265 | 75.8846 | 89.2153 | 81.383 | 119.6526 | 136.8387
1715:00 | 73 | 0.59506 | 0.88069 | 1.6502 | 2.6938 | 4.0777 | 5.2408 | 8.4261 | 11.6622 | 15.7193 | 18.2437 | 26.803 | 33.9968 | 42.2621 | 45.1846 | 62.214 | 74.0235 | 87.0904 | 88.1897 | 116.9397 | 133.8035
1716:00 | 73 | 0.65221 | 0.8702 | 1.8087 | 2.9537 | 4.4743 | 5.1665 | 9.2538 | 12.8085 | 17.2522 | 17.985 | 29.3512 | 37.1811 | 46.1545 | 44.6144 | 67.7322 | 80.4612 | 94.519 | 87.2525 | 126.5771 | 144.6281
1717:00 | 73 | 0.64415 | 0.93102 | 1.7857 | 2.9147 | 4.4126 | 5.5444 | 9.1202 | 12.622 | 17.003 | 19.2848 | 28.9445 | 36.6791 | 45.5506 | 47.6446 | 66.9125 | 79.5293 | 93.4717 | 92.7395 | 125.2766 | 143.1963
1718:00 | 73 | 0.68975 | 0.91258 | 1.9126 | 3.1233 | 4.7324 | 5.4299 | 9.7904 | 13.5509 | 18.2456 | 18.8919 | 31.0091 | 39.2579 | 48.701 | 46.732 | 71.3715 | 84.7261 | 99.4631 | 91.0944 | 133.0376 | 151.9135
1719:00 | 73 | 0.67591 | 0.93571 | 1.8742 | 3.0602 | 4.6356 | 5.5789 | 9.5875 | 13.2698 | 17.8697 | 19.4051 | 30.3854 | 38.4796 | 47.7512 | 47.9055 | 70.03 | 83.1643 | 97.6644 | 93.154 | 130.7134 | 149.3067
1720:00 | 73 | 0.69337 | 1.2711 | 1.9231 | 3.1413 | 4.761 | 7.3937 | 9.8525 | 13.6379 | 18.3616 | 26.0339 | 31.1976 | 39.4899 | 48.9789 | 67.4068 | 71.7437 | 85.1457 | 99.9302 | 138.1326 | 133.6111 | 152.5407
1721:00 | 73 | 0.93304 | 1.6824 | 2.5881 | 4.2145 | 6.3441 | 9.7086 | 13.0235 | 18.0153 | 24.4092 | 26.6631 | 42.2985 | 54.1484 | 68.0007 | 72.6864 | 102.3098 | 123.0667 | 146.3081 | 156.8424 | 200.0072 | 230.9878
1722:00 | 73 | 1.2308 | 2.0346 | 3.4152 | 5.5564 | 8.3456 | 11.8419 | 17.0864 | 18.1292 | 24.7399 | 30.854 | 43.8354 | 56.8139 | 72.3068 | 82.8949 | 111.8501 | 136.3619 | 164.1557 | 176.3956 | 229.0989 | 267.3135
1723:00 | 73 | 1.4936 | 2.454 | 4.1437 | 6.7487 | 10.1603 | 14.4877 | 20.86 | 21.0899 | 28.7164 | 35.2591 | 50.5532 | 65.2907 | 82.784 | 93.0039 | 127.0855 | 154.3772 | 185.2219 | 194.2846 | 257.071 | 299.0956
1724:00 | 73 | 1.8093 | 2.837 | 5.0238 | 8.2006 | 12.3944 | 16.907 | 25.5596 | 24.25 | 32.9379 | 39.2071 | 57.5284 | 73.9724 | 93.3456 | 102.1095 | 141.8793 | 171.5186 | 204.8676 | 210.5024 | 282.2605 | 327.2366
1725:00 | 73 | 2.0974 | 2.9246 | 5.8277 | 9.5274 | 14.4369 | 17.4771 | 29.8572 | 27.0773 | 36.7176 | 42.4774 | 63.7863 | 81.7704 | 102.8447 | 109.5525 | 155.2239 | 187.0049 | 222.6449 | 223.5081 | 305.1278 | 352.8361
1726:00 | 73 | 2.1637 | 2.9509 | 6.0136 | 9.8362 | 14.9159 | 17.655 | 30.8728 | 29.4272 | 39.8554 | 49.9251 | 68.9562 | 88.1934 | 110.6411 | 126.741 | 166.0827 | 199.546 | 236.9711 | 254.147 | 323.3959 | 373.1926
1727:00 | 73 | 2.1836 | 2.8999 | 6.0702 | 9.9311 | 15.0647 | 17.3515 | 31.1909 | 34.7599 | 46.985 | 62.5571 | 80.7632 | 102.9084 | 128.5691 | 155.8025 | 191.2784 | 228.7919 | 270.5507 | 305.7387 | 366.6065 | 421.571
1728:00 | 73 | 2.1457 | 1.6213 | 5.9654 | 9.7604 | 14.8059 | 9.6999 | 30.6549 | 43.8141 | 59.0846 | 35.0684 | 100.7757 | 127.8318 | 158.9094 | 87.3403 | 233.8393 | 278.1453 | 327.1595 | 171.3925 | 439.3075 | 502.8655
1729:00 | 74 | 1.6647 | 1.5148 | 4.6277 | 7.5667 | 11.4629 | 9.0337 | 23.6972 | 40.5072 | 54.5921 | 37.9249 | 92.9202 | 117.724 | 146.1437 | 93.9263 | 214.3975 | 254.6175 | 299.0293 | 183.1168 | 400.3999 | 456.0524
1730:00 | 74 | 1.2038 | 3.2648 | 3.3431 | 5.4488 | 8.2068 | 19.4424 | 16.8542 | 35.047 | 47.2935 | 83.6597 | 80.8319 | 102.6557 | 127.7806 | 207.277 | 188.5678 | 224.6192 | 264.5674 | 404.2609 | 356.2198 | 406.8546
1731:00 | 74 | 0.95736 | 2.3768 | 2.656 | 4.3161 | 6.4653 | 13.859 | 13.195 | 30.3836 | 41.0601 | 72.6139 | 70.5081 | 89.7874 | 112.0991 | 181.7623 | 166.5118 | 199.0048 | 235.1429 | 358.6921 | 318.4995 | 364.8507
1732:00 | 74 | 0.83499 | 1.9018 | 2.3148 | 3.7536 | 5.6009 | 10.8732 | 11.3793 | 25.0884 | 33.9807 | 63.1803 | 58.7764 | 75.1592 | 94.2659 | 159.9743 | 141.4077 | 169.8369 | 201.6205 | 319.7854 | 275.4833 | 316.9217
1733:00 | 74 | 0.64779 | 1.6658 | 1.7952 | 2.9164 | 4.3704 | 9.3914 | 8.9258 | 15.2988 | 20.726 | 52.4634 | 35.8943 | 45.9336 | 57.6594 | 135.1861 | 86.6613 | 104.1868 | 123.798 | 275.4371 | 169.4073 | 194.9987
1734:00 | 74 | 0.48357 | 1.2845 | 1.3431 | 2.196 | 3.3292 | 7.354 | 6.8896 | 10.3597 | 13.9598 | 32.0169 | 23.7597 | 30.1023 | 37.3706 | 82.7644 | 54.835 | 65.1306 | 76.5001 | 169.2495 | 102.4387 | 116.6597
1735:00 | 74 | 0.51417 | 0.9466 | 1.428 | 2.3352 | 3.542 | 5.6509 | 7.3344 | 10.1557 | 13.6874 | 21.3919 | 23.313 | 29.5493 | 36.7026 | 53.0059 | 53.9175 | 64.0799 | 75.3105 | 103.421 | 100.9547 | 115.0263
1736:00 | 74 | 0.58745 | 1.0058 | 1.6315 | 2.6694 | 4.0536 | 6.0147 | 8.4051 | 11.6393 | 15.6711 | 20.9814 | 26.6068 | 33.6617 | 41.7243 | 52.0874 | 61.0179 | 72.3509 | 84.8404 | 101.8681 | 113.2385 | 128.7362
1737:00 | 74 | 0.52521 | 1.1473 | 1.4573 | 2.3809 | 3.6077 | 6.8897 | 7.4632 | 10.3315 | 13.9232 | 23.9868 | 23.7198 | 30.07 | 37.3576 | 59.0812 | 54.915 | 65.2895 | 76.759 | 114.5024 | 102.9515 | 117.3157
1738:00 | 74 | 0.51198 | 1.0278 | 1.4198 | 2.3177 | 3.5083 | 6.1227 | 7.2496 | 10.0339 | 13.5245 | 21.3445 | 23.0607 | 29.2501 | 36.3614 | 53.0312 | 53.5276 | 63.6883 | 74.9307 | 103.8518 | 100.6291 | 114.7324
1739:00 | 74 | 0.56115 | 1.0026 | 1.5562 | 2.5413 | 3.8496 | 5.95 | 7.9617 | 11.0202 | 14.8434 | 20.7414 | 25.2532 | 31.9898 | 39.7103 | 51.6523 | 58.2754 | 69.2271 | 81.3222 | 101.4429 | 108.8907 | 123.9642
1740:00 | 74 | 0.55421 | 1.0978 | 1.5364 | 2.5077 | 3.7965 | 6.5326 | 7.8468 | 10.8597 | 14.6291 | 22.7405 | 24.9032 | 31.5579 | 39.1908 | 56.322 | 57.5701 | 68.4253 | 80.4211 | 109.9274 | 107.7837 | 122.7545
1741:00 | 74 | 0.59345 | 1.0847 | 1.6456 | 2.6872 | 4.0717 | 6.4399 | 8.4234 | 11.6589 | 15.6981 | 22.418 | 26.6795 | 33.7766 | 41.9013 | 55.6113 | 61.4065 | 72.8966 | 85.5759 | 108.7591 | 114.4385 | 130.1906
1742:00 | 74 | 0.58154 | 1.1605 | 1.6125 | 2.6329 | 3.9884 | 6.911 | 8.2489 | 11.417 | 15.3747 | 24.0383 | 26.143 | 33.1071 | 41.0841 | 59.3884 | 60.2523 | 71.5528 | 84.0284 | 115.5987 | 112.4456 | 127.9671
1743:00 | 74 | 0.59656 | 1.1375 | 1.6546 | 2.7027 | 4.0963 | 6.7684 | 8.4769 | 11.7337 | 15.7979 | 23.5485 | 26.8418 | 33.9762 | 42.1404 | 58.2509 | 61.7268 | 73.2575 | 85.9778 | 113.548 | 114.9234 | 130.7163
1744:00 | 74 | 0.80277 | 1.1663 | 2.2268 | 3.6261 | 5.4583 | 6.954 | 11.2051 | 15.5 | 21.0012 | 24.1882 | 36.3927 | 46.5881 | 58.5063 | 59.7136 | 88.0252 | 105.884 | 125.8804 | 116.1153 | 172.4272 | 198.5685
1745:00 | 74 | 1.059 | 1.5844 | 2.9384 | 4.7806 | 7.1804 | 9.2161 | 14.7008 | 15.598 | 21.2857 | 32.4509 | 37.7151 | 48.8814 | 62.2113 | 84.0217 | 96.2334 | 117.3229 | 141.2361 | 172.1805 | 197.9171 | 230.4389
1746:00 | 74 | 1.2851 | 2.0971 | 3.5652 | 5.8065 | 8.7417 | 12.1016 | 17.9475 | 18.1453 | 24.707 | 33.2353 | 43.4949 | 56.1747 | 71.2256 | 90.6027 | 109.3417 | 132.8229 | 159.361 | 195.502 | 221.9497 | 257.6357
1747:00 | 74 | 1.5567 | 2.536 | 4.3223 | 7.0556 | 10.6639 | 14.7607 | 21.9909 | 20.8642 | 28.339 | 38.4591 | 49.4962 | 63.6443 | 80.3125 | 103.3274 | 122.0699 | 147.571 | 176.2637 | 219.8749 | 243.5176 | 281.5957
1748:00 | 74 | 1.8046 | 3.0588 | 5.014 | 8.1972 | 12.4212 | 18.0588 | 25.6885 | 23.2967 | 31.5911 | 43.9501 | 54.8804 | 70.3535 | 88.4854 | 115.9282 | 133.5513 | 160.895 | 191.5589 | 242.1734 | 263.104 | 303.4026
1749:00 | 74 | 1.8616 | 3.5363 | 5.174 | 8.4628 | 12.8333 | 21.0744 | 26.5623 | 25.3186 | 34.2907 | 48.8712 | 59.3285 | 75.8797 | 95.1932 | 127.2782 | 142.894 | 171.6851 | 203.8849 | 262.3885 | 278.7335 | 320.7156
1750:00 | 74 | 1.8788 | 3.6455 | 5.2226 | 8.5445 | 12.9613 | 21.7849 | 26.836 | 29.9067 | 40.4249 | 52.9475 | 69.487 | 88.5402 | 110.6181 | 136.5558 | 164.5719 | 196.8477 | 232.7761 | 278.6 | 315.7426 | 361.9245
1751:00 | 74 | 1.8461 | 3.6782 | 5.1325 | 8.3977 | 12.7387 | 22.0067 | 26.3748 | 37.6967 | 50.8352 | 62.231 | 86.7053 | 109.9838 | 136.7223 | 157.981 | 201.1904 | 239.3103 | 281.4811 | 316.791 | 377.9931 | 431.1443
1752:00 | 74 | 1.7588 | 3.6147 | 4.8896 | 7.998 | 12.1254 | 21.6284 | 25.0885 | 40.8432 | 55.0414 | 77.9767 | 93.6683 | 118.6599 | 147.29 | 194.2059 | 216.0336 | 256.5342 | 301.2508 | 381.0995 | 403.2993 | 459.3094
1753:00 | 75 | 1.743 | 2.809 | 4.8452 | 7.9223 | 12.0017 | 16.7278 | 24.811 | 42.4111 | 57.158 | 71.979 | 97.2876 | 123.2571 | 153.0126 | 178.3368 | 224.4744 | 266.5849 | 313.0841 | 347.8175 | 419.2192 | 477.4874
1754:00 | 75 | 1.2604 | 2.045 | 3.5003 | 5.7049 | 8.5925 | 11.924 | 17.6463 | 36.6942 | 49.5164 | 62.4754 | 84.6311 | 107.4806 | 133.7864 | 156.3845 | 197.4307 | 235.1766 | 277.0024 | 308.6111 | 372.9626 | 425.9773
1755:00 | 75 | 1.0024 | 1.6363 | 2.7809 | 4.5189 | 6.7692 | 9.3551 | 13.8152 | 31.8116 | 42.99 | 54.359 | 73.8221 | 94.0075 | 117.3678 | 137.6385 | 174.338 | 208.3582 | 246.1949 | 275.1366 | 333.4694 | 381.9991
1756:00 | 75 | 0.87423 | 1.4332 | 2.4236 | 3.93 | 5.8641 | 8.0802 | 11.9141 | 26.2676 | 35.5779 | 45.1384 | 61.539 | 78.6918 | 98.6965 | 116.3113 | 148.054 | 177.8195 | 211.0969 | 236.9803 | 288.4314 | 331.8174
1757:00 | 75 | 0.67824 | 1.1051 | 1.8796 | 3.0534 | 4.5758 | 6.3272 | 9.3453 | 16.0179 | 21.7002 | 27.5466 | 37.5814 | 48.0926 | 60.3695 | 71.2087 | 90.7345 | 109.0837 | 129.6166 | 145.6187 | 177.3697 | 204.1639
1758:00 | 75 | 0.5063 | 0.81443 | 1.4062 | 2.2992 | 3.4857 | 4.862 | 7.2134 | 10.8466 | 14.616 | 18.4051 | 24.8764 | 31.5172 | 39.1271 | 45.6051 | 57.4123 | 68.1918 | 80.0957 | 88.9813 | 107.2535 | 122.1428
1759:00 | 75 | 0.53833 | 0.86533 | 1.4951 | 2.4449 | 3.7085 | 5.1749 | 7.6792 | 10.633 | 14.3307 | 18.0519 | 24.4088 | 30.9382 | 38.4277 | 44.8149 | 56.4516 | 67.0918 | 78.8501 | 87.6451 | 105.6997 | 120.4327
1760:00 | 75 | 0.61506 | 0.98713 | 1.7082 | 2.7949 | 4.2441 | 5.9277 | 8.8001 | 12.1864 | 16.4077 | 20.6377 | 27.8573 | 35.2439 | 43.6854 | 50.8322 | 63.8858 | 75.7514 | 88.828 | 98.5154 | 118.5609 | 134.787
1761:00 | 75 | 0.5499 | 0.88431 | 1.5258 | 2.4928 | 3.7773 | 5.2679 | 7.814 | 10.8171 | 14.5776 | 18.3644 | 24.8347 | 31.4833 | 39.1134 | 45.6269 | 57.496 | 68.3582 | 80.3668 | 89.3519 | 107.7904 | 122.8296
1762:00 | 75 | 0.53604 | 0.86263 | 1.4865 | 2.4267 | 3.6732 | 5.1192 | 7.5904 | 10.5055 | 14.1602 | 17.8455 | 24.1446 | 30.6249 | 38.0705 | 44.4406 | 56.0435 | 66.6817 | 78.4525 | 87.2793 | 105.3588 | 120.125
1763:00 | 75 | 0.58752 | 0.9445 | 1.6293 | 2.6607 | 4.0306 | 5.6205 | 8.336 | 11.5381 | 15.541 | 19.5654 | 26.4401 | 33.4934 | 41.5768 | 48.4583 | 61.0144 | 72.4809 | 85.1444 | 94.5792 | 114.0087 | 129.7907
1764:00 | 75 | 0.58026 | 0.93325 | 1.6086 | 2.6256 | 3.9749 | 5.5408 | 8.2156 | 11.3701 | 15.3166 | 19.288 | 26.0737 | 33.0412 | 41.0328 | 47.8468 | 60.276 | 71.6414 | 84.201 | 93.574 | 112.8497 | 128.5241
1765:00 | 75 | 0.62134 | 0.99847 | 1.7229 | 2.8135 | 4.263 | 5.946 | 8.8194 | 12.2069 | 16.4359 | 20.682 | 27.9335 | 35.3642 | 43.8707 | 51.0966 | 64.2927 | 76.3228 | 89.5981 | 99.4586 | 119.8173 | 136.3097
1766:00 | 75 | 0.60888 | 0.9787 | 1.6883 | 2.7566 | 4.1758 | 5.8234 | 8.6366 | 11.9536 | 16.0973 | 20.2606 | 27.3717 | 34.6631 | 43.0151 | 50.1178 | 63.0842 | 74.9159 | 87.9778 | 97.6943 | 117.7307 | 133.9818
1767:00 | 75 | 0.6246 | 1.0035 | 1.7323 | 2.8297 | 4.2888 | 5.9831 | 8.8753 | 12.2852 | 16.5405 | 20.811 | 28.1034 | 35.5732 | 44.1211 | 51.3763 | 64.628 | 76.7007 | 90.0189 | 99.9032 | 120.325 | 136.8601
1768:00 | 75 | 0.8405 | 1.3632 | 2.3314 | 3.7965 | 5.7149 | 7.9294 | 11.7318 | 16.2285 | 21.9883 | 27.9201 | 38.1032 | 48.7778 | 61.2562 | 72.2905 | 92.1625 | 110.8606 | 131.797 | 148.1404 | 180.5315 | 207.9014
1769:00 | 75 | 1.1087 | 1.8043 | 3.0765 | 5.0053 | 7.5179 | 10.412 | 15.3917 | 16.3311 | 22.2862 | 28.5949 | 39.4877 | 51.1789 | 65.1353 | 77.9527 | 100.7565 | 122.8372 | 147.8743 | 168.2058 | 207.2195 | 241.2698
1770:00 | 75 | 1.3455 | 2.182 | 3.7327 | 6.0794 | 9.1525 | 12.6998 | 18.791 | 18.9982 | 25.8683 | 33.0894 | 45.5392 | 58.815 | 74.5733 | 88.9007 | 114.4808 | 139.0657 | 166.8511 | 189.1757 | 232.3816 | 269.7449
1771:00 | 75 | 1.6298 | 2.6318 | 4.5255 | 7.3872 | 11.1651 | 15.5374 | 23.0245 | 21.8449 | 29.671 | 37.8137 | 51.8226 | 66.6356 | 84.0873 | 99.7422 | 127.8074 | 154.507 | 184.5484 | 208.3608 | 254.9633 | 294.831
1772:00 | 75 | 1.8894 | 3.0425 | 5.2497 | 8.5825 | 13.005 | 18.1319 | 26.8959 | 24.3917 | 33.0759 | 42.0477 | 57.4598 | 73.6602 | 92.6443 | 109.5075 | 139.8284 | 168.4573 | 200.5624 | 225.7535 | 275.4702 | 317.6628
1773:00 | 75 | 1.9491 | 3.1365 | 5.4172 | 8.8606 | 13.4365 | 18.7433 | 27.8108 | 26.5086 | 35.9024 | 45.5549 | 62.117 | 79.4462 | 99.6674 | 117.4897 | 149.6102 | 179.7546 | 213.4677 | 239.7016 | 291.8343 | 335.7897
1774:00 | 75 | 1.9671 | 3.1647 | 5.4681 | 8.9461 | 13.5705 | 18.9341 | 28.0973 | 31.3123 | 42.3249 | 53.5422 | 72.7529 | 92.7017 | 115.8173 | 135.9235 | 172.307 | 206.0998 | 243.7168 | 272.5603 | 330.5829 | 378.9354
1775:00 | 75 | 1.9329 | 3.11 | 5.3738 | 8.7924 | 13.3374 | 18.6086 | 27.6144 | 39.4685 | 53.2245 | 67.0895 | 90.7806 | 115.1531 | 143.1484 | 167.0906 | 210.6466 | 250.5582 | 294.7111 | 327.8899 | 395.7592 | 451.4086
1776:00 | 75 | 1.8414 | 2.9651 | 5.1194 | 8.3739 | 12.6954 | 17.7049 | 26.2677 | 42.7629 | 57.6284 | 72.5654 | 98.0709 | 124.237 | 154.2129 | 179.7162 | 226.1874 | 268.5916 | 315.41 | 350.3661 | 422.2548 | 480.8975
1777:00 | 76 | 1.675 | 2.941 | 4.6561 | 7.6132 | 11.5333 | 17.5141 | 23.8428 | 40.7561 | 54.9276 | 75.3621 | 93.4912 | 118.4474 | 147.0417 | 186.7188 | 215.7149 | 256.1821 | 300.8668 | 364.1654 | 402.8603 | 458.8547
1778:00 | 76 | 1.2112 | 2.1411 | 3.3637 | 5.4823 | 8.2572 | 12.4844 | 16.9577 | 35.2623 | 47.5842 | 65.4118 | 81.3286 | 103.2865 | 128.5658 | 163.7347 | 189.7265 | 225.9995 | 266.1932 | 323.1162 | 358.4087 | 409.3547
1779:00 | 76 | 0.96324 | 1.7132 | 2.6724 | 4.3426 | 6.5051 | 9.7948 | 13.2761 | 30.5703 | 41.3124 | 56.9139 | 70.9414 | 90.3391 | 112.7879 | 144.1077 | 167.5349 | 200.2276 | 236.5878 | 288.0683 | 320.4566 | 367.0926
1780:00 | 76 | 0.84012 | 1.5006 | 2.329 | 3.7766 | 5.6353 | 8.4599 | 11.4492 | 25.2426 | 34.1895 | 47.26 | 59.1376 | 75.621 | 94.8452 | 121.7781 | 142.2766 | 170.8806 | 202.8594 | 248.1186 | 277.1761 | 318.8691
1781:00 | 76 | 0.65177 | 1.1571 | 1.8063 | 2.9343 | 4.3972 | 6.6246 | 8.9806 | 15.3928 | 20.8534 | 28.8414 | 36.1149 | 46.2159 | 58.0137 | 74.5556 | 87.1938 | 104.827 | 124.5587 | 152.463 | 170.4483 | 196.1969
1782:00 | 76 | 0.48654 | 0.85271 | 1.3514 | 2.2095 | 3.3497 | 5.0905 | 6.9319 | 10.4233 | 14.0456 | 19.2702 | 23.9057 | 30.2873 | 37.6003 | 47.7486 | 55.1719 | 65.5308 | 76.9702 | 93.1635 | 103.0682 | 117.3765
1783:00 | 76 | 0.51733 | 0.906 | 1.4367 | 2.3495 | 3.5638 | 5.4181 | 7.3795 | 10.2181 | 13.7715 | 18.9004 | 23.4563 | 29.7309 | 36.9281 | 46.9213 | 54.2488 | 64.4737 | 75.7732 | 91.7645 | 101.575 | 115.7332
1784:00 | 76 | 0.59106 | 1.0335 | 1.6415 | 2.6858 | 4.0785 | 6.2063 | 8.4567 | 11.7109 | 15.7674 | 21.6077 | 26.7703 | 33.8686 | 41.9806 | 53.2214 | 61.3928 | 72.7954 | 85.3617 | 103.1457 | 113.9344 | 129.5273
1785:00 | 76 | 0.52844 | 0.92588 | 1.4663 | 2.3956 | 3.6299 | 5.5155 | 7.509 | 10.395 | 14.0088 | 19.2275 | 23.8656 | 30.2547 | 37.5871 | 47.7715 | 55.2524 | 65.6907 | 77.2307 | 93.5516 | 103.5841 | 118.0366
1786:00 | 76 | 0.51513 | 0.90317 | 1.4285 | 2.332 | 3.5299 | 5.3598 | 7.2942 | 10.0955 | 13.6076 | 18.6842 | 23.2024 | 29.4298 | 36.5849 | 46.5293 | 53.8565 | 64.0796 | 75.3911 | 91.3816 | 101.2474 | 115.4374
1787:00 | 76 | 0.5646 | 0.98889 | 1.5658 | 2.5569 | 3.8733 | 5.8847 | 8.0107 | 11.0879 | 14.9346 | 20.485 | 25.4083 | 32.1864 | 39.9544 | 50.7359 | 58.6335 | 69.6525 | 81.8219 | 99.0245 | 109.5598 | 124.726
1788:00 | 76 | 0.55761 | 0.97711 | 1.5459 | 2.5232 | 3.8198 | 5.8012 | 7.895 | 10.9265 | 14.7189 | 20.1946 | 25.0562 | 31.7519 | 39.4316 | 50.0957 | 57.9239 | 68.8458 | 80.9153 | 97.9721 | 108.4461 | 123.5088
1789:00 | 76 | 0.59709 | 1.0454 | 1.6557 | 2.7038 | 4.0967 | 6.2255 | 8.4752 | 11.7306 | 15.7946 | 21.6541 | 26.8435 | 33.9842 | 42.1588 | 53.4982 | 61.7839 | 73.3445 | 86.1018 | 104.1333 | 115.1417 | 130.9906
1790:00 | 76 | 0.58512 | 1.0247 | 1.6224 | 2.6491 | 4.0129 | 6.0971 | 8.2996 | 11.4872 | 15.4692 | 21.2129 | 26.3036 | 33.3105 | 41.3366 | 52.4734 | 60.6226 | 71.9925 | 84.5448 | 102.286 | 113.1366 | 128.7535
1791:00 | 76 | 0.60023 | 1.0507 | 1.6647 | 2.7193 | 4.1214 | 6.2643 | 8.529 | 11.8058 | 15.895 | 21.7891 | 27.0067 | 34.185 | 42.3993 | 53.7911 | 62.1061 | 73.7077 | 86.5062 | 104.5987 | 115.6296 | 131.5195
1792:00 | 76 | 0.8077 | 1.4273 | 2.2405 | 3.6483 | 5.4919 | 8.3021 | 11.274 | 15.5952 | 21.1302 | 29.2323 | 36.6163 | 46.8744 | 58.8658 | 75.6883 | 88.5661 | 106.5346 | 126.6539 | 155.1032 | 173.4868 | 199.7886
1793:00 | 76 | 1.0655 | 1.8891 | 2.9564 | 4.81 | 7.2245 | 10.9013 | 14.7911 | 15.6939 | 21.4165 | 29.9389 | 37.9468 | 49.1818 | 62.5935 | 81.6165 | 96.8248 | 118.0438 | 142.1039 | 176.1117 | 199.1333 | 231.8549
1794:00 | 76 | 1.293 | 2.2845 | 3.5871 | 5.8421 | 8.7954 | 13.2967 | 18.0578 | 18.2568 | 24.8588 | 34.6447 | 43.7622 | 56.5199 | 71.6633 | 93.0792 | 110.0135 | 133.639 | 160.3402 | 198.0672 | 223.3135 | 259.2188
1795:00 | 76 | 1.5662 | 2.7555 | 4.3489 | 7.0989 | 10.7294 | 16.2677 | 22.1261 | 20.9924 | 28.5132 | 39.591 | 49.8003 | 64.0353 | 80.806 | 104.4302 | 122.82 | 148.4778 | 177.3469 | 218.154 | 245.014 | 283.326
1796:00 | 76 | 1.8157 | 3.1855 | 5.0448 | 8.2475 | 12.4975 | 18.9842 | 25.8464 | 23.4399 | 31.7852 | 44.024 | 55.2176 | 70.7858 | 89.0291 | 114.6545 | 134.372 | 161.8837 | 192.736 | 236.3642 | 264.7208 | 305.2669
1797:00 | 76 | 1.8731 | 3.2839 | 5.2058 | 8.5148 | 12.9122 | 19.6243 | 26.7255 | 25.4741 | 34.5014 | 47.6961 | 59.6931 | 76.346 | 95.7782 | 123.0119 | 143.7721 | 172.7401 | 205.1377 | 250.9678 | 280.4462 | 322.6864
1798:00 | 76 | 1.8903 | 3.3134 | 5.2547 | 8.597 | 13.041 | 19.8241 | 27.0009 | 30.0904 | 40.6733 | 56.0588 | 69.9139 | 89.0843 | 111.2978 | 142.3121 | 165.5832 | 198.0573 | 234.2064 | 285.371 | 317.6828 | 364.1485
1799:00 | 76 | 1.8575 | 3.2562 | 5.1641 | 8.4493 | 12.817 | 19.4832 | 26.5369 | 37.9283 | 51.1475 | 70.2428 | 87.2381 | 110.6596 | 137.5624 | 174.9441 | 202.4267 | 240.7809 | 283.2108 | 343.3011 | 380.3158 | 433.7936
1800:00 | 76 | 1.7696 | 3.1045 | 4.9197 | 8.0471 | 12.2 | 18.5371 | 25.2427 | 41.0942 | 55.3796 | 75.9761 | 94.2439 | 119.389 | 148.1951 | 188.163 | 217.3611 | 258.1105 | 303.1019 | 366.8338 | 405.7775 | 462.1318
1801:00 | 77 | 1.4336 | 2.8262 | 3.9853 | 6.5163 | 9.8717 | 16.8306 | 20.4077 | 34.8842 | 47.014 | 72.4213 | 80.0217 | 101.3824 | 125.8571 | 179.4326 | 184.6364 | 219.2733 | 257.5202 | 349.9548 | 344.8193 | 392.7464
1802:00 | 77 | 1.0367 | 2.0575 | 2.8791 | 4.6925 | 7.0676 | 11.9972 | 14.5146 | 30.182 | 40.7286 | 62.8593 | 69.6114 | 88.4057 | 110.043 | 157.3454 | 162.3921 | 193.4392 | 227.8421 | 310.5075 | 306.7719 | 350.378
1803:00 | 77 | 0.82446 | 1.6463 | 2.2873 | 3.7169 | 5.5679 | 9.4125 | 11.3634 | 26.1659 | 35.3604 | 54.693 | 60.7207 | 77.3238 | 96.5383 | 138.4843 | 143.3978 | 171.3803 | 202.502 | 276.8272 | 274.2877 | 314.2047
1804:00 | 77 | 0.71908 | 1.4421 | 1.9935 | 3.2325 | 4.8234 | 8.1298 | 9.7997 | 21.6058 | 29.2638 | 45.4158 | 50.6175 | 64.7261 | 81.1806 | 117.026 | 121.7785 | 146.2614 | 173.633 | 238.4365 | 237.2427 | 272.9289
1805:00 | 77 | 0.55787 | 1.1119 | 1.546 | 2.5115 | 3.7637 | 6.3661 | 7.6868 | 13.1752 | 17.849 | 27.7159 | 30.9117 | 39.5574 | 49.6555 | 71.6463 | 74.6316 | 89.7243 | 106.6132 | 146.5135 | 145.8914 | 167.9304
1806:00 | 77 | 0.41644 | 0.81944 | 1.1567 | 1.8912 | 2.8671 | 4.8918 | 5.9332 | 8.9216 | 12.022 | 18.5182 | 20.4616 | 25.9237 | 32.1831 | 45.8854 | 47.2232 | 56.0896 | 65.8809 | 89.5281 | 88.2189 | 100.4658
1807:00 | 77 | 0.44279 | 0.87065 | 1.2298 | 2.011 | 3.0503 | 5.2067 | 6.3163 | 8.746 | 11.7874 | 18.1628 | 20.0769 | 25.4475 | 31.6078 | 45.0903 | 46.433 | 55.1848 | 64.8564 | 88.1837 | 86.9409 | 99.0592
1808:00 | 77 | 0.5059 | 0.99319 | 1.405 | 2.2989 | 3.4909 | 5.9641 | 7.2383 | 10.0237 | 13.4958 | 20.7645 | 22.9134 | 28.9891 | 35.9324 | 51.1446 | 52.5478 | 62.3076 | 73.0634 | 99.1208 | 97.5196 | 110.866
1809:00 | 77 | 0.4523 | 0.88975 | 1.255 | 2.0504 | 3.1069 | 5.3002 | 6.4272 | 8.8973 | 11.9905 | 18.4772 | 20.4272 | 25.8959 | 32.1719 | 45.9073 | 47.2921 | 56.2265 | 66.1038 | 89.901 | 88.6605 | 101.0307
1810:00 | 77 | 0.44091 | 0.86793 | 1.2227 | 1.996 | 3.0213 | 5.1507 | 6.2433 | 8.641 | 11.6472 | 17.9551 | 19.8596 | 25.1898 | 31.314 | 44.7137 | 46.0973 | 54.8475 | 64.5294 | 87.8157 | 86.6605 | 98.8061
1811:00 | 77 | 0.48325 | 0.9503 | 1.3402 | 2.1885 | 3.3152 | 5.6551 | 6.8565 | 9.4904 | 12.7829 | 19.6857 | 21.7477 | 27.5492 | 34.198 | 48.756 | 50.186 | 59.6175 | 70.0336 | 95.1604 | 93.7753 | 106.7564
1812:00 | 77 | 0.47728 | 0.93898 | 1.3231 | 2.1596 | 3.2695 | 5.5748 | 6.7576 | 9.3523 | 12.5984 | 19.4065 | 21.4463 | 27.1773 | 33.7506 | 48.1408 | 49.5786 | 58.927 | 69.2576 | 94.149 | 92.822 | 105.7146
1813:00 | 77 | 0.51107 | 1.0046 | 1.4171 | 2.3142 | 3.5065 | 5.9826 | 7.2542 | 10.0405 | 13.519 | 20.8091 | 22.9761 | 29.088 | 36.0849 | 51.4105 | 52.8825 | 62.7776 | 73.6969 | 100.0698 | 98.553 | 112.1185
1814:00 | 77 | 0.50082 | 0.98471 | 1.3887 | 2.2674 | 3.4347 | 5.8591 | 7.1038 | 9.8322 | 13.2405 | 20.3851 | 22.514 | 28.5114 | 35.3811 | 50.4258 | 51.8885 | 61.6204 | 72.3642 | 98.2946 | 96.8367 | 110.2037
1815:00 | 77 | 0.51375 | 1.0097 | 1.4249 | 2.3275 | 3.5277 | 6.0198 | 7.3002 | 10.1049 | 13.605 | 20.9389 | 23.1158 | 29.2599 | 36.2908 | 51.692 | 53.1583 | 63.0884 | 74.043 | 100.5171 | 98.9706 | 112.5712
1816:00 | 77 | 0.69134 | 1.3716 | 1.9177 | 3.1227 | 4.7006 | 7.9781 | 9.6497 | 13.3484 | 18.086 | 28.0916 | 31.3409 | 40.1211 | 50.3849 | 72.7347 | 75.8062 | 91.1859 | 108.4066 | 149.0507 | 148.4921 | 171.0046
1817:00 | 77 | 0.91197 | 1.8154 | 2.5305 | 4.117 | 6.1837 | 10.4759 | 12.6601 | 13.4328 | 18.331 | 28.7706 | 32.4797 | 42.0961 | 53.5755 | 78.4317 | 82.875 | 101.037 | 121.6307 | 169.2394 | 170.4437 | 198.451
1818:00 | 77 | 1.1067 | 2.1954 | 3.0703 | 5.0005 | 7.5282 | 12.7779 | 15.4561 | 15.6265 | 21.2773 | 33.2928 | 37.4573 | 48.377 | 61.3386 | 89.447 | 94.1636 | 114.3853 | 137.2396 | 190.3382 | 191.1402 | 221.8725
1819:00 | 77 | 1.3406 | 2.6479 | 3.7223 | 6.0762 | 9.1836 | 15.6329 | 18.9383 | 17.968 | 24.4052 | 38.0461 | 42.6255 | 54.8096 | 69.1641 | 100.3551 | 105.1251 | 127.0862 | 151.7961 | 209.6412 | 209.7143 | 242.5066
1820:00 | 77 | 1.5541 | 3.0612 | 4.318 | 7.0593 | 10.697 | 18.2433 | 22.1226 | 20.0628 | 27.2058 | 42.3061 | 47.2623 | 60.5876 | 76.2025 | 110.1804 | 115.0127 | 138.5607 | 164.9681 | 227.1408 | 226.5818 | 261.2864
1821:00 | 77 | 1.6032 | 3.1558 | 4.4558 | 7.2881 | 11.0519 | 18.8585 | 22.8751 | 21.804 | 29.5307 | 45.8349 | 51.0929 | 65.3466 | 81.9792 | 118.2117 | 123.0585 | 147.853 | 175.583 | 241.1745 | 240.0417 | 276.1962
1822:00 | 77 | 1.618 | 3.1841 | 4.4977 | 7.3584 | 11.1621 | 19.0505 | 23.1108 | 25.7552 | 34.8134 | 53.8713 | 59.8413 | 76.2497 | 95.2629 | 136.7587 | 141.7272 | 169.5227 | 200.4638 | 274.2351 | 271.9134 | 311.6847
1823:00 | 77 | 1.5899 | 3.1291 | 4.4201 | 7.232 | 10.9704 | 18.723 | 22.7136 | 32.4639 | 43.7786 | 67.5017 | 74.6695 | 94.7166 | 117.7435 | 168.1174 | 173.2626 | 206.091 | 242.4079 | 329.9047 | 325.5228 | 371.2959
1824:00 | 77 | 1.5146 | 2.9833 | 4.2109 | 6.8877 | 10.4423 | 17.8137 | 21.6059 | 35.1737 | 47.4009 | 73.0113 | 80.666 | 102.1883 | 126.8443 | 180.8205 | 186.0454 | 220.9239 | 259.4333 | 352.5191 | 347.3161 | 395.5514
1825:00 | 78 | 1.5759 | 2.4191 | 4.3807 | 7.1627 | 10.851 | 14.4058 | 22.4322 | 38.3448 | 51.6778 | 61.9874 | 87.9599 | 111.4395 | 138.3421 | 153.5813 | 202.9524 | 241.0254 | 283.0664 | 299.536 | 379.0256 | 431.7071
1826:00 | 78 | 1.1396 | 1.7611 | 3.1647 | 5.158 | 7.7687 | 10.2688 | 15.9544 | 33.1761 | 44.7689 | 53.803 | 76.5168 | 97.1756 | 120.9593 | 134.6763 | 178.5016 | 212.6285 | 250.4442 | 265.7719 | 337.2039 | 385.1357
1827:00 | 78 | 0.90625 | 1.4092 | 2.5142 | 4.0857 | 6.1202 | 8.0565 | 12.4906 | 28.7616 | 38.8682 | 46.8132 | 66.7442 | 84.9943 | 106.1149 | 118.5325 | 157.6229 | 188.3814 | 222.5903 | 236.9441 | 301.4972 | 345.374
1828:00 | 78 | 0.79042 | 1.2343 | 2.1913 | 3.5532 | 5.3019 | 6.9585 | 10.7718 | 23.7491 | 32.1667 | 38.8726 | 55.6388 | 71.147 | 89.2338 | 100.1658 | 133.859 | 160.7706 | 190.8575 | 204.0843 | 260.7773 | 300.0036
1829:00 | 78 | 0.61321 | 0.95172 | 1.6994 | 2.7607 | 4.1371 | 5.4489 | 8.4493 | 14.4821 | 19.6196 | 23.7228 | 33.9782 | 43.4816 | 54.5814 | 61.324 | 82.0351 | 98.625 | 117.1893 | 125.405 | 160.3639 | 184.5892
1830:00 | 78 | 0.45776 | 0.70138 | 1.2714 | 2.0788 | 3.1515 | 4.187 | 6.5218 | 9.8067 | 13.2146 | 15.8503 | 22.4914 | 28.4954 | 35.3757 | 39.2746 | 51.9077 | 61.6537 | 72.4164 | 76.6295 | 96.9703 | 110.4321
1831:00 | 78 | 0.48672 | 0.74521 | 1.3517 | 2.2105 | 3.3529 | 4.4566 | 6.9429 | 9.6136 | 12.9567 | 15.5461 | 22.0685 | 27.9719 | 34.7433 | 38.594 | 51.0392 | 60.6592 | 71.2902 | 75.4788 | 95.5655 | 108.8859
1832:00 | 78 | 0.55609 | 0.8501 | 1.5444 | 2.5269 | 3.8372 | 5.1049 | 7.9564 | 11.018 | 14.8346 | 17.7729 | 25.1864 | 31.8648 | 39.4969 | 43.7761 | 57.7606 | 68.4886 | 80.3114 | 84.8402 | 107.1936 | 121.8639
1833:00 | 78 | 0.49717 | 0.76156 | 1.3795 | 2.2538 | 3.4151 | 4.5366 | 7.0648 | 9.7799 | 13.18 | 15.8152 | 22.4536 | 28.4647 | 35.3633 | 39.2933 | 51.9835 | 61.8042 | 72.6614 | 76.9487 | 97.4557 | 111.0531
1834:00 | 78 | 0.48465 | 0.74288 | 1.344 | 2.194 | 3.321 | 4.4086 | 6.8626 | 9.4982 | 12.8026 | 15.3683 | 21.8297 | 27.6886 | 34.4204 | 38.2717 | 50.6702 | 60.2884 | 70.9307 | 75.1638 | 95.2573 | 108.6077
1835:00 | 78 | 0.53119 | 0.81339 | 1.4731 | 2.4056 | 3.6441 | 4.8403 | 7.5367 | 10.4319 | 14.051 | 16.8495 | 23.9051 | 30.2821 | 37.5905 | 41.7316 | 55.1645 | 65.5316 | 76.981 | 81.4504 | 103.0779 | 117.3467
1836:00 | 78 | 0.52462 | 0.8037 | 1.4544 | 2.3739 | 3.5938 | 4.7717 | 7.4279 | 10.28 | 13.8481 | 16.6106 | 23.5738 | 29.8733 | 37.0987 | 41.2051 | 54.4969 | 64.7726 | 76.128 | 80.5847 | 102.03 | 116.2016
1837:00 | 78 | 0.56177 | 0.85987 | 1.5577 | 2.5438 | 3.8543 | 5.1207 | 7.9738 | 11.0366 | 14.8601 | 17.8111 | 25.2553 | 31.9736 | 39.6645 | 44.0037 | 58.1285 | 69.0052 | 81.0077 | 85.6525 | 108.3295 | 123.2407
1838:00 | 78 | 0.5505 | 0.84284 | 1.5264 | 2.4923 | 3.7754 | 5.015 | 7.8085 | 10.8076 | 14.5539 | 17.4482 | 24.7474 | 31.3397 | 38.8909 | 43.1608 | 57.0359 | 67.7331 | 79.5428 | 84.1331 | 106.443 | 121.1359
1839:00 | 78 | 0.56472 | 0.8642 | 1.5663 | 2.5584 | 3.8776 | 5.1525 | 8.0244 | 11.1073 | 14.9546 | 17.9221 | 25.4089 | 32.1625 | 39.8908 | 44.2446 | 58.4316 | 69.3469 | 81.3881 | 86.0353 | 108.7885 | 123.7383
1840:00 | 78 | 0.75992 | 1.174 | 2.1079 | 3.4325 | 5.167 | 6.8287 | 10.607 | 14.6725 | 19.8801 | 24.0444 | 34.45 | 44.1011 | 55.3831 | 62.2557 | 83.3262 | 100.2316 | 119.1606 | 127.5766 | 163.2226 | 187.9684
1841:00 | 78 | 1.0024 | 1.5538 | 2.7815 | 4.5254 | 6.7971 | 8.9666 | 13.916 | 14.7654 | 20.1494 | 24.6256 | 35.7017 | 46.272 | 58.8903 | 67.1318 | 91.0962 | 111.0599 | 133.6965 | 144.8567 | 187.3518 | 218.1375
1842:00 | 78 | 1.2165 | 1.8791 | 3.3749 | 5.4965 | 8.275 | 10.9369 | 16.9894 | 17.1767 | 23.3881 | 28.4962 | 41.173 | 53.176 | 67.4234 | 76.5602 | 103.5047 | 125.7324 | 150.8539 | 162.9157 | 210.1014 | 243.8824
1843:00 | 78 | 1.4736 | 2.2664 | 4.0916 | 6.6789 | 10.0946 | 13.3806 | 20.817 | 19.7504 | 26.8262 | 32.5647 | 46.8539 | 60.2468 | 76.0253 | 85.8967 | 115.5535 | 139.6932 | 166.8543 | 179.4377 | 230.518 | 266.5634
1844:00 | 78 | 1.7082 | 2.6202 | 4.7464 | 7.7596 | 11.7581 | 15.615 | 24.3172 | 22.0531 | 29.9047 | 36.211 | 51.9507 | 66.5979 | 83.7618 | 94.3064 | 126.422 | 152.306 | 181.333 | 194.4161 | 249.0588 | 287.2061
1845:00 | 78 | 1.7623 | 2.7011 | 4.8978 | 8.0111 | 12.1482 | 16.1415 | 25.1443 | 23.967 | 32.4602 | 39.2313 | 56.1614 | 71.8291 | 90.1116 | 101.1807 | 135.266 | 162.5202 | 193.001 | 206.4279 | 263.8539 | 303.595
1846:00 | 78 | 1.7785 | 2.7254 | 4.9438 | 8.0884 | 12.2694 | 16.3058 | 25.4034 | 28.3102 | 38.2669 | 46.1099 | 65.7776 | 83.8137 | 104.713 | 117.0556 | 155.7866 | 186.3395 | 220.3499 | 234.7254 | 298.8874 | 342.604
1847:00 | 78 | 1.7476 | 2.6783 | 4.8585 | 7.9494 | 12.0587 | 16.0255 | 24.9668 | 35.6843 | 48.1214 | 57.7766 | 82.0767 | 104.1126 | 129.4237 | 143.8963 | 190.4503 | 226.5353 | 266.4549 | 282.3746 | 357.8148 | 408.1287
1848:00 | 78 | 1.6649 | 2.5535 | 4.6286 | 7.571 | 11.4782 | 15.2473 | 23.7492 | 38.6629 | 52.1031 | 62.4924 | 88.6681 | 112.3255 | 139.4273 | 154.7692 | 204.5012 | 242.8397 | 285.1693 | 301.7308 | 381.7701 | 434.7903
1849:00 | 79 | 1.6904 | 2.659 | 4.6991 | 7.6835 | 11.6398 | 15.8349 | 24.063 | 41.1324 | 55.4348 | 68.1366 | 94.3545 | 119.5411 | 148.3995 | 168.8167 | 217.7069 | 258.5478 | 303.6451 | 329.2501 | 406.5805 | 463.092
1850:00 | 79 | 1.2224 | 1.9358 | 3.3947 | 5.5329 | 8.3334 | 11.2874 | 17.1143 | 35.5879 | 48.0236 | 59.1403 | 82.0796 | 104.2403 | 129.753 | 148.0363 | 191.4785 | 228.0865 | 268.6513 | 292.1367 | 361.7184 | 413.1348
1851:00 | 79 | 0.97214 | 1.5489 | 2.697 | 4.3827 | 6.5651 | 8.8557 | 13.3987 | 30.8525 | 41.6939 | 51.4571 | 71.5965 | 91.1734 | 113.8294 | 130.291 | 169.082 | 202.0766 | 238.7725 | 260.4491 | 323.4158 | 370.4825
1852:00 | 79 | 0.84788 | 1.3567 | 2.3506 | 3.8115 | 5.6873 | 7.6488 | 11.5549 | 25.4757 | 34.5052 | 42.7288 | 59.6837 | 76.3193 | 95.721 | 110.1023 | 143.5905 | 172.4585 | 204.7327 | 224.3296 | 279.7357 | 321.8137
1853:00 | 79 | 0.65779 | 1.0461 | 1.8229 | 2.9614 | 4.4378 | 5.9894 | 9.0636 | 15.535 | 21.0459 | 26.0761 | 36.4484 | 46.6427 | 58.5494 | 67.4074 | 87.999 | 105.795 | 125.7089 | 137.8452 | 172.0223 | 198.0087
1854:00 | 79 | 0.49103 | 0.77096 | 1.3638 | 2.2299 | 3.3806 | 4.6024 | 6.9959 | 10.5196 | 14.1753 | 17.4226 | 24.1265 | 30.567 | 37.9475 | 43.1706 | 55.6814 | 66.1359 | 77.681 | 84.2312 | 104.02 | 118.4604
1855:00 | 79 | 0.5221 | 0.81913 | 1.45 | 2.3712 | 3.5967 | 4.8986 | 7.4477 | 10.3125 | 13.8987 | 17.0883 | 23.6729 | 30.0055 | 37.2691 | 42.4226 | 54.7497 | 65.069 | 76.4729 | 82.9664 | 102.513 | 116.8019
1856:00 | 79 | 0.59652 | 0.93443 | 1.6567 | 2.7106 | 4.1162 | 5.6113 | 8.5348 | 11.819 | 15.913 | 19.536 | 27.0175 | 34.1813 | 42.3683 | 48.1187 | 61.9597 | 73.4677 | 86.15 | 93.2564 | 114.9865 | 130.7234
1857:00 | 79 | 0.53332 | 0.83711 | 1.4798 | 2.4177 | 3.6634 | 4.9867 | 7.5784 | 10.4909 | 14.1382 | 17.3841 | 24.0859 | 30.5341 | 37.9342 | 43.1913 | 55.7626 | 66.2973 | 77.9438 | 84.5821 | 104.5407 | 119.1265
1858:00 | 79 | 0.51988 | 0.81658 | 1.4417 | 2.3535 | 3.5625 | 4.846 | 7.3615 | 10.1888 | 13.7333 | 16.8928 | 23.4167 | 29.7016 | 36.9227 | 42.0682 | 54.3538 | 64.6714 | 76.0873 | 82.6201 | 102.1824 | 116.5034
1859:00 | 79 | 0.56981 | 0.89408 | 1.5802 | 2.5805 | 3.909 | 5.3205 | 8.0846 | 11.1903 | 15.0725 | 18.521 | 25.643 | 32.4836 | 40.3233 | 45.8714 | 59.1749 | 70.2957 | 82.5775 | 89.5303 | 110.5715 | 125.8777
1860:00 | 79 | 0.56276 | 0.88343 | 1.5601 | 2.5465 | 3.8551 | 5.245 | 7.9679 | 11.0274 | 14.8549 | 18.2584 | 25.2876 | 32.0451 | 39.7957 | 45.2926 | 58.4587 | 69.4815 | 81.6625 | 88.5788 | 109.4475 | 124.6494
1861:00 | 79 | 0.60261 | 0.94517 | 1.671 | 2.7287 | 4.1345 | 5.6286 | 8.5535 | 11.8389 | 15.9404 | 19.578 | 27.0914 | 34.298 | 42.5481 | 48.3689 | 62.3544 | 74.0218 | 86.8969 | 94.1493 | 116.205 | 132.2002
1862:00 | 79 | 0.59052 | 0.92645 | 1.6374 | 2.6735 | 4.0499 | 5.5125 | 8.3762 | 11.5933 | 15.612 | 19.179 | 26.5465 | 33.6181 | 41.7183 | 47.4424 | 61.1824 | 72.6573 | 85.3255 | 92.4791 | 114.1813 | 129.9424
1863:00 | 79 | 0.60577 | 0.94993 | 1.6801 | 2.7444 | 4.1595 | 5.6637 | 8.6077 | 11.9148 | 16.0418 | 19.7 | 27.2561 | 34.5007 | 42.7909 | 48.6337 | 62.6796 | 74.3883 | 87.305 | 94.5701 | 116.6974 | 132.734
1864:00 | 79 | 0.81516 | 1.2904 | 2.2612 | 3.682 | 5.5426 | 7.5061 | 11.3781 | 15.7392 | 21.3254 | 26.4296 | 36.9545 | 47.3072 | 59.4094 | 68.4315 | 89.3839 | 107.5184 | 127.8235 | 140.2323 | 175.0888 | 201.6336
1865:00 | 79 | 1.0753 | 1.7079 | 2.9837 | 4.8544 | 7.2912 | 9.8561 | 14.9277 | 15.8388 | 21.6143 | 27.0684 | 38.2972 | 49.636 | 63.1716 | 73.7913 | 97.7189 | 119.1339 | 143.4162 | 159.2265 | 200.9722 | 233.9959
1866:00 | 79 | 1.3049 | 2.0655 | 3.6202 | 5.8961 | 8.8766 | 12.0219 | 18.2245 | 18.4254 | 25.0884 | 31.323 | 44.1663 | 57.0418 | 72.325 | 84.155 | 111.0294 | 134.8731 | 161.8209 | 179.077 | 225.3757 | 261.6125
1867:00 | 79 | 1.5807 | 2.4913 | 4.3891 | 7.1645 | 10.8285 | 14.708 | 22.3304 | 21.1863 | 28.7765 | 35.7951 | 50.2602 | 64.6267 | 81.5522 | 94.4177 | 123.9542 | 149.8489 | 178.9845 | 197.238 | 247.2766 | 285.9424
1868:00 | 79 | 1.8324 | 2.8801 | 5.0914 | 8.3237 | 12.6129 | 17.164 | 26.0851 | 23.6563 | 32.0787 | 39.8031 | 55.7275 | 71.4395 | 89.8512 | 103.6617 | 135.6128 | 163.3786 | 194.5158 | 213.7022 | 267.1653 | 308.0859
1869:00 | 79 | 1.8904 | 2.9691 | 5.2539 | 8.5935 | 13.0314 | 17.7427 | 26.9723 | 25.7094 | 34.82 | 43.1231 | 60.2443 | 77.051 | 96.6626 | 111.2178 | 145.0997 | 174.3353 | 207.032 | 226.9057 | 283.036 | 325.6662
1870:00 | 79 | 1.9078 | 2.9957 | 5.3033 | 8.6764 | 13.1614 | 17.9234 | 27.2502 | 30.3683 | 41.0489 | 50.684 | 70.5596 | 89.9069 | 112.3256 | 128.6676 | 167.1122 | 199.8863 | 236.3692 | 258.0103 | 320.6164 | 367.5111
1871:00 | 79 | 1.8746 | 2.944 | 5.2118 | 8.5273 | 12.9353 | 17.6152 | 26.7819 | 38.2786 | 51.6198 | 63.5081 | 88.0437 | 111.6815 | 138.8327 | 158.1709 | 204.296 | 243.0043 | 285.826 | 310.3863 | 383.8277 | 437.7994
1872:00 | 79 | 1.7859 | 2.8068 | 4.9651 | 8.1214 | 12.3126 | 16.7598 | 25.4758 | 41.4737 | 55.891 | 68.6917 | 95.1142 | 120.4915 | 149.5636 | 170.1224 | 219.3683 | 260.494 | 305.9009 | 331.6627 | 409.5246 | 466.3993
1873:00 | 80 | 1.4419 | 2.8523 | 4.0083 | 6.5539 | 9.9286 | 16.986 | 20.5254 | 35.0854 | 47.2851 | 73.0901 | 80.4831 | 101.967 | 126.5828 | 181.0896 | 185.7011 | 220.5378 | 259.0052 | 353.1864 | 346.8076 | 395.0112
1874:00 | 80 | 1.0427 | 2.0765 | 2.8957 | 4.7195 | 7.1083 | 12.108 | 14.5983 | 30.356 | 40.9634 | 63.4398 | 70.0128 | 88.9155 | 110.6775 | 158.7984 | 163.3286 | 194.5547 | 229.1559 | 313.3748 | 308.5409 | 352.3984
1875:00 | 80 | 0.82922 | 1.6615 | 2.3005 | 3.7384 | 5.6 | 9.4995 | 11.4289 | 26.3168 | 35.5643 | 55.198 | 61.0708 | 77.7696 | 97.0949 | 139.7631 | 144.2247 | 172.3686 | 203.6697 | 279.3836 | 275.8693 | 316.0165
1876:00 | 80 | 0.72323 | 1.4554 | 2.005 | 3.2512 | 4.8512 | 8.2049 | 9.8562 | 21.7304 | 29.4325 | 45.8351 | 50.9094 | 65.0994 | 81.6487 | 118.1067 | 122.4807 | 147.1048 | 174.6342 | 240.6383 | 238.6107 | 274.5027
1877:00 | 80 | 0.56109 | 1.1222 | 1.5549 | 2.526 | 3.7854 | 6.4249 | 7.7311 | 13.2511 | 17.9519 | 27.9719 | 31.09 | 39.7856 | 49.9419 | 72.3079 | 75.0619 | 90.2417 | 107.228 | 147.8665 | 146.7327 | 168.8987
1878:00 | 80 | 0.41885 | 0.827 | 1.1633 | 1.9021 | 2.8836 | 4.937 | 5.9674 | 8.9731 | 12.0914 | 18.6892 | 20.5795 | 26.0732 | 32.3687 | 46.3091 | 47.4955 | 56.413 | 66.2608 | 90.3548 | 88.7276 | 101.0451
1879:00 | 80 | 0.44535 | 0.87869 | 1.2368 | 2.0226 | 3.0679 | 5.2548 | 6.3528 | 8.7964 | 11.8554 | 18.3306 | 20.1926 | 25.5942 | 31.7901 | 45.5067 | 46.7008 | 55.503 | 65.2304 | 88.998 | 87.4422 | 99.6304
1880:00 | 80 | 0.50882 | 1.0024 | 1.4131 | 2.3121 | 3.5111 | 6.0192 | 7.2801 | 10.0815 | 13.5736 | 20.9563 | 23.0455 | 29.1562 | 36.1396 | 51.6169 | 52.8508 | 62.6669 | 73.4848 | 100.0361 | 98.0819 | 111.5053
1881:00 | 80 | 0.45491 | 0.89796 | 1.2623 | 2.0622 | 3.1249 | 5.3492 | 6.4643 | 8.9486 | 12.0597 | 18.6479 | 20.545 | 26.0452 | 32.3574 | 46.3312 | 47.5648 | 56.5507 | 66.485 | 90.7312 | 89.1718 | 101.6133
1882:00 | 80 | 0.44345 | 0.87594 | 1.2298 | 2.0075 | 3.0387 | 5.1982 | 6.2793 | 8.6909 | 11.7143 | 18.1209 | 19.9741 | 25.3351 | 31.4946 | 45.1266 | 46.3631 | 55.1638 | 64.9015 | 88.6266 | 87.1602 | 99.3758
1883:00 | 80 | 0.48604 | 0.95908 | 1.3479 | 2.2011 | 3.3344 | 5.7073 | 6.8961 | 9.5452 | 12.8566 | 19.8674 | 21.8731 | 27.7081 | 34.3952 | 49.2063 | 50.4754 | 59.9613 | 70.4375 | 96.0391 | 94.316 | 107.372
1884:00 | 80 | 0.48003 | 0.94765 | 1.3308 | 2.1721 | 3.2883 | 5.6263 | 6.7966 | 9.4062 | 12.671 | 19.5857 | 21.57 | 27.334 | 33.9452 | 48.5854 | 49.8645 | 59.2668 | 69.657 | 95.0184 | 93.3572 | 106.3242
1885:00 | 80 | 0.51402 | 1.0139 | 1.4253 | 2.3276 | 3.5267 | 6.0378 | 7.296 | 10.0984 | 13.5969 | 21.0013 | 23.1086 | 29.2557 | 36.293 | 51.8853 | 53.1875 | 63.1396 | 74.1218 | 100.9939 | 99.1213 | 112.765
1886:00 | 80 | 0.50371 | 0.9938 | 1.3967 | 2.2805 | 3.4545 | 5.9132 | 7.1448 | 9.8889 | 13.3168 | 20.5733 | 22.6438 | 28.6758 | 35.5851 | 50.8915 | 52.1877 | 61.9757 | 72.7815 | 99.2023 | 97.3951 | 110.8391
1887:00 | 80 | 0.51672 | 1.019 | 1.4331 | 2.3409 | 3.548 | 6.0754 | 7.3423 | 10.1632 | 13.6834 | 21.1322 | 23.2491 | 29.4286 | 36.5 | 52.1694 | 53.4648 | 63.4522 | 74.47 | 101.4453 | 99.5413 | 113.2203
1888:00 | 80 | 0.69532 | 1.3843 | 1.9287 | 3.1407 | 4.7278 | 8.0518 | 9.7053 | 13.4253 | 18.1902 | 28.351 | 31.5217 | 40.3524 | 50.6754 | 73.4064 | 76.2433 | 91.7117 | 109.0317 | 150.4271 | 149.3484 | 171.9907
1889:00 | 80 | 0.91723 | 1.8321 | 2.5451 | 4.1407 | 6.2193 | 10.5727 | 12.7331 | 13.5103 | 18.4367 | 29.0363 | 32.667 | 42.3388 | 53.8845 | 79.1559 | 83.3529 | 101.6196 | 122.3321 | 170.8022 | 171.4266 | 199.5954
1890:00 | 80 | 1.1131 | 2.2156 | 3.088 | 5.0293 | 7.5716 | 12.8959 | 15.5453 | 15.7166 | 21.4 | 33.6002 | 37.6733 | 48.6559 | 61.6923 | 90.273 | 94.7066 | 115.0449 | 138.031 | 192.0958 | 192.2424 | 223.152
1891:00 | 80 | 1.3483 | 2.6724 | 3.7438 | 6.1112 | 9.2366 | 15.7772 | 19.0475 | 18.0716 | 24.5459 | 38.3974 | 42.8713 | 55.1257 | 69.563 | 101.2818 | 105.7313 | 127.819 | 152.6714 | 211.5771 | 210.9236 | 243.905
1892:00 | 80 | 1.563 | 3.0895 | 4.3429 | 7.1 | 10.7587 | 18.4118 | 22.2502 | 20.1785 | 27.3627 | 42.6968 | 47.5348 | 60.9369 | 76.6419 | 111.1978 | 115.6759 | 139.3597 | 165.9194 | 229.2383 | 227.8884 | 262.7931
1893:00 | 80 | 1.6125 | 3.1849 | 4.4815 | 7.3301 | 11.1156 | 19.0326 | 23.007 | 21.9297 | 29.701 | 46.2581 | 51.3876 | 65.7234 | 82.4519 | 119.3033 | 123.7681 | 148.7056 | 176.5955 | 243.4016 | 241.4259 | 277.7888
1894:00 | 80 | 1.6273 | 3.2135 | 4.5236 | 7.4009 | 11.2265 | 19.2264 | 23.2441 | 25.9037 | 35.0142 | 54.3687 | 60.1863 | 76.6894 | 95.8122 | 138.0216 | 142.5445 | 170.5003 | 201.6197 | 276.7675 | 273.4814 | 313.482
1895:00 | 80 | 1.599 | 3.158 | 4.4456 | 7.2737 | 11.0337 | 18.8959 | 22.8446 | 32.6511 | 44.031 | 68.1251 | 75.1001 | 95.2628 | 118.4224 | 169.6698 | 174.2617 | 207.2794 | 243.8057 | 332.9512 | 327.3999 | 373.437
1896:00 | 80 | 1.5234 | 3.0109 | 4.2352 | 6.9275 | 10.5025 | 17.9782 | 21.7305 | 35.3765 | 47.6743 | 73.6855 | 81.1311 | 102.7776 | 127.5757 | 182.4902 | 187.1182 | 222.1979 | 260.9293 | 355.7743 | 349.3189 | 397.8323
1897:00 | 81 | 1.1731 | 2.433 | 3.2609 | 5.3308 | 8.0728 | 14.4889 | 16.6819 | 29.1692 | 39.3124 | 62.3449 | 66.9167 | 84.782 | 105.2531 | 154.467 | 154.4224 | 183.3991 | 215.3973 | 301.2632 | 288.4392 | 328.5428
1898:00 | 81 | 0.81646 | 1.7713 | 2.2668 | 3.6918 | 5.5527 | 10.328 | 11.3857 | 25.2856 | 34.1213 | 54.1133 | 58.3188 | 74.0646 | 92.1923 | 135.4529 | 136.0508 | 162.0624 | 190.8858 | 267.3045 | 257.0152 | 293.5498
1899:00 | 81 | 0.66157 | 1.4173 | 1.835 | 2.98 | 4.4586 | 8.1029 | 9.0867 | 21.9232 | 29.6268 | 47.0832 | 50.8752 | 64.7863 | 80.8855 | 119.2161 | 120.1478 | 143.5938 | 169.67 | 238.3104 | 229.8179 | 263.2639
1900:00 | 81 | 0.5721 | 1.2414 | 1.5856 | 2.5687 | 3.8265 | 6.9987 | 7.7591 | 18.1147 | 24.5351 | 39.0968 | 42.4374 | 54.2652 | 68.0593 | 100.7434 | 102.092 | 122.6151 | 145.5593 | 205.2612 | 198.8788 | 228.7912
1901:00 | 81 | 0.41149 | 0.95721 | 1.1395 | 1.8472 | 2.7581 | 5.4803 | 5.6093 | 11.0526 | 14.9732 | 23.8596 | 25.9301 | 33.1816 | 41.6508 | 61.6776 | 62.5964 | 75.2528 | 89.4149 | 126.1281 | 122.35 | 140.8289
1902:00 | 81 | 0.27027 | 0.70542 | 0.7499 | 1.223 | 1.8462 | 4.2112 | 3.8023 | 7.4872 | 10.0891 | 15.9417 | 17.1709 | 21.7541 | 27.006 | 39.501 | 39.6243 | 47.0626 | 55.2764 | 77.0714 | 74.0146 | 84.2873
1903:00 | 81 | 0.27169 | 0.74951 | 0.75354 | 1.2285 | 1.8537 | 4.4823 | 3.8163 | 7.4422 | 10.029 | 15.6357 | 17.0748 | 21.637 | 26.8674 | 38.8166 | 39.4452 | 46.8652 | 55.062 | 75.9141 | 73.769 | 84.0274
1904:00 | 81 | 0.26639 | 0.855 | 0.73825 | 1.2023 | 1.8117 | 5.1343 | 3.7243 | 8.7858 | 11.8254 | 17.8754 | 20.0557 | 25.3576 | 31.4087 | 44.0285 | 45.859 | 54.3315 | 63.6593 | 85.3294 | 84.8375 | 96.3748
1905:00 | 81 | 0.32008 | 0.76595 | 0.88743 | 1.4473 | 2.1869 | 4.5628 | 4.51 | 7.6247 | 10.2735 | 15.9064 | 17.4914 | 22.1661 | 27.527 | 39.5199 | 40.4278 | 48.0432 | 56.4578 | 77.3925 | 75.659 | 86.1794
1906:00 | 81 | 0.32442 | 0.74717 | 0.89903 | 1.4655 | 2.2133 | 4.434 | 4.5622 | 7.4009 | 9.9738 | 15.4569 | 16.9959 | 21.5496 | 26.7779 | 38.4923 | 39.3842 | 46.8384 | 55.0817 | 75.5973 | 73.9105 | 84.2344
1907:00 | 81 | 0.36452 | 0.81808 | 1.0103 | 1.6481 | 2.4923 | 4.8682 | 5.1448 | 8.0419 | 10.8309 | 16.9467 | 18.4213 | 23.3314 | 28.9567 | 41.9723 | 42.4758 | 50.4469 | 59.2479 | 81.9201 | 79.3007 | 90.26
1908:00 | 81 | 0.41747 | 0.80834 | 1.1576 | 1.8903 | 2.8636 | 4.7992 | 5.9231 | 7.8574 | 10.5844 | 16.7064 | 18.0167 | 22.8302 | 28.3508 | 41.4427 | 41.6421 | 49.4912 | 58.1646 | 81.0494 | 77.9469 | 88.7692
1909:00 | 81 | 0.42631 | 0.86483 | 1.1821 | 1.9303 | 2.9246 | 5.1502 | 6.0499 | 8.5946 | 11.5704 | 17.9138 | 19.6538 | 24.874 | 30.8462 | 44.2574 | 45.169 | 53.5985 | 62.8959 | 86.1464 | 84.0452 | 95.5781
1910:00 | 81 | 0.48653 | 0.8477 | 1.35 | 2.2073 | 3.3508 | 5.0439 | 6.9464 | 8.1162 | 10.9308 | 17.5488 | 18.594 | 23.5526 | 29.2351 | 43.4097 | 42.8999 | 50.9613 | 59.864 | 84.6182 | 80.1531 | 91.2416
1911:00 | 81 | 0.51791 | 0.86918 | 1.4376 | 2.3521 | 3.5739 | 5.1823 | 7.4161 | 8.1694 | 11.0019 | 18.0255 | 18.7101 | 23.696 | 29.4079 | 44.4998 | 43.1352 | 51.2292 | 60.1656 | 86.5314 | 80.525 | 91.6489
1912:00 | 81 | 0.66099 | 1.1807 | 1.8346 | 2.9921 | 4.5163 | 6.868 | 9.2998 | 10.9739 | 14.8726 | 24.183 | 25.7943 | 33.0364 | 41.5095 | 62.6147 | 62.5228 | 75.2492 | 89.507 | 128.3123 | 122.7217 | 141.3926
1913:00 | 81 | 0.89252 | 1.5628 | 2.4781 | 4.0397 | 6.0888 | 9.0184 | 12.5157 | 11.0364 | 15.0669 | 24.7676 | 26.7302 | 34.6684 | 44.1552 | 67.5189 | 68.4068 | 83.4583 | 100.5357 | 145.692 | 141.0488 | 164.3163
1914:00 | 81 | 1.0765 | 1.8899 | 2.9885 | 4.8756 | 7.3625 | 11 | 15.1679 | 12.9046 | 17.5758 | 28.6605 | 30.9674 | 40.0141 | 50.7609 | 77.0017 | 78.0076 | 94.8079 | 113.8039 | 163.8551 | 158.6333 | 184.2117
1915:00 | 81 | 1.2903 | 2.2795 | 3.5846 | 5.8591 | 8.8759 | 13.4578 | 18.3511 | 14.919 | 20.2669 | 32.7525 | 35.4141 | 45.5489 | 57.4945 | 86.392 | 87.4405 | 105.7383 | 126.3319 | 180.4724 | 174.6207 | 201.9733
1916:00 | 81 | 1.3455 | 2.6353 | 3.7389 | 6.1142 | 9.2693 | 15.705 | 19.1805 | 16.9219 | 22.9446 | 36.4198 | 39.8476 | 51.0736 | 64.2246 | 94.8502 | 96.896 | 116.712 | 138.9298 | 195.5371 | 190.7544 | 219.9358
1917:00 | 81 | 1.3318 | 2.7167 | 3.7014 | 6.0538 | 9.1791 | 16.2346 | 18.9961 | 18.2846 | 24.7638 | 39.4576 | 42.8441 | 54.7955 | 68.7411 | 101.7641 | 103.1823 | 123.9694 | 147.217 | 207.6183 | 201.2545 | 231.5627
1918:00 | 81 | 1.3369 | 2.7411 | 3.7162 | 6.0792 | 9.2198 | 16.3999 | 19.0851 | 21.5542 | 29.1352 | 46.3758 | 50.0832 | 63.8177 | 79.7332 | 117.7306 | 118.6304 | 141.9007 | 167.8053 | 236.079 | 227.6276 | 260.9287
1919:00 | 81 | 1.3286 | 2.6937 | 3.6937 | 6.0433 | 9.1669 | 16.1179 | 18.9789 | 27.202 | 36.6828 | 58.1097 | 62.5668 | 79.3647 | 98.6593 | 144.7261 | 145.18 | 172.6876 | 203.1184 | 284.0029 | 272.7622 | 311.1167
1920:00 | 81 | 1.2399 | 2.5682 | 3.4469 | 5.637 | 8.5431 | 15.3352 | 17.6695 | 29.4679 | 39.7118 | 62.8527 | 67.5811 | 85.6125 | 106.2694 | 155.6617 | 155.8689 | 185.0908 | 217.3549 | 303.4707 | 290.9857 | 331.3988
1921:00 | 82 | 1.2009 | 1.9803 | 3.3382 | 5.4571 | 8.264 | 11.7774 | 17.0769 | 29.8599 | 40.2433 | 51.8343 | 68.5013 | 86.7896 | 107.7454 | 128.4439 | 158.079 | 187.7418 | 220.4978 | 250.5505 | 295.2692 | 336.3224
1922:00 | 82 | 0.83579 | 1.3891 | 2.3205 | 3.7792 | 5.6842 | 8.0594 | 11.6553 | 25.8843 | 34.9293 | 45.0748 | 59.6998 | 75.8184 | 94.3753 | 112.8301 | 139.2723 | 165.8999 | 195.4058 | 222.6643 | 263.1011 | 300.5008
1923:00 | 82 | 0.67724 | 1.1323 | 1.8785 | 3.0505 | 4.5641 | 6.4454 | 9.3019 | 22.4423 | 30.3284 | 39.2227 | 52.0799 | 66.3204 | 82.8008 | 99.3139 | 122.9928 | 146.994 | 173.6876 | 198.5283 | 235.2599 | 269.4978
1924:00 | 82 | 0.58565 | 0.9838 | 1.6231 | 2.6295 | 3.9171 | 5.5132 | 7.9428 | 18.5437 | 25.1161 | 32.5909 | 43.4423 | 55.5502 | 69.6709 | 83.9746 | 104.5095 | 125.5186 | 149.006 | 171.0847 | 203.5881 | 234.2088
1925:00 | 82 | 0.42123 | 0.70472 | 1.1664 | 1.891 | 2.8234 | 3.982 | 5.7421 | 11.3143 | 15.3278 | 19.9002 | 26.5441 | 33.9673 | 42.637 | 51.4365 | 64.0786 | 77.0347 | 91.5322 | 105.1722 | 125.2472 | 144.1636
1926:00 | 82 | 0.27667 | 0.4573 | 0.76765 | 1.252 | 1.8899 | 2.6877 | 3.8924 | 7.6645 | 10.328 | 13.3015 | 17.5775 | 22.2692 | 27.6455 | 32.9557 | 40.5626 | 48.177 | 56.5853 | 64.293 | 75.7673 | 86.2831
1927:00 | 82 | 0.27812 | 0.45979 | 0.77138 | 1.2576 | 1.8976 | 2.698 | 3.9067 | 7.6184 | 10.2665 | 13.2244 | 17.4791 | 22.1493 | 27.5036 | 32.7961 | 40.3792 | 47.9749 | 56.3658 | 64.0614 | 75.5158 | 86.0171
1928:00 | 82 | 0.2727 | 0.45127 | 0.75574 | 1.2307 | 1.8546 | 2.6344 | 3.8125 | 8.9938 | 12.1054 | 15.5654 | 20.5306 | 25.958 | 32.1524 | 38.2349 | 46.9449 | 55.618 | 65.1667 | 73.8623 | 86.8464 | 98.6569
1929:00 | 82 | 0.32766 | 0.54049 | 0.90844 | 1.4816 | 2.2387 | 3.1868 | 4.6168 | 7.8052 | 10.5168 | 13.5467 | 17.9056 | 22.691 | 28.1788 | 33.6055 | 41.3851 | 49.1808 | 57.7946 | 65.6917 | 77.4506 | 88.2201
1930:00 | 82 | 0.33211 | 0.54786 | 0.92032 | 1.5002 | 2.2658 | 3.2244 | 4.6703 | 7.5762 | 10.21 | 13.1566 | 17.3983 | 22.0599 | 27.412 | 32.7132 | 40.3167 | 47.9475 | 56.386 | 64.1316 | 75.6606 | 86.229
1931:00 | 82 | 0.37315 | 0.61459 | 1.0343 | 1.6871 | 2.5513 | 3.6343 | 5.2666 | 8.2323 | 11.0874 | 14.2746 | 18.8575 | 23.8839 | 29.6424 | 35.3281 | 43.4816 | 51.6415 | 60.6509 | 68.892 | 81.1785 | 92.3973
1932:00 | 82 | 0.42735 | 0.70252 | 1.185 | 1.935 | 2.9314 | 4.1813 | 6.0633 | 8.0435 | 10.8351 | 13.9548 | 18.4433 | 23.3708 | 29.0221 | 34.6108 | 42.6281 | 50.6632 | 59.5419 | 67.674 | 79.7927 | 90.8712
1933:00 | 82 | 0.43641 | 0.71732 | 1.2101 | 1.976 | 2.9938 | 4.2707 | 6.1931 | 8.7981 | 11.8443 | 15.24 | 20.1191 | 25.463 | 31.5766 | 37.6007 | 46.2386 | 54.8676 | 64.3852 | 73.071 | 86.0353 | 97.8413
1934:00 | 82 | 0.49805 | 0.81709 | 1.382 | 2.2596 | 3.4302 | 4.8999 | 7.1109 | 8.3084 | 11.1897 | 14.4071 | 19.0343 | 24.1103 | 29.9273 | 35.6735 | 43.9158 | 52.168 | 61.2816 | 69.6194 | 82.051 | 93.4021
1935:00 | 82 | 0.53017 | 0.86901 | 1.4717 | 2.4078 | 3.6585 | 5.2293 | 7.5917 | 8.3628 | 11.2624 | 14.4991 | 19.1532 | 24.2571 | 30.1042 | 35.8772 | 44.1566 | 52.4423 | 61.5903 | 69.9564 | 82.4318 | 93.819
1936:00 | 82 | 0.67664 | 1.1191 | 1.878 | 3.063 | 4.6232 | 6.5741 | 9.52 | 11.2338 | 15.2248 | 19.7802 | 26.4051 | 33.8186 | 42.4924 | 51.3179 | 64.0032 | 77.0311 | 91.6265 | 105.3874 | 125.6277 | 144.7406
1937:00 | 82 | 0.91366 | 1.5147 | 2.5368 | 4.1354 | 6.233 | 8.8522 | 12.812 | 11.2977 | 15.4236 | 20.2527 | 27.3631 | 35.4893 | 45.2007 | 55.3705 | 70.0266 | 85.4345 | 102.9163 | 119.8075 | 144.3887 | 168.2072
1938:00 | 82 | 1.102 | 1.8217 | 3.0592 | 4.9911 | 7.5369 | 10.7203 | 15.527 | 13.2101 | 17.992 | 23.5482 | 31.7007 | 40.9616 | 51.9629 | 63.3913 | 79.8548 | 97.0529 | 116.4987 | 135.1547 | 162.3896 | 188.5736
1939:00 | 82 | 1.3209 | 2.1759 | 3.6695 | 5.9979 | 9.0861 | 12.9543 | 18.7857 | 15.2723 | 20.7468 | 27.0487 | 36.2527 | 46.6275 | 58.856 | 71.4254 | 89.511 | 108.2421 | 129.3233 | 149.3751 | 178.7556 | 206.7558
1940:00 | 82 | 1.3774 | 2.2673 | 3.8274 | 6.259 | 9.4888 | 13.5358 | 19.6347 | 17.3226 | 23.4879 | 30.5349 | 40.7911 | 52.283 | 65.7454 | 79.4671 | 99.1904 | 119.4757 | 142.2196 | 163.7012 | 195.2713 | 225.1438
1941:00 | 82 | 1.3634 | 2.2442 | 3.7891 | 6.1972 | 9.3964 | 13.405 | 19.4459 | 18.7175 | 25.3502 | 32.8981 | 43.8586 | 56.093 | 70.3688 | 84.84 | 105.6256 | 126.9049 | 150.703 | 173.0754 | 206.02 | 237.0459
1942:00 | 82 | 1.3685 | 2.2524 | 3.8042 | 6.2232 | 9.4382 | 13.4665 | 19.5371 | 22.0645 | 29.8251 | 38.59 | 51.2692 | 65.3288 | 81.6213 | 97.9764 | 121.4395 | 145.2608 | 171.7788 | 196.491 | 233.0177 | 267.1073
1943:00 | 82 | 1.36 | 2.2383 | 3.7811 | 6.1864 | 9.384 | 13.3906 | 19.4283 | 27.8462 | 37.5514 | 48.412 | 64.0484 | 81.244 | 100.9955 | 120.5734 | 148.6177 | 176.7767 | 207.9281 | 236.6074 | 279.221 | 318.4837
1944:00 | 82 | 1.2693 | 2.0912 | 3.5285 | 5.7705 | 8.7454 | 12.471 | 18.0879 | 30.1657 | 40.6521 | 52.3553 | 69.1813 | 87.6398 | 108.7858 | 129.6652 | 159.5597 | 189.4736 | 222.5017 | 252.7929 | 297.876 | 339.2461
1945:00 | 83 | 1.1276 | 2.0272 | 3.1345 | 5.1241 | 7.7597 | 12.0563 | 16.0349 | 28.0379 | 37.7877 | 53.0617 | 64.3214 | 81.4938 | 101.171 | 131.4853 | 148.4333 | 176.2861 | 207.0434 | 256.4834 | 277.2524 | 315.8006
1946:00 | 83 | 0.78479 | 1.422 | 2.1789 | 3.5486 | 5.3374 | 8.2503 | 10.9441 | 24.3049 | 32.7979 | 46.1422 | 56.057 | 71.1921 | 88.6167 | 115.5019 | 130.7742 | 155.777 | 183.4825 | 227.9368 | 247.0472 | 282.1648
1947:00 | 83 | 0.63591 | 1.1591 | 1.7639 | 2.8644 | 4.2856 | 6.598 | 8.7343 | 21.0729 | 28.4778 | 40.1514 | 48.9021 | 62.2736 | 77.7485 | 101.6656 | 115.488 | 138.0247 | 163.0895 | 203.2293 | 220.9047 | 253.0535
1948:00 | 83 | 0.54991 | 1.0071 | 1.5241 | 2.4691 | 3.6781 | 5.6438 | 7.4581 | 17.4122 | 23.5836 | 33.3627 | 40.7915 | 52.1606 | 65.4197 | 85.963 | 98.1325 | 117.8596 | 139.914 | 175.1359 | 191.1655 | 219.9178
1949:00 | 83 | 0.39553 | 0.7214 | 1.0953 | 1.7756 | 2.6511 | 4.0763 | 5.3917 | 10.6239 | 14.3925 | 20.3715 | 24.9244 | 31.8946 | 40.0354 | 52.6545 | 60.1686 | 72.3342 | 85.9471 | 107.6626 | 117.6048 | 135.367
1950:00 | 83 | 0.25978 | 0.46813 | 0.72081 | 1.1756 | 1.7746 | 2.7513 | 3.6548 | 7.1969 | 9.6978 | 13.6165 | 16.5049 | 20.9104 | 25.9586 | 33.7361 | 38.0875 | 45.2373 | 53.1326 | 65.8154 | 71.1441 | 81.0183
1951:00 | 83 | 0.26115 | 0.47068 | 0.72432 | 1.1808 | 1.7818 | 2.7619 | 3.6683 | 7.1536 | 9.6401 | 13.5376 | 16.4125 | 20.7978 | 25.8254 | 33.5727 | 37.9153 | 45.0476 | 52.9265 | 65.5783 | 70.9079 | 80.7685
1952:00 | 83 | 0.25606 | 0.46195 | 0.70962 | 1.1556 | 1.7414 | 2.6968 | 3.5799 | 8.445 | 11.3667 | 15.934 | 19.2779 | 24.3741 | 30.1905 | 39.1403 | 44.0804 | 52.2243 | 61.1903 | 75.6113 | 81.5472 | 92.637
1953:00 | 83 | 0.30767 | 0.55329 | 0.85301 | 1.3912 | 2.1021 | 3.2623 | 4.3351 | 7.329 | 9.8751 | 13.8675 | 16.813 | 21.3064 | 26.4594 | 34.4012 | 38.8599 | 46.1799 | 54.2681 | 67.2473 | 72.7247 | 82.837
1954:00 | 83 | 0.31184 | 0.56083 | 0.86416 | 1.4087 | 2.1275 | 3.3008 | 4.3853 | 7.1139 | 9.587 | 13.4681 | 16.3367 | 20.7139 | 25.7394 | 33.4878 | 37.8567 | 45.0218 | 52.9455 | 65.6502 | 71.0439 | 80.9675
1955:00 | 83 | 0.35038 | 0.62914 | 0.97115 | 1.5842 | 2.3956 | 3.7204 | 4.9452 | 7.73 | 10.4109 | 14.6126 | 17.7069 | 22.4266 | 27.8336 | 36.1647 | 40.8284 | 48.4904 | 56.9501 | 70.5233 | 76.2251 | 86.7594
1956:00 | 83 | 0.40128 | 0.71915 | 1.1127 | 1.8169 | 2.7525 | 4.2803 | 5.6933 | 7.5527 | 10.1739 | 14.2853 | 17.3179 | 21.9448 | 27.2512 | 35.4304 | 40.027 | 47.5718 | 55.9087 | 69.2765 | 74.9239 | 85.3264
1957:00 | 83 | 0.40978 | 0.73431 | 1.1363 | 1.8554 | 2.8111 | 4.3718 | 5.8152 | 8.2613 | 11.1216 | 15.6009 | 18.8915 | 23.9093 | 29.6499 | 38.491 | 43.4172 | 51.5197 | 60.4565 | 74.8012 | 80.7856 | 91.8712
1958:00 | 83 | 0.46766 | 0.83643 | 1.2977 | 2.1217 | 3.2209 | 5.0159 | 6.677 | 7.8014 | 10.5069 | 14.7483 | 17.8728 | 22.6391 | 28.1012 | 36.5183 | 41.2361 | 48.9848 | 57.5423 | 71.268 | 77.0444 | 87.7029
1959:00 | 83 | 0.49782 | 0.88959 | 1.3819 | 2.2609 | 3.4353 | 5.3531 | 7.1285 | 7.8525 | 10.5752 | 14.8425 | 17.9845 | 22.777 | 28.2673 | 36.7267 | 41.4622 | 49.2423 | 57.8322 | 71.6129 | 77.402 | 88.0944
1960:00 | 83 | 0.63535 | 1.1456 | 1.7634 | 2.8761 | 4.3411 | 6.7298 | 8.9391 | 10.5483 | 14.2958 | 20.2486 | 24.7939 | 31.7551 | 39.8996 | 52.5331 | 60.0979 | 72.3308 | 86.0356 | 107.8829 | 117.9621 | 135.9088
1961:00 | 83 | 0.85791 | 1.5506 | 2.382 | 3.883 | 5.8526 | 9.0619 | 12.0303 | 10.6084 | 14.4825 | 20.7323 | 25.6935 | 33.3238 | 42.4427 | 56.6816 | 65.7537 | 80.2214 | 96.6365 | 122.6445 | 135.5784 | 157.9435
1962:00 | 83 | 1.0348 | 1.8649 | 2.8725 | 4.6865 | 7.077 | 10.9742 | 14.5796 | 12.4041 | 16.8941 | 24.1058 | 29.7664 | 38.4622 | 48.7922 | 64.8923 | 74.9822 | 91.1309 | 109.3902 | 138.3551 | 152.4809 | 177.0672
1963:00 | 83 | 1.2403 | 2.2275 | 3.4456 | 5.6319 | 8.5317 | 13.261 | 17.6394 | 14.3404 | 19.4808 | 27.6892 | 34.0406 | 43.7824 | 55.2647 | 73.1167 | 84.0492 | 101.6373 | 121.4323 | 152.9122 | 167.8483 | 194.14
1964:00 | 83 | 1.2933 | 2.321 | 3.5939 | 5.877 | 8.9098 | 13.8563 | 18.4366 | 16.2657 | 22.0547 | 31.258 | 38.3021 | 49.0928 | 61.7337 | 81.3488 | 93.138 | 112.1855 | 133.5416 | 167.5775 | 183.3562 | 211.4059
1965:00 | 83 | 1.2802 | 2.2973 | 3.5579 | 5.819 | 8.8231 | 13.7224 | 18.2593 | 17.5754 | 23.8034 | 33.6771 | 41.1824 | 52.6703 | 66.0751 | 86.849 | 99.1805 | 119.1614 | 141.5074 | 177.1737 | 193.4491 | 222.5818
1966:00 | 83 | 1.285 | 2.3058 | 3.5721 | 5.8434 | 8.8623 | 13.7854 | 18.3449 | 20.7182 | 28.0053 | 39.5038 | 48.1408 | 61.3426 | 76.6409 | 100.2964 | 114.0295 | 136.3973 | 161.2972 | 201.1437 | 218.7994 | 250.8089
1967:00 | 83 | 1.2771 | 2.2913 | 3.5504 | 5.8089 | 8.8114 | 13.7077 | 18.2428 | 26.147 | 35.2601 | 49.5583 | 60.1403 | 76.2866 | 94.8329 | 123.4284 | 139.5493 | 165.9901 | 195.2407 | 242.21 | 262.1835 | 299.0504
1968:00 | 83 | 1.1918 | 2.1407 | 3.3132 | 5.4184 | 8.2118 | 12.7663 | 16.9842 | 28.325 | 38.1716 | 53.595 | 64.96 | 82.2921 | 102.1479 | 132.7356 | 149.8237 | 177.9123 | 208.925 | 258.7788 | 279.7001 | 318.5459
1969:00 | 84 | 1.2067 | 1.9035 | 3.3542 | 5.4833 | 8.3037 | 11.3206 | 17.1591 | 30.0035 | 40.4369 | 49.8239 | 68.8308 | 87.207 | 108.2637 | 123.4623 | 158.8394 | 188.6449 | 221.5584 | 240.8332 | 296.6895 | 337.9402
1970:00 | 84 | 0.83981 | 1.3352 | 2.3316 | 3.7974 | 5.7116 | 7.7469 | 11.7113 | 26.0088 | 35.0973 | 43.3267 | 59.987 | 76.1831 | 94.8293 | 108.4542 | 139.9423 | 166.698 | 196.3458 | 214.0285 | 264.3667 | 301.9463
1971:00 | 84 | 0.68049 | 1.0883 | 1.8875 | 3.0652 | 4.5861 | 6.1954 | 9.3466 | 22.5502 | 30.4743 | 37.7015 | 52.3304 | 66.6394 | 83.1991 | 95.4621 | 123.5845 | 147.701 | 174.5231 | 190.8287 | 236.3915 | 270.7941
1972:00 | 84 | 0.58846 | 0.94564 | 1.6309 | 2.6422 | 3.9359 | 5.2994 | 7.981 | 18.6329 | 25.2369 | 31.3269 | 43.6512 | 55.8174 | 70.006 | 80.7177 | 105.0122 | 126.1223 | 149.7228 | 164.4494 | 204.5674 | 235.3354
1973:00 | 84 | 0.42326 | 0.67739 | 1.1721 | 1.9001 | 2.837 | 3.8276 | 5.7697 | 11.3687 | 15.4015 | 19.1284 | 26.6717 | 34.1307 | 42.8421 | 49.4416 | 64.3868 | 77.4052 | 91.9725 | 101.0932 | 125.8497 | 144.8571
1974:00 | 84 | 0.278 | 0.43957 | 0.77135 | 1.258 | 1.899 | 2.5835 | 3.9111 | 7.7014 | 10.3776 | 12.7856 | 17.662 | 22.3764 | 27.7785 | 31.6776 | 40.7577 | 48.4087 | 56.8575 | 61.7995 | 76.1317 | 86.6982
1975:00 | 84 | 0.27946 | 0.44196 | 0.77509 | 1.2636 | 1.9067 | 2.5934 | 3.9255 | 7.6551 | 10.3159 | 12.7116 | 17.5631 | 22.2559 | 27.6359 | 31.5241 | 40.5734 | 48.2057 | 56.637 | 61.5769 | 75.879 | 86.4309
1976:00 | 84 | 0.27401 | 0.43376 | 0.75937 | 1.2367 | 1.8635 | 2.5323 | 3.8309 | 9.0371 | 12.1636 | 14.9617 | 20.6294 | 26.0829 | 32.3071 | 36.752 | 47.1707 | 55.8855 | 65.4801 | 70.9977 | 87.2642 | 99.1314
1977:00 | 84 | 0.32924 | 0.51953 | 0.91281 | 1.4887 | 2.2495 | 3.0632 | 4.639 | 7.8428 | 10.5674 | 13.0213 | 17.9917 | 22.8001 | 28.3144 | 32.3021 | 41.5842 | 49.4174 | 58.0727 | 63.144 | 77.8231 | 88.6444
1978:00 | 84 | 0.3337 | 0.52661 | 0.92475 | 1.5075 | 2.2767 | 3.0994 | 4.6927 | 7.6126 | 10.2591 | 12.6463 | 17.482 | 22.166 | 27.5439 | 31.4445 | 40.5107 | 48.1781 | 56.6573 | 61.6443 | 76.0246 | 86.6438
1979:00 | 84 | 0.37495 | 0.59075 | 1.0392 | 1.6952 | 2.5636 | 3.4934 | 5.2919 | 8.2719 | 11.1407 | 13.721 | 18.9482 | 23.9988 | 29.785 | 33.958 | 43.6907 | 51.8899 | 60.9426 | 66.2201 | 81.569 | 92.8417
1980:00 | 84 | 0.42941 | 0.67527 | 1.1907 | 1.9443 | 2.9455 | 4.0191 | 6.0925 | 8.0821 | 10.8872 | 13.4136 | 18.532 | 23.4832 | 29.1617 | 33.2685 | 42.8332 | 50.9069 | 59.8283 | 65.0494 | 80.1765 | 91.3083
1981:00 | 84 | 0.43851 | 0.6895 | 1.2159 | 1.9855 | 3.0082 | 4.105 | 6.2229 | 8.8404 | 11.9013 | 14.649 | 20.2159 | 25.5855 | 31.7285 | 36.1424 | 46.461 | 55.1316 | 64.6949 | 70.237 | 86.4492 | 98.312
1982:00 | 84 | 0.50045 | 0.7854 | 1.3886 | 2.2705 | 3.4467 | 4.7098 | 7.1451 | 8.3483 | 11.2435 | 13.8484 | 19.1258 | 24.2262 | 30.0713 | 34.29 | 44.127 | 52.4189 | 61.5763 | 66.9193 | 82.4457 | 93.8514
1983:00 | 84 | 0.53272 | 0.83531 | 1.4787 | 2.4194 | 3.6761 | 5.0265 | 7.6282 | 8.4031 | 11.3166 | 13.9368 | 19.2453 | 24.3738 | 30.2491 | 34.4857 | 44.369 | 52.6945 | 61.8866 | 67.2432 | 82.8283 | 94.2703
1984:00 | 84 | 0.67989 | 1.0757 | 1.8871 | 3.0777 | 4.6455 | 6.3191 | 9.5658 | 11.2878 | 15.298 | 19.013 | 26.5321 | 33.9813 | 42.6968 | 49.3276 | 64.3111 | 77.4016 | 92.0672 | 101.3001 | 126.232 | 145.4369
1985:00 | 84 | 0.91805 | 1.456 | 2.549 | 4.1553 | 6.2629 | 8.5089 | 12.8737 | 11.3521 | 15.4978 | 19.4672 | 27.4947 | 35.66 | 45.4182 | 53.223 | 70.3634 | 85.8454 | 103.4113 | 115.1609 | 145.0832 | 169.0163
1986:00 | 84 | 1.1073 | 1.7511 | 3.0739 | 5.0151 | 7.5731 | 10.3045 | 15.6017 | 13.2737 | 18.0785 | 22.6349 | 31.8532 | 41.1586 | 52.2128 | 60.9327 | 80.2389 | 97.5197 | 117.0591 | 129.9129 | 163.1707 | 189.4807
1987:00 | 84 | 1.3272 | 2.0915 | 3.6872 | 6.0267 | 9.1298 | 12.4519 | 18.876 | 15.3458 | 20.8466 | 25.9996 | 36.4271 | 46.8518 | 59.1391 | 68.6553 | 89.9416 | 108.7627 | 129.9454 | 143.5818 | 179.6155 | 207.7504
1988:00 | 84 | 1.384 | 2.1793 | 3.8458 | 6.2891 | 9.5345 | 13.0108 | 19.7292 | 17.406 | 23.6009 | 29.3507 | 40.9873 | 52.5345 | 66.0616 | 76.3851 | 99.6676 | 120.0504 | 142.9037 | 157.3522 | 196.2106 | 226.2267
1989:00 | 84 | 1.3699 | 2.1572 | 3.8073 | 6.227 | 9.4416 | 12.8851 | 19.5394 | 18.8076 | 25.4722 | 31.6222 | 44.0695 | 56.3628 | 70.7073 | 81.5496 | 106.1337 | 127.5154 | 151.4279 | 166.3628 | 207.011 | 238.1862
1990:00 | 84 | 1.3751 | 2.1651 | 3.8225 | 6.2531 | 9.4835 | 12.9443 | 19.631 | 22.1707 | 29.9686 | 37.0934 | 51.5158 | 65.6431 | 82.0139 | 94.1765 | 122.0237 | 145.9596 | 172.6051 | 188.8703 | 234.1385 | 268.3921
1991:00 | 84 | 1.3666 | 2.1514 | 3.7993 | 6.2162 | 9.4291 | 12.8713 | 19.5217 | 27.9801 | 37.732 | 46.5344 | 64.3565 | 81.6348 | 101.4813 | 115.8971 | 149.3326 | 177.6271 | 208.9283 | 227.4308 | 280.5642 | 320.0157
1992:00 | 84 | 1.2754 | 2.0101 | 3.5455 | 5.7982 | 8.7875 | 11.9874 | 18.1749 | 30.3108 | 40.8477 | 50.3248 | 69.5141 | 88.0613 | 109.3091 | 124.6363 | 160.3272 | 190.385 | 223.572 | 242.9886 | 299.3088 | 340.878
1993:00 | 85 | 1.1229 | 2.037 | 3.1214 | 5.1027 | 7.7273 | 12.1143 | 15.968 | 27.9208 | 37.6299 | 53.3169 | 64.0529 | 81.1536 | 100.7486 | 132.1178 | 147.8135 | 175.5501 | 206.1789 | 257.7171 | 276.0948 | 314.482
1994:00 | 85 | 0.78152 | 1.4288 | 2.1698 | 3.5338 | 5.3151 | 8.29 | 10.8984 | 24.2034 | 32.661 | 46.3641 | 55.823 | 70.8949 | 88.2467 | 116.0575 | 130.2281 | 155.1266 | 182.7164 | 229.0333 | 246.0156 | 280.9866
1995:00 | 85 | 0.63326 | 1.1646 | 1.7565 | 2.8525 | 4.2677 | 6.6298 | 8.6978 | 20.9849 | 28.3589 | 40.3446 | 48.6979 | 62.0136 | 77.4238 | 102.1546 | 115.0058 | 137.4483 | 162.4086 | 204.2069 | 219.9824 | 251.9969
1996:00 | 85 | 0.54761 | 1.0119 | 1.5177 | 2.4588 | 3.6627 | 5.6709 | 7.427 | 17.3395 | 23.4851 | 33.5232 | 40.6212 | 51.9428 | 65.1465 | 86.3765 | 97.7228 | 117.3675 | 139.3298 | 175.9783 | 190.3673 | 218.9995
1997:00 | 85 | 0.39388 | 0.72487 | 1.0907 | 1.7682 | 2.6401 | 4.0959 | 5.3692 | 10.5796 | 14.3324 | 20.4695 | 24.8203 | 31.7615 | 39.8682 | 52.9078 | 59.9174 | 72.0321 | 85.5882 | 108.1805 | 117.1138 | 134.8018
1998:00 | 85 | 0.2587 | 0.47038 | 0.7178 | 1.1707 | 1.7672 | 2.7646 | 3.6396 | 7.1668 | 9.6573 | 13.682 | 16.436 | 20.8231 | 25.8502 | 33.8984 | 37.9285 | 45.0484 | 52.9108 | 66.132 | 70.847 | 80.68
1999:00 | 85 | 0.26006 | 0.47294 | 0.72129 | 1.1759 | 1.7744 | 2.7752 | 3.653 | 7.1237 | 9.5998 | 13.6027 | 16.344 | 20.711 | 25.7176 | 33.7341 | 37.757 | 44.8595 | 52.7055 | 65.8938 | 70.6119 | 80.4313
2000:00 | 85 | 0.25499 | 0.46417 | 0.70666 | 1.1508 | 1.7341 | 2.7098 | 3.565 | 8.4098 | 11.3193 | 16.0107 | 19.1974 | 24.2723 | 30.0645 | 39.3286 | 43.8964 | 52.0062 | 60.9348 | 75.975 | 81.2067 | 92.2502
2001:00 | 85 | 0.30639 | 0.55595 | 0.84945 | 1.3854 | 2.0933 | 3.278 | 4.317 | 7.2983 | 9.8339 | 13.9342 | 16.7428 | 21.2174 | 26.3489 | 34.5667 | 38.6976 | 45.9871 | 54.0415 | 67.5707 | 72.421 | 82.4912
2002:00 | 85 | 0.31054 | 0.56353 | 0.86055 | 1.4028 | 2.1186 | 3.3166 | 4.367 | 7.0842 | 9.547 | 13.5329 | 16.2685 | 20.6274 | 25.6319 | 33.6489 | 37.6986 | 44.8338 | 52.7244 | 65.966 | 70.7473 | 80.6294
2003:00 | 85 | 0.34892 | 0.63217 | 0.96709 | 1.5775 | 2.3856 | 3.7383 | 4.9246 | 7.6977 | 10.3674 | 14.6829 | 17.6329 | 22.3329 | 27.7174 | 36.3386 | 40.6579 | 48.2879 | 56.7123 | 70.8625 | 75.9068 | 86.3971
2004:00 | 85 | 0.3996 | 0.72261 | 1.108 | 1.8094 | 2.741 | 4.3009 | 5.6696 | 7.5211 | 10.1314 | 14.354 | 17.2456 | 21.8532 | 27.1374 | 35.6008 | 39.8599 | 47.3732 | 55.6753 | 69.6097 | 74.611 | 84.9701
2005:00 | 85 | 0.40807 | 0.73784 | 1.1315 | 1.8477 | 2.7994 | 4.3928 | 5.7909 | 8.2268 | 11.0752 | 15.676 | 18.8126 | 23.8095 | 29.5261 | 38.6762 | 43.2359 | 51.3046 | 60.2041 | 75.161 | 80.4483 | 91.4876
2006:00 | 85 | 0.46571 | 0.84046 | 1.2922 | 2.1129 | 3.2074 | 5.04 | 6.6492 | 7.7688 | 10.463 | 14.8192 | 17.7982 | 22.5446 | 27.9839 | 36.6939 | 41.0639 | 48.7803 | 57.302 | 71.6108 | 76.7227 | 87.3367
2007:00 | 85 | 0.49574 | 0.89387 | 1.3761 | 2.2514 | 3.4209 | 5.3789 | 7.0987 | 7.8198 | 10.531 | 14.9139 | 17.9094 | 22.6819 | 28.1493 | 36.9034 | 41.2891 | 49.0367 | 57.5907 | 71.9574 | 77.0788 | 87.7265
2008:00 | 85 | 0.6327 | 1.1511 | 1.7561 | 2.8641 | 4.323 | 6.7621 | 8.9018 | 10.5043 | 14.2361 | 20.346 | 24.6904 | 31.6225 | 39.733 | 52.7858 | 59.8469 | 72.0288 | 85.6764 | 108.4019 | 117.4696 | 135.3413
2009:00 | 85 | 0.85432 | 1.558 | 2.3721 | 3.8668 | 5.8282 | 9.1054 | 11.98 | 10.5641 | 14.422 | 20.832 | 25.5862 | 33.1847 | 42.2655 | 56.9543 | 65.4791 | 79.8865 | 96.233 | 123.2344 | 135.0123 | 157.284
2010:00 | 85 | 1.0304 | 1.8739 | 2.8606 | 4.667 | 7.0474 | 11.0269 | 14.5187 | 12.3523 | 16.8236 | 24.2218 | 29.6421 | 38.3016 | 48.5885 | 65.2045 | 74.6691 | 90.7504 | 108.9334 | 139.0206 | 151.8442 | 176.3279
2011:00 | 85 | 1.2351 | 2.2382 | 3.4312 | 5.6084 | 8.496 | 13.3248 | 17.5658 | 14.2805 | 19.3995 | 27.8223 | 33.8985 | 43.5996 | 55.0339 | 73.4684 | 83.6983 | 101.2129 | 120.9252 | 153.6478 | 167.1474 | 193.3293
2012:00 | 85 | 1.2879 | 2.3321 | 3.5788 | 5.8525 | 8.8726 | 13.923 | 18.3597 | 16.1977 | 21.9626 | 31.4083 | 38.1422 | 48.8878 | 61.4759 | 81.7401 | 92.7491 | 111.717 | 132.984 | 168.3836 | 182.5906 | 210.5232
2013:00 | 85 | 1.2748 | 2.3084 | 3.543 | 5.7947 | 8.7862 | 13.7884 | 18.1831 | 17.502 | 23.704 | 33.8391 | 41.0104 | 52.4504 | 65.7992 | 87.2667 | 98.7664 | 118.6639 | 140.9165 | 178.0259 | 192.6413 | 221.6524
2014:00 | 85 | 1.2797 | 2.3169 | 3.5572 | 5.819 | 8.8252 | 13.8517 | 18.2684 | 20.6317 | 27.8883 | 39.6938 | 47.9398 | 61.0864 | 76.3209 | 100.7788 | 113.5534 | 135.8278 | 160.6237 | 202.1113 | 217.8858 | 249.7616
2015:00 | 85 | 1.2717 | 2.3023 | 3.5356 | 5.7847 | 8.7746 | 13.7737 | 18.1666 | 26.0379 | 35.1129 | 49.7967 | 59.8891 | 75.9681 | 94.437 | 124.0222 | 138.9667 | 165.297 | 194.4255 | 243.3751 | 261.0888 | 297.8017
2016:00 | 85 | 1.1868 | 2.151 | 3.2994 | 5.3958 | 8.1775 | 12.8277 | 16.9133 | 28.2068 | 38.0122 | 53.8528 | 64.6888 | 81.9485 | 101.7214 | 133.3741 | 149.1981 | 177.1694 | 208.0527 | 260.0236 | 278.5322 | 317.2159
2017:00 | 86 | 1.4933 | 1.8956 | 4.1509 | 6.7857 | 10.276 | 11.2734 | 21.2348 | 37.13 | 50.0416 | 49.6159 | 85.1797 | 107.9208 | 133.9789 | 122.9468 | 196.5674 | 233.4525 | 274.1837 | 239.8276 | 367.1603 | 418.2089
2018:00 | 86 | 1.0393 | 1.3296 | 2.8855 | 4.6993 | 7.0682 | 7.7145 | 14.493 | 32.1866 | 43.4337 | 43.1458 | 74.2353 | 94.2784 | 117.3534 | 108.0013 | 173.1818 | 206.2926 | 242.9825 | 213.1349 | 327.16 | 373.6656
2019:00 | 86 | 0.84213 | 1.0838 | 2.3359 | 3.7933 | 5.6754 | 6.1696 | 11.5666 | 27.9065 | 37.7126 | 37.544 | 64.7601 | 82.4678 | 102.9609 | 95.0635 | 152.9387 | 182.7835 | 215.9764 | 190.0319 | 292.54 | 335.1141
2020:00 | 86 | 0.72824 | 0.9417 | 2.0183 | 3.2698 | 4.8708 | 5.2773 | 9.8767 | 23.0586 | 31.2313 | 31.1961 | 54.0194 | 69.0753 | 86.6341 | 80.3807 | 129.9551 | 156.0793 | 185.2855 | 163.7627 | 253.157 | 291.233
2021:00 | 86 | 0.52379 | 0.67456 | 1.4504 | 2.3514 | 3.5108 | 3.8116 | 7.1401 | 14.0691 | 19.0597 | 19.0486 | 33.0069 | 42.2375 | 53.0181 | 49.2352 | 79.6802 | 95.7908 | 113.8181 | 100.6711 | 155.7419 | 179.2641
2022:00 | 86 | 0.34403 | 0.43773 | 0.95456 | 1.5568 | 2.3501 | 2.5727 | 4.84 | 9.5307 | 12.8426 | 12.7322 | 21.8572 | 27.6913 | 34.3765 | 31.5453 | 50.4386 | 59.9069 | 70.3625 | 61.5415 | 94.2148 | 107.291
2023:00 | 86 | 0.34583 | 0.44011 | 0.9592 | 1.5638 | 2.3596 | 2.5825 | 4.8578 | 9.4734 | 12.7662 | 12.6585 | 21.7348 | 27.5422 | 34.2001 | 31.3925 | 50.2106 | 59.6557 | 70.0896 | 61.3198 | 93.9021 | 106.9602
2024:00 | 86 | 0.3391 | 0.43195 | 0.93974 | 1.5304 | 2.3061 | 2.5217 | 4.7408 | 11.1836 | 15.0527 | 14.8993 | 25.5294 | 32.2782 | 39.9808 | 36.5986 | 58.3749 | 69.1597 | 81.0332 | 70.7012 | 107.9915 | 122.6775
2025:00 | 86 | 0.40744 | 0.51736 | 1.1296 | 1.8423 | 2.7838 | 3.0504 | 5.7409 | 9.7056 | 13.0774 | 12.967 | 22.2652 | 28.2157 | 35.0397 | 32.1672 | 51.4614 | 61.1552 | 71.8663 | 62.8803 | 96.3079 | 109.6996
2026:00 | 86 | 0.41296 | 0.52441 | 1.1444 | 1.8655 | 2.8174 | 3.0864 | 5.8074 | 9.4208 | 12.6959 | 12.5935 | 21.6344 | 27.431 | 34.0862 | 31.3132 | 50.1329 | 59.6215 | 70.1147 | 61.387 | 94.0822 | 107.2237
2027:00 | 86 | 0.46401 | 0.58828 | 1.2861 | 2.0979 | 3.1725 | 3.4788 | 6.5489 | 10.2367 | 13.7869 | 13.6637 | 23.4489 | 29.6991 | 36.8596 | 33.8162 | 54.0683 | 64.215 | 75.4179 | 65.9436 | 100.9435 | 114.8938
2028:00 | 86 | 0.5314 | 0.67245 | 1.4735 | 2.4061 | 3.6451 | 4.0023 | 7.5396 | 10.0018 | 13.4731 | 13.3576 | 22.9338 | 29.0611 | 36.0883 | 33.1295 | 53.007 | 62.9984 | 74.0389 | 64.7778 | 99.2203 | 112.9962
2029:00 | 86 | 0.54266 | 0.68662 | 1.5047 | 2.4571 | 3.7227 | 4.0879 | 7.701 | 10.9402 | 14.7282 | 14.5878 | 25.0177 | 31.6627 | 39.2648 | 35.9914 | 57.4966 | 68.2266 | 80.0615 | 69.9437 | 106.9829 | 121.6634
2030:00 | 86 | 0.61932 | 0.78212 | 1.7185 | 2.8098 | 4.2654 | 4.6902 | 8.8423 | 10.3313 | 13.9141 | 13.7905 | 23.6687 | 29.9805 | 37.2139 | 34.1468 | 54.6082 | 64.8697 | 76.2022 | 66.6399 | 102.0285 | 116.1433
2031:00 | 86 | 0.65925 | 0.83182 | 1.83 | 2.994 | 4.5492 | 5.0055 | 9.4401 | 10.399 | 14.0045 | 13.8786 | 23.8165 | 30.1632 | 37.4339 | 34.3417 | 54.9077 | 65.2107 | 76.5861 | 66.9624 | 102.502 | 116.6617
2032:00 | 86 | 0.84138 | 1.0712 | 2.3353 | 3.8087 | 5.7489 | 6.2927 | 11.8379 | 13.969 | 18.9317 | 18.9336 | 32.8341 | 42.0527 | 52.8384 | 49.1216 | 79.5865 | 95.7863 | 113.9353 | 100.8771 | 156.215 | 179.9815
2033:00 | 86 | 1.1361 | 1.4499 | 3.1544 | 5.1422 | 7.7505 | 8.4734 | 15.9315 | 14.0484 | 19.1789 | 19.386 | 34.0254 | 44.1301 | 56.2061 | 53.0008 | 87.0764 | 106.2357 | 127.9739 | 114.6801 | 179.5439 | 209.1617
2034:00 | 86 | 1.3703 | 1.7438 | 3.8041 | 6.2063 | 9.3719 | 10.2615 | 19.3075 | 16.4265 | 22.3726 | 22.5404 | 39.419 | 50.9348 | 64.6146 | 60.6783 | 99.2975 | 120.6829 | 144.8634 | 129.3705 | 201.9276 | 234.4868
2035:00 | 86 | 1.6425 | 2.0828 | 4.5629 | 7.4582 | 11.2983 | 12.3999 | 23.3595 | 18.9907 | 25.7981 | 25.891 | 45.0794 | 57.9802 | 73.186 | 68.3686 | 111.3049 | 134.5964 | 160.8105 | 142.9823 | 222.2784 | 257.096
2036:00 | 86 | 1.7127 | 2.1702 | 4.7593 | 7.7829 | 11.7991 | 12.9565 | 24.4153 | 21.5403 | 29.2066 | 29.2281 | 50.7228 | 65.0126 | 81.7528 | 76.0661 | 123.3409 | 148.5651 | 176.8467 | 156.6952 | 242.8152 | 279.9609
2037:00 | 86 | 1.6953 | 2.1482 | 4.7116 | 7.706 | 11.6842 | 12.8313 | 24.1805 | 23.2748 | 31.5224 | 31.4901 | 54.5371 | 69.7503 | 87.502 | 81.2091 | 131.3429 | 157.8033 | 187.3956 | 165.6682 | 256.181 | 294.761
2038:00 | 86 | 1.7018 | 2.156 | 4.7304 | 7.7384 | 11.7361 | 12.8902 | 24.2939 | 27.4367 | 37.0868 | 36.9385 | 63.752 | 81.2348 | 101.4941 | 93.7832 | 151.0072 | 180.6284 | 213.6028 | 188.0817 | 289.7519 | 332.1415
2039:00 | 86 | 1.6912 | 2.1425 | 4.7017 | 7.6926 | 11.6688 | 12.8176 | 24.1586 | 34.626 | 46.6943 | 46.3401 | 79.6426 | 101.025 | 125.5855 | 115.4131 | 184.8026 | 219.8177 | 258.5536 | 226.4812 | 347.2047 | 396.0269
2040:00 | 86 | 1.5783 | 2.0017 | 4.3876 | 7.1755 | 10.8747 | 11.9373 | 22.4919 | 37.5103 | 50.55 | 50.1146 | 86.0253 | 108.978 | 135.2725 | 124.1159 | 198.4087 | 235.6059 | 276.6755 | 241.974 | 370.4017 | 421.8445
2041:00 | 87 | 1.5389 | 2.5208 | 4.2777 | 6.9929 | 10.5898 | 14.9917 | 21.8832 | 38.2638 | 51.5696 | 65.9809 | 87.7807 | 111.2162 | 138.07 | 163.4989 | 202.5698 | 240.5811 | 282.5561 | 318.931 | 378.3717 | 430.9792
2042:00 | 87 | 1.071 | 1.7682 | 2.9736 | 4.8428 | 7.284 | 10.259 | 14.9356 | 33.1694 | 44.76 | 57.3767 | 76.5021 | 97.1573 | 120.9369 | 143.6238 | 178.47 | 212.5919 | 250.4021 | 283.434 | 337.15 | 385.0757
2043:00 | 87 | 0.86784 | 1.4413 | 2.4072 | 3.9091 | 5.8487 | 8.2045 | 11.9198 | 28.7586 | 38.8642 | 49.9273 | 66.7376 | 84.986 | 106.1048 | 126.4187 | 157.6087 | 188.3649 | 222.5714 | 252.7109 | 301.4729 | 345.347
2044:00 | 87 | 0.75047 | 1.2523 | 2.0799 | 3.3696 | 5.0195 | 7.0179 | 10.1783 | 23.7627 | 32.1849 | 41.4857 | 55.6689 | 71.1846 | 89.2795 | 106.893 | 133.9233 | 160.8453 | 190.9433 | 217.7773 | 260.8873 | 300.126
2045:00 | 87 | 0.53978 | 0.89705 | 1.4947 | 2.4232 | 3.618 | 5.0688 | 7.3582 | 14.4987 | 19.6417 | 25.3314 | 34.0148 | 43.5272 | 54.637 | 65.4746 | 82.1133 | 98.7158 | 117.2936 | 133.8759 | 160.4976 | 184.738
2046:00 | 87 | 0.35453 | 0.58211 | 0.98371 | 1.6044 | 2.4218 | 3.4212 | 4.9878 | 9.8217 | 13.2347 | 16.9318 | 22.5246 | 28.5368 | 35.4262 | 41.95 | 51.9788 | 61.7362 | 72.5111 | 81.8399 | 97.0917 | 110.5672
2047:00 | 87 | 0.35639 | 0.58527 | 0.98849 | 1.6115 | 2.4317 | 3.4344 | 5.0062 | 9.7626 | 13.156 | 16.8337 | 22.3985 | 28.3832 | 35.2444 | 41.7468 | 51.7438 | 61.4773 | 72.2298 | 81.5451 | 96.7694 | 110.2263
2048:00 | 87 | 0.34945 | 0.57443 | 0.96843 | 1.5771 | 2.3765 | 3.3534 | 4.8856 | 11.5251 | 15.5124 | 19.8136 | 26.3089 | 33.2638 | 41.2016 | 48.67 | 60.1574 | 71.2715 | 83.5076 | 94.0209 | 111.2891 | 126.4235
2049:00 | 87 | 0.41988 | 0.68801 | 1.1641 | 1.8986 | 2.8688 | 4.0566 | 5.9162 | 10.002 | 13.4767 | 17.2439 | 22.945 | 29.0773 | 36.1097 | 42.7771 | 53.0328 | 63.0226 | 74.0608 | 83.6204 | 99.2488 | 113.0493
2050:00 | 87 | 0.42558 | 0.69738 | 1.1793 | 1.9225 | 2.9035 | 4.1044 | 5.9847 | 9.7085 | 13.0836 | 16.7473 | 22.295 | 28.2686 | 35.127 | 41.6413 | 51.6637 | 61.4421 | 72.2557 | 81.6345 | 96.955 | 110.4978
2051:00 | 87 | 0.47818 | 0.78232 | 1.3253 | 2.1619 | 3.2693 | 4.6262 | 6.7488 | 10.5493 | 14.2079 | 18.1704 | 24.1649 | 30.606 | 37.9851 | 44.9699 | 55.7193 | 66.1758 | 77.7209 | 87.6941 | 104.0259 | 118.4022
2052:00 | 87 | 0.54763 | 0.89425 | 1.5185 | 2.4796 | 3.7564 | 5.3224 | 7.7698 | 10.3073 | 13.8845 | 17.7634 | 23.6341 | 29.9485 | 37.1903 | 44.0568 | 54.6256 | 64.9221 | 76.2997 | 86.1437 | 102.25 | 116.4466
2053:00 | 87 | 0.55924 | 0.91309 | 1.5507 | 2.5321 | 3.8364 | 5.4362 | 7.9362 | 11.2743 | 15.1779 | 19.3994 | 25.7816 | 32.6295 | 40.4638 | 47.8627 | 59.2522 | 70.3099 | 82.5062 | 93.0136 | 110.2497 | 125.3785
2054:00 | 87 | 0.63823 | 1.0401 | 1.7709 | 2.8956 | 4.3956 | 6.2371 | 9.1123 | 10.6467 | 14.339 | 18.3391 | 24.3914 | 30.896 | 38.3503 | 45.4096 | 56.2757 | 66.8505 | 78.529 | 88.62 | 105.144 | 119.6898
2055:00 | 87 | 0.67938 | 1.1062 | 1.8859 | 3.0854 | 4.6882 | 6.6565 | 9.7284 | 10.7165 | 14.4322 | 18.4562 | 24.5438 | 31.0842 | 38.577 | 45.6688 | 56.5843 | 67.2019 | 78.9247 | 89.0489 | 105.632 | 120.2241
2056:00 | 87 | 0.86708 | 1.4245 | 2.4066 | 3.925 | 5.9244 | 8.3683 | 12.1994 | 14.3955 | 19.5098 | 25.1786 | 33.8367 | 43.3368 | 54.4518 | 65.3236 | 82.0167 | 98.7112 | 117.4144 | 134.1498 | 160.9852 | 185.4774
2057:00 | 87 | 1.1708 | 1.9281 | 3.2508 | 5.2993 | 7.9872 | 11.2682 | 16.4179 | 14.4774 | 19.7646 | 25.7801 | 35.0644 | 45.4776 | 57.9223 | 70.4822 | 89.7353 | 109.4797 | 131.8817 | 152.5055 | 185.0264 | 215.5485
2058:00 | 87 | 1.4122 | 2.3189 | 3.9202 | 6.3958 | 9.6581 | 13.6461 | 19.897 | 16.9281 | 23.0558 | 29.975 | 40.6227 | 52.4901 | 66.5877 | 80.6921 | 102.3296 | 124.3681 | 149.2869 | 172.0413 | 208.0936 | 241.647
2059:00 | 87 | 1.6926 | 2.7698 | 4.7023 | 7.686 | 11.6433 | 16.4898 | 24.0728 | 19.5706 | 26.5859 | 34.4308 | 46.4559 | 59.7507 | 75.4208 | 90.9189 | 114.7036 | 138.7064 | 165.7209 | 190.1427 | 229.0658 | 264.9465
2060:00 | 87 | 1.765 | 2.8861 | 4.9046 | 8.0205 | 12.1594 | 17.23 | 25.1608 | 22.198 | 30.0985 | 38.8686 | 52.2716 | 66.9978 | 84.2492 | 101.1553 | 127.1072 | 153.1017 | 182.2468 | 208.3786 | 250.2297 | 288.5097
2061:00 | 87 | 1.7471 | 2.8567 | 4.8555 | 7.9413 | 12.041 | 17.0635 | 24.9189 | 23.9855 | 32.485 | 41.8766 | 56.2024 | 71.8802 | 90.1739 | 107.9946 | 135.3536 | 162.6219 | 193.1178 | 220.3112 | 264.0037 | 303.7617
2062:00 | 87 | 1.7537 | 2.8672 | 4.8749 | 7.9747 | 12.0945 | 17.1418 | 25.0357 | 28.2745 | 38.2193 | 49.122 | 65.6987 | 83.7154 | 104.5933 | 124.7161 | 155.6183 | 186.144 | 220.1253 | 250.1174 | 298.5997 | 342.2837
2063:00 | 87 | 1.7428 | 2.8491 | 4.8453 | 7.9275 | 12.0251 | 17.0452 | 24.8963 | 35.6834 | 48.1201 | 61.6246 | 82.0746 | 104.1098 | 129.4204 | 153.4803 | 190.4457 | 226.5299 | 266.4487 | 301.1824 | 357.8068 | 408.1198
2064:00 | 87 | 1.6265 | 2.6619 | 4.5216 | 7.3946 | 11.2068 | 15.8746 | 23.1787 | 38.6557 | 52.0935 | 66.6442 | 88.6522 | 112.3057 | 139.4032 | 165.0536 | 204.4672 | 242.8003 | 285.124 | 321.7853 | 381.7121 | 434.7257
2065:00 | 88 | 1.3202 | 2.5978 | 3.6697 | 5.9991 | 9.0848 | 15.4495 | 18.7731 | 32.8257 | 44.2404 | 67.9957 | 75.3051 | 95.4098 | 118.4471 | 168.4914 | 173.78 | 206.389 | 242.3984 | 328.6697 | 324.5964 | 369.7272
2066:00 | 88 | 0.91881 | 1.8222 | 2.551 | 4.1545 | 6.2488 | 10.5723 | 12.8129 | 28.4553 | 38.3986 | 59.1287 | 65.6294 | 83.349 | 103.749 | 148.0095 | 153.1054 | 182.3777 | 214.8143 | 292.0889 | 289.2333 | 330.3477
2067:00 | 88 | 0.7445 | 1.4853 | 2.0651 | 3.3535 | 5.0175 | 8.455 | 10.2258 | 24.6713 | 33.3407 | 51.4519 | 57.2527 | 72.9076 | 91.0249 | 130.279 | 135.2089 | 161.5939 | 190.9389 | 260.4275 | 258.6267 | 296.2653
2068:00 | 88 | 0.64381 | 1.2905 | 1.7843 | 2.8907 | 4.3061 | 7.2322 | 8.7317 | 20.3855 | 27.6107 | 42.7525 | 47.7571 | 61.0676 | 76.5909 | 110.157 | 114.8898 | 137.9855 | 163.8059 | 224.4272 | 223.8092 | 257.4712
2069:00 | 88 | 0.46307 | 0.92444 | 1.2823 | 2.0788 | 3.1038 | 5.2236 | 6.3124 | 12.4381 | 16.8502 | 26.1049 | 29.1805 | 37.341 | 46.8719 | 67.4739 | 70.4431 | 84.6861 | 100.6235 | 137.9639 | 137.6872 | 158.4825
2070:00 | 88 | 0.30415 | 0.59989 | 0.8439 | 1.3763 | 2.0776 | 3.5257 | 4.279 | 8.4258 | 11.3538 | 17.4488 | 19.3234 | 24.4811 | 30.3913 | 43.231 | 44.5914 | 52.9621 | 62.2056 | 84.339 | 83.2927 | 94.8531
2071:00 | 88 | 0.30574 | 0.60315 | 0.848 | 1.3825 | 2.0861 | 3.5392 | 4.2947 | 8.3751 | 11.2862 | 17.3477 | 19.2152 | 24.3493 | 30.2354 | 43.0216 | 44.3898 | 52.7399 | 61.9643 | 84.0351 | 83.0163 | 94.5607
2072:00 | 88 | 0.29979 | 0.59197 | 0.8308 | 1.353 | 2.0388 | 3.4558 | 4.1912 | 9.8871 | 13.3077 | 20.4186 | 22.5698 | 28.5363 | 35.3459 | 50.1562 | 51.6077 | 61.1422 | 71.6393 | 96.8919 | 95.4723 | 108.4558
2073:00 | 88 | 0.36021 | 0.70901 | 0.99867 | 1.6287 | 2.4611 | 4.1805 | 5.0754 | 8.5805 | 11.5614 | 17.7705 | 19.684 | 24.9447 | 30.9777 | 44.0833 | 45.4956 | 54.0657 | 63.535 | 86.1738 | 85.1433 | 96.9824
2074:00 | 88 | 0.36509 | 0.71867 | 1.0117 | 1.6492 | 2.4908 | 4.2297 | 5.1341 | 8.3287 | 11.2241 | 17.2587 | 19.1264 | 24.251 | 30.1347 | 42.9129 | 44.3211 | 52.7098 | 61.9865 | 84.1272 | 83.1755 | 94.7936
2075:00 | 88 | 0.41022 | 0.80621 | 1.137 | 1.8547 | 2.8047 | 4.7675 | 5.7897 | 9.05 | 12.1886 | 18.7253 | 20.7305 | 26.2561 | 32.5866 | 46.3431 | 47.8003 | 56.7707 | 66.6749 | 90.3719 | 89.2414 | 101.5745
2076:00 | 88 | 0.4698 | 0.92155 | 1.3027 | 2.1272 | 3.2226 | 5.485 | 6.6655 | 8.8424 | 11.9112 | 18.3058 | 20.2752 | 25.6921 | 31.9047 | 45.4021 | 46.8621 | 55.6952 | 65.4558 | 88.7741 | 87.718 | 99.8968
2077:00 | 88 | 0.47976 | 0.94097 | 1.3303 | 2.1723 | 3.2912 | 5.6022 | 6.8082 | 9.672 | 13.0208 | 19.9917 | 22.1174 | 27.9921 | 34.7129 | 49.3242 | 50.8311 | 60.3173 | 70.7802 | 95.8538 | 94.5807 | 107.5593
2078:00 | 88 | 0.54752 | 1.0718 | 1.5193 | 2.4841 | 3.7709 | 6.4276 | 7.8172 | 9.1336 | 12.3011 | 18.8991 | 20.9248 | 26.505 | 32.8998 | 46.7962 | 48.2776 | 57.3495 | 67.3683 | 91.3261 | 90.2007 | 102.6791
2079:00 | 88 | 0.58283 | 1.14 | 1.6178 | 2.6469 | 4.0219 | 6.8597 | 8.3458 | 9.1935 | 12.381 | 19.0198 | 21.0555 | 26.6664 | 33.0943 | 47.0633 | 48.5424 | 57.651 | 67.7077 | 91.7681 | 90.6192 | 103.1375
2080:00 | 88 | 0.74384 | 1.468 | 2.0646 | 3.3672 | 5.0824 | 8.6238 | 10.4656 | 12.3496 | 16.737 | 25.9474 | 29.0278 | 37.1776 | 46.713 | 67.3183 | 70.3603 | 84.6821 | 100.7271 | 138.2462 | 138.1055 | 159.1168
2081:00 | 88 | 1.0044 | 1.987 | 2.7888 | 4.5461 | 6.852 | 11.6123 | 14.0846 | 12.4199 | 16.9556 | 26.5673 | 30.0809 | 39.0142 | 49.6903 | 72.6344 | 76.9819 | 93.9202 | 113.1383 | 157.1623 | 158.7299 | 184.9142
2082:00 | 88 | 1.2115 | 2.3897 | 3.3631 | 5.4868 | 8.2855 | 14.0628 | 17.0692 | 14.5222 | 19.779 | 30.8903 | 34.8493 | 45.03 | 57.124 | 83.1561 | 87.7863 | 106.6925 | 128.0698 | 177.2947 | 178.5187 | 207.3035
2083:00 | 88 | 1.4521 | 2.8544 | 4.034 | 6.5936 | 9.9885 | 16.9933 | 20.6515 | 16.7892 | 22.8074 | 35.4822 | 39.8535 | 51.2587 | 64.7018 | 93.6952 | 98.4016 | 118.9931 | 142.1682 | 195.9489 | 196.5103 | 227.2916
2084:00 | 88 | 1.5142 | 2.9742 | 4.2075 | 6.8806 | 10.4313 | 17.7561 | 21.5849 | 19.0432 | 25.8208 | 40.0554 | 44.8426 | 57.4759 | 72.2754 | 104.2442 | 109.0424 | 131.3424 | 156.3454 | 214.7416 | 214.6663 | 247.5059
2085:00 | 88 | 1.4988 | 2.9439 | 4.1654 | 6.8127 | 10.3297 | 17.5845 | 21.3773 | 20.5766 | 27.8681 | 43.1554 | 48.2148 | 61.6644 | 77.3581 | 111.2923 | 116.1167 | 139.5096 | 165.6714 | 227.0386 | 226.4827 | 260.5902
2086:00 | 88 | 1.5045 | 2.9547 | 4.182 | 6.8413 | 10.3756 | 17.6653 | 21.4776 | 24.2561 | 32.7875 | 50.622 | 56.3614 | 71.8175 | 89.7282 | 128.5244 | 133.5013 | 159.6887 | 188.8405 | 257.7549 | 256.1618 | 293.6374
2087:00 | 88 | 1.4951 | 2.9361 | 4.1567 | 6.8009 | 10.3161 | 17.5657 | 21.358 | 30.6119 | 41.2812 | 63.5063 | 70.4099 | 89.3134 | 111.0268 | 158.167 | 163.379 | 194.3348 | 228.5803 | 310.3792 | 306.9543 | 350.1167
2088:00 | 88 | 1.3953 | 2.7432 | 3.879 | 6.3436 | 9.6141 | 16.3594 | 19.8845 | 33.1619 | 44.6899 | 68.6792 | 76.0527 | 96.3445 | 119.5908 | 170.0936 | 175.4078 | 208.2928 | 244.6014 | 331.6112 | 327.4621 | 372.9413
2089:00 | 89 | 1.601 | 2.2286 | 4.4503 | 7.2751 | 11.0172 | 13.2538 | 22.7663 | 39.8079 | 53.6507 | 58.332 | 91.323 | 115.7042 | 143.6417 | 144.5449 | 210.7443 | 250.2895 | 293.9584 | 281.9582 | 393.6406 | 448.371
2090:00 | 89 | 1.1142 | 1.5632 | 3.0936 | 5.0382 | 7.578 | 9.0697 | 15.5383 | 34.5079 | 46.5662 | 50.7252 | 79.5893 | 101.0779 | 125.8172 | 126.9739 | 185.672 | 221.1709 | 260.5069 | 250.5764 | 350.7554 | 400.6151
2091:00 | 89 | 0.90286 | 1.2742 | 2.5043 | 4.0669 | 6.0847 | 7.2534 | 12.4008 | 29.9191 | 40.4325 | 44.1394 | 69.4307 | 88.4156 | 110.3866 | 111.7634 | 163.9689 | 195.9662 | 231.5531 | 223.4148 | 313.6386 | 359.2832
2092:00 | 89 | 0.78076 | 1.1071 | 2.1639 | 3.5056 | 5.2221 | 6.2043 | 10.589 | 24.7217 | 33.4837 | 36.6764 | 57.9154 | 74.0571 | 92.8823 | 94.5012 | 139.3277 | 167.3361 | 198.6486 | 192.531 | 271.4151 | 312.2373
2093:00 | 89 | 0.56157 | 0.79306 | 1.5551 | 2.521 | 3.7641 | 4.4812 | 7.6551 | 15.0838 | 20.4344 | 22.3948 | 35.3874 | 45.2837 | 56.8419 | 57.8843 | 85.4269 | 102.6994 | 122.0269 | 118.3561 | 166.9743 | 192.1929
2094:00 | 89 | 0.36884 | 0.51463 | 1.0234 | 1.6691 | 2.5196 | 3.0246 | 5.1891 | 10.218 | 13.7688 | 14.9689 | 23.4336 | 29.6884 | 36.8558 | 37.0869 | 54.0763 | 64.2275 | 75.4372 | 72.3525 | 101.0097 | 115.0291
2095:00 | 89 | 0.37078 | 0.51743 | 1.0284 | 1.6765 | 2.5298 | 3.0362 | 5.2082 | 10.1566 | 13.6869 | 14.8822 | 23.3024 | 29.5286 | 36.6667 | 36.9072 | 53.8319 | 63.9581 | 75.1446 | 72.0918 | 100.6745 | 114.6744
2096:00 | 89 | 0.36355 | 0.50783 | 1.0075 | 1.6408 | 2.4724 | 2.9647 | 5.0827 | 11.9902 | 16.1384 | 17.5166 | 27.3706 | 34.6062 | 42.8643 | 43.0278 | 62.585 | 74.1476 | 86.8775 | 83.1213 | 115.78 | 131.5252
2097:00 | 89 | 0.43683 | 0.60825 | 1.2111 | 1.9752 | 2.9846 | 3.5863 | 6.1549 | 10.4056 | 14.0206 | 15.2449 | 23.871 | 30.2507 | 37.5668 | 37.8181 | 55.1729 | 65.5658 | 77.0494 | 73.9265 | 103.2539 | 117.6113
2098:00 | 89 | 0.44275 | 0.61653 | 1.2269 | 2 | 3.0206 | 3.6286 | 6.2262 | 10.1002 | 13.6115 | 14.8058 | 23.1947 | 29.4094 | 36.5446 | 36.814 | 53.7486 | 63.9215 | 75.1715 | 72.1708 | 100.8676 | 114.9569
2099:00 | 89 | 0.49747 | 0.69163 | 1.3788 | 2.2492 | 3.4013 | 4.0899 | 7.0212 | 10.975 | 14.7813 | 16.064 | 25.1401 | 31.841 | 39.518 | 39.7567 | 57.9678 | 68.8463 | 80.8572 | 77.5279 | 108.2238 | 123.1802
2100:00 | 89 | 0.56973 | 0.79058 | 1.5798 | 2.5797 | 3.908 | 4.7054 | 8.0834 | 10.7232 | 14.4448 | 15.7041 | 24.5879 | 31.157 | 38.6911 | 38.9494 | 56.83 | 67.542 | 79.3788 | 76.1573 | 106.3762 | 121.1457
2101:00 | 89 | 0.5818 | 0.80724 | 1.6132 | 2.6343 | 3.9912 | 4.806 | 8.2564 | 11.7293 | 15.7904 | 17.1505 | 26.822 | 33.9462 | 42.0966 | 42.3141 | 61.6433 | 73.1472 | 85.8357 | 82.2308 | 114.6987 | 130.438
2102:00 | 89 | 0.66398 | 0.91951 | 1.8424 | 3.0124 | 4.573 | 5.5141 | 9.48 | 11.0764 | 14.9176 | 16.2131 | 25.3757 | 32.1428 | 39.8979 | 40.1454 | 58.5467 | 69.5482 | 81.698 | 78.3465 | 109.387 | 124.5198
2103:00 | 89 | 0.7068 | 0.97795 | 1.962 | 3.21 | 4.8773 | 5.8848 | 10.121 | 11.149 | 15.0146 | 16.3167 | 25.5342 | 32.3386 | 40.1337 | 40.3746 | 58.8677 | 69.9138 | 82.1096 | 78.7257 | 109.8946 | 125.0756
2104:00 | 89 | 0.90207 | 1.2594 | 2.5037 | 4.0834 | 6.1635 | 7.3982 | 12.6917 | 14.9764 | 20.2971 | 22.2597 | 35.2022 | 45.0856 | 56.6492 | 57.7509 | 85.3264 | 102.6946 | 122.1526 | 118.5982 | 167.4816 | 192.9621
2105:00 | 89 | 1.218 | 1.7046 | 3.3819 | 5.5131 | 8.3095 | 9.9619 | 17.0805 | 15.0616 | 20.5621 | 22.7915 | 36.4794 | 47.3129 | 60.2597 | 62.3114 | 93.3565 | 113.8977 | 137.2037 | 134.826 | 192.493 | 224.2468
2106:00 | 89 | 1.4691 | 2.0501 | 4.0784 | 6.6539 | 10.0479 | 12.0641 | 20.7 | 17.6112 | 23.9861 | 26.5001 | 42.262 | 54.6083 | 69.2747 | 71.3377 | 106.4591 | 129.3868 | 155.3112 | 152.097 | 216.491 | 251.3985
2107:00 | 89 | 1.761 | 2.4487 | 4.892 | 7.9961 | 12.1132 | 14.5782 | 25.0443 | 20.3604 | 27.6587 | 30.4393 | 48.3306 | 62.1618 | 78.4643 | 80.3789 | 119.3324 | 144.3038 | 172.4085 | 168.1 | 238.3095 | 275.6382
2108:00 | 89 | 1.8362 | 2.5515 | 5.1025 | 8.3442 | 12.6501 | 15.2326 | 26.1762 | 23.0938 | 31.313 | 34.3626 | 54.381 | 69.7015 | 87.649 | 89.4287 | 132.2365 | 159.2799 | 189.6012 | 184.2219 | 260.3275 | 300.1522
2109:00 | 89 | 1.8176 | 2.5255 | 5.0515 | 8.2618 | 12.5269 | 15.0853 | 25.9245 | 24.9534 | 33.7959 | 37.022 | 58.4704 | 74.7809 | 93.8128 | 95.4751 | 140.8157 | 169.1843 | 200.9109 | 194.7712 | 274.6573 | 316.0197
2110:00 | 89 | 1.8245 | 2.5348 | 5.0716 | 8.2965 | 12.5825 | 15.1546 | 26.046 | 29.4155 | 39.7616 | 43.4275 | 68.3499 | 87.0937 | 108.814 | 110.2582 | 161.8981 | 193.6557 | 229.0083 | 221.1221 | 310.6494 | 356.0962
2111:00 | 89 | 1.8131 | 2.5188 | 5.0408 | 8.2475 | 12.5104 | 15.0692 | 25.901 | 37.1233 | 50.062 | 54.4806 | 85.3866 | 108.3111 | 134.643 | 135.6878 | 198.1309 | 235.6713 | 277.201 | 266.2672 | 372.2458 | 424.5891
2112:00 | 89 | 1.6921 | 2.3533 | 4.7041 | 7.693 | 11.659 | 14.0343 | 24.1141 | 40.2157 | 54.1957 | 58.9183 | 92.2297 | 116.8377 | 145.0287 | 145.9194 | 212.7183 | 252.5983 | 296.6299 | 284.4817 | 397.1158 | 452.2687
2113:00 | 90 | 1.3571 | 2.7026 | 3.7723 | 6.1667 | 9.3387 | 16.0729 | 19.2977 | 33.743 | 45.4767 | 70.7396 | 77.4095 | 98.0761 | 121.7571 | 175.2907 | 178.6363 | 212.1566 | 249.1723 | 341.9329 | 333.6674 | 380.0593
2114:00 | 90 | 0.94448 | 1.8957 | 2.6222 | 4.2706 | 6.4234 | 10.9989 | 13.171 | 29.2505 | 39.4716 | 61.5148 | 67.4634 | 85.6782 | 106.6483 | 153.9823 | 157.3839 | 187.4743 | 220.8173 | 303.8758 | 297.316 | 339.5793
2115:00 | 90 | 0.76531 | 1.5452 | 2.1228 | 3.4473 | 5.1577 | 8.7962 | 10.5115 | 25.3608 | 34.2724 | 53.5282 | 58.8526 | 74.945 | 93.5686 | 135.5363 | 138.9874 | 166.1097 | 196.2748 | 270.9369 | 265.8541 | 304.5445
2116:00 | 90 | 0.66181 | 1.3426 | 1.8342 | 2.9715 | 4.4265 | 7.524 | 8.9757 | 20.9552 | 28.3823 | 44.4777 | 49.0917 | 62.7741 | 78.7312 | 114.6023 | 118.1004 | 141.8416 | 168.3835 | 233.4838 | 230.0636 | 264.6663
2117:00 | 90 | 0.47601 | 0.96175 | 1.3181 | 2.1369 | 3.1906 | 5.4343 | 6.4888 | 12.7857 | 17.3211 | 27.1584 | 29.996 | 38.3845 | 48.1817 | 70.1967 | 72.4117 | 87.0526 | 103.4355 | 143.5313 | 141.5349 | 162.9113
2118:00 | 90 | 0.31264 | 0.62409 | 0.86748 | 1.4148 | 2.1357 | 3.668 | 4.3985 | 8.6613 | 11.671 | 18.1529 | 19.8634 | 25.1652 | 31.2406 | 44.9756 | 45.8375 | 54.4421 | 63.944 | 87.7424 | 85.6204 | 97.5038
2119:00 | 90 | 0.31429 | 0.62749 | 0.8717 | 1.4211 | 2.1444 | 3.6821 | 4.4147 | 8.6092 | 11.6016 | 18.0478 | 19.7521 | 25.0297 | 31.0803 | 44.7577 | 45.6303 | 54.2138 | 63.6959 | 87.4263 | 85.3362 | 97.2032
2120:00 | 90 | 0.30816 | 0.61585 | 0.85401 | 1.3908 | 2.0957 | 3.5953 | 4.3083 | 10.1634 | 13.6796 | 21.2426 | 23.2005 | 29.3337 | 36.3337 | 52.1802 | 53.0498 | 62.8508 | 73.6412 | 100.8018 | 98.1403 | 111.4867
2121:00 | 90 | 0.37027 | 0.73763 | 1.0266 | 1.6743 | 2.5299 | 4.3492 | 5.2172 | 8.8202 | 11.8845 | 18.4876 | 20.2341 | 25.6418 | 31.8433 | 45.8623 | 46.767 | 55.5765 | 65.3105 | 89.6512 | 87.5226 | 99.6926
2122:00 | 90 | 0.37529 | 0.74767 | 1.04 | 1.6953 | 2.5604 | 4.4004 | 5.2776 | 8.5614 | 11.5377 | 17.9551 | 19.6609 | 24.9287 | 30.9768 | 44.6446 | 45.5597 | 54.1828 | 63.7187 | 87.5221 | 85.4999 | 97.4426
2123:00 | 90 | 0.42168 | 0.83874 | 1.1688 | 1.9065 | 2.8831 | 4.9599 | 5.9515 | 9.3029 | 12.5293 | 19.4809 | 21.3098 | 26.9899 | 33.4972 | 48.2132 | 49.1361 | 58.3572 | 68.5382 | 94.0187 | 91.7353 | 104.413
2124:00 | 90 | 0.48293 | 0.95874 | 1.3391 | 2.1866 | 3.3126 | 5.7063 | 6.8518 | 9.0895 | 12.2441 | 19.0445 | 20.8418 | 26.4101 | 32.7963 | 47.2343 | 48.1717 | 57.2516 | 67.285 | 92.3565 | 90.1693 | 102.6885
2125:00 | 90 | 0.49316 | 0.97895 | 1.3675 | 2.233 | 3.3831 | 5.8283 | 6.9985 | 9.9423 | 13.3846 | 20.7985 | 22.7355 | 28.7743 | 35.683 | 51.3146 | 52.2516 | 62.0029 | 72.7582 | 99.7219 | 97.2237 | 110.5651
2126:00 | 90 | 0.56282 | 1.1151 | 1.5617 | 2.5535 | 3.8763 | 6.687 | 8.0357 | 9.3888 | 12.6448 | 19.6618 | 21.5096 | 27.2457 | 33.8192 | 48.6846 | 49.6268 | 58.9522 | 69.2509 | 95.0115 | 92.7213 | 105.5485
2127:00 | 90 | 0.59911 | 1.186 | 1.663 | 2.7209 | 4.1343 | 7.1366 | 8.579 | 9.4504 | 12.727 | 19.7873 | 21.6439 | 27.4116 | 34.0191 | 48.9625 | 49.8989 | 59.2621 | 69.5998 | 95.4713 | 93.1516 | 106.0197
2128:00 | 90 | 0.76463 | 1.5273 | 2.1223 | 3.4613 | 5.2245 | 8.9719 | 10.7581 | 12.6947 | 17.2047 | 26.9945 | 29.8389 | 38.2166 | 48.0184 | 70.0349 | 72.3265 | 87.0486 | 103.542 | 143.825 | 141.9649 | 163.5633
2129:00 | 90 | 1.0325 | 2.0672 | 2.8667 | 4.6732 | 7.0435 | 12.0809 | 14.4782 | 12.7669 | 17.4294 | 27.6394 | 30.9215 | 40.1045 | 51.0789 | 75.5655 | 79.1332 | 96.5448 | 116.3 | 163.5045 | 163.1657 | 190.0816
2130:00 | 90 | 1.2453 | 2.4862 | 3.457 | 5.6402 | 8.517 | 14.6303 | 17.5462 | 14.9281 | 20.3317 | 32.1369 | 35.8232 | 46.2884 | 58.7204 | 86.5118 | 90.2395 | 109.6741 | 131.6488 | 184.4492 | 183.5075 | 213.0966
2131:00 | 90 | 1.4927 | 2.9696 | 4.1467 | 6.7779 | 10.2677 | 17.679 | 21.2287 | 17.2584 | 23.4448 | 36.914 | 40.9672 | 52.6912 | 66.5099 | 97.4762 | 101.1515 | 122.3183 | 146.1411 | 203.8562 | 202.0018 | 233.6433
2132:00 | 90 | 1.5565 | 3.0942 | 4.3251 | 7.0729 | 10.7228 | 18.4727 | 22.1881 | 19.5754 | 26.5423 | 41.6718 | 46.0958 | 59.0821 | 74.2952 | 108.4509 | 112.0896 | 135.0128 | 160.7145 | 223.4073 | 220.6653 | 254.4225
2133:00 | 90 | 1.5407 | 3.0627 | 4.2818 | 7.0031 | 10.6184 | 18.2941 | 21.9747 | 21.1516 | 28.6469 | 44.8969 | 49.5621 | 63.3876 | 79.5199 | 115.7834 | 119.3617 | 143.4082 | 170.3011 | 236.2005 | 232.8118 | 267.8725
2134:00 | 90 | 1.5465 | 3.074 | 4.2989 | 7.0325 | 10.6655 | 18.3781 | 22.0778 | 24.9339 | 33.7037 | 52.6648 | 57.9365 | 73.8245 | 92.2357 | 133.7109 | 137.2321 | 164.1512 | 194.1177 | 268.1564 | 263.3204 | 301.8431
2135:00 | 90 | 1.5369 | 3.0546 | 4.2728 | 6.9909 | 10.6043 | 18.2746 | 21.9548 | 31.4674 | 42.4348 | 66.0691 | 72.3775 | 91.8093 | 114.1294 | 164.5496 | 167.9447 | 199.7656 | 234.968 | 322.9043 | 315.5322 | 359.9008
2136:00 | 90 | 1.4343 | 2.8539 | 3.9874 | 6.5209 | 9.8827 | 17.0195 | 20.4402 | 34.0886 | 45.9387 | 71.4507 | 78.178 | 99.0368 | 122.9328 | 176.9576 | 180.3096 | 214.1136 | 251.4368 | 344.9931 | 336.6131 | 383.3632
2137:00 | 91 | 1.094 | 2.2909 | 3.0409 | 4.971 | 7.528 | 13.6241 | 15.5561 | 27.2005 | 36.6592 | 59.9621 | 62.4005 | 79.0601 | 98.1496 | 148.5843 | 144.0004 | 171.0214 | 200.8601 | 289.8376 | 268.9724 | 306.3694
2138:00 | 91 | 0.76136 | 1.6069 | 2.1138 | 3.4426 | 5.178 | 9.3232 | 10.6172 | 23.5791 | 31.8184 | 52.1427 | 54.3829 | 69.066 | 85.9702 | 130.5223 | 126.8687 | 151.1248 | 178.0029 | 257.5788 | 239.6692 | 273.7381
2139:00 | 91 | 0.61692 | 1.3098 | 1.7112 | 2.7789 | 4.1576 | 7.4561 | 8.4734 | 20.4436 | 27.6273 | 45.3729 | 47.4416 | 60.4139 | 75.4265 | 114.8866 | 112.039 | 133.9026 | 158.2189 | 229.6582 | 214.3075 | 245.4962
2140:00 | 91 | 0.53349 | 1.1381 | 1.4786 | 2.3953 | 3.5682 | 6.3777 | 7.2354 | 16.8922 | 22.8792 | 37.7013 | 39.5733 | 50.6028 | 63.466 | 97.142 | 95.2018 | 114.3398 | 135.7355 | 197.9113 | 185.4565 | 213.35
2141:00 | 91 | 0.38372 | 0.81522 | 1.0626 | 1.7226 | 2.572 | 4.6064 | 5.2307 | 10.3067 | 13.9627 | 23.0207 | 24.18 | 30.9421 | 38.8397 | 59.5019 | 58.3717 | 70.1739 | 83.3803 | 121.6635 | 114.0926 | 131.3244
2142:00 | 91 | 0.25203 | 0.52901 | 0.69929 | 1.1405 | 1.7216 | 3.1091 | 3.5457 | 6.9819 | 9.4081 | 15.3872 | 16.012 | 20.2859 | 25.1834 | 38.1233 | 36.9501 | 43.8863 | 51.5458 | 74.3744 | 69.0194 | 78.5987
2143:00 | 91 | 0.25335 | 0.53189 | 0.70268 | 1.1456 | 1.7286 | 3.1211 | 3.5587 | 6.9399 | 9.3522 | 15.2981 | 15.9224 | 20.1767 | 25.0542 | 37.9386 | 36.783 | 43.7022 | 51.3459 | 74.1064 | 68.7903 | 78.3564
2144:00 | 91 | 0.24841 | 0.52203 | 0.68843 | 1.1211 | 1.6894 | 3.0475 | 3.473 | 8.1928 | 11.0273 | 18.0061 | 18.7022 | 23.6462 | 29.2889 | 44.2303 | 42.764 | 50.6646 | 59.3629 | 85.4442 | 79.1118 | 89.8704
2145:00 | 91 | 0.29848 | 0.62525 | 0.82753 | 1.3496 | 2.0393 | 3.6865 | 4.2056 | 7.1101 | 9.5802 | 15.6709 | 16.3109 | 20.6701 | 25.6692 | 38.8749 | 37.6994 | 44.8008 | 52.6474 | 75.9924 | 70.5528 | 80.3632
2146:00 | 91 | 0.30253 | 0.63376 | 0.83836 | 1.3666 | 2.064 | 3.73 | 4.2543 | 6.9014 | 9.3007 | 15.2196 | 15.8488 | 20.0953 | 24.9707 | 37.8427 | 36.7261 | 43.6772 | 51.3643 | 74.1877 | 68.9222 | 78.5494
2147:00 | 91 | 0.33992 | 0.71096 | 0.94214 | 1.5368 | 2.3241 | 4.2042 | 4.7975 | 7.4991 | 10.1 | 16.5129 | 17.1781 | 21.7568 | 27.0024 | 40.8677 | 39.6091 | 47.0423 | 55.2493 | 79.6945 | 73.9487 | 84.1683
2148:00 | 91 | 0.38929 | 0.81267 | 1.0795 | 1.7627 | 2.6703 | 4.8369 | 5.5233 | 7.3271 | 9.8701 | 16.143 | 16.8008 | 21.2894 | 26.4374 | 40.0379 | 38.8316 | 46.1511 | 54.2391 | 78.2855 | 72.6863 | 82.7782
2149:00 | 91 | 0.39754 | 0.8298 | 1.1023 | 1.8 | 2.7272 | 4.9403 | 5.6416 | 8.0145 | 10.7895 | 17.6297 | 18.3273 | 23.1953 | 28.7644 | 43.4966 | 42.1205 | 49.9811 | 58.651 | 84.5287 | 78.373 | 89.1276
2150:00 | 91 | 0.4537 | 0.94521 | 1.2589 | 2.0584 | 3.1247 | 5.6682 | 6.4776 | 7.5684 | 10.1931 | 16.6662 | 17.3391 | 21.963 | 27.262 | 41.2673 | 40.0046 | 47.5219 | 55.8238 | 80.536 | 74.7435 | 85.0837
2151:00 | 91 | 0.48295 | 1.0053 | 1.3406 | 2.1933 | 3.3327 | 6.0493 | 6.9156 | 7.618 | 10.2594 | 16.7726 | 17.4474 | 22.0968 | 27.4231 | 41.5028 | 40.224 | 47.7717 | 56.105 | 80.9258 | 75.0904 | 85.4635
2152:00 | 91 | 0.61638 | 1.2946 | 1.7108 | 2.7902 | 4.2115 | 7.6049 | 8.6722 | 10.2333 | 13.8689 | 22.8818 | 24.0535 | 30.8067 | 38.7081 | 59.3647 | 58.3031 | 70.1707 | 83.4662 | 121.9125 | 114.4392 | 131.85
2153:00 | 91 | 0.83229 | 1.7522 | 2.3109 | 3.7671 | 5.6779 | 10.2403 | 11.671 | 10.2915 | 14.05 | 23.4284 | 24.9261 | 32.3286 | 41.1752 | 64.0527 | 63.79 | 77.8257 | 93.7505 | 138.5937 | 131.5294 | 153.2266
2154:00 | 91 | 1.0039 | 2.1074 | 2.7868 | 4.5466 | 6.8656 | 12.4013 | 14.1442 | 12.0336 | 16.3896 | 27.2407 | 28.8774 | 37.3135 | 47.3351 | 73.3312 | 72.7429 | 88.4093 | 106.1233 | 156.3474 | 147.9271 | 171.7792
2155:00 | 91 | 1.2032 | 2.5171 | 3.3427 | 5.4637 | 8.2769 | 14.9855 | 17.1126 | 13.9121 | 18.899 | 31.29 | 33.024 | 42.4748 | 53.6142 | 82.6252 | 81.5392 | 98.602 | 117.8057 | 172.7976 | 162.8356 | 188.3421
2156:00 | 91 | 1.2547 | 2.6228 | 3.4865 | 5.7015 | 8.6437 | 15.6583 | 17.886 | 15.7799 | 21.396 | 35.3229 | 37.1582 | 47.6266 | 59.8901 | 91.9278 | 90.3565 | 108.8351 | 129.5535 | 189.37 | 177.8803 | 205.0924
2157:00 | 91 | 1.242 | 2.5961 | 3.4516 | 5.6452 | 8.5596 | 15.5069 | 17.714 | 17.0505 | 23.0925 | 38.0566 | 39.9525 | 51.0973 | 64.1018 | 98.1432 | 96.2186 | 115.6027 | 137.2813 | 200.2141 | 187.6718 | 215.9345
2158:00 | 91 | 1.2467 | 2.6056 | 3.4654 | 5.6689 | 8.5976 | 15.5781 | 17.7971 | 20.0995 | 27.1689 | 44.6411 | 46.7031 | 59.5106 | 74.352 | 113.3393 | 110.6241 | 132.3238 | 156.4801 | 227.3014 | 212.265 | 243.3186
2159:00 | 91 | 1.2389 | 2.5892 | 3.4444 | 5.6354 | 8.5483 | 15.4903 | 17.698 | 25.3662 | 34.2071 | 56.0031 | 58.3442 | 74.0084 | 92.0008 | 139.4796 | 135.3818 | 161.0329 | 189.4099 | 273.7081 | 254.3535 | 290.1194
2160:00 | 91 | 1.1562 | 2.4191 | 3.2143 | 5.2566 | 7.9666 | 14.4265 | 16.477 | 27.4791 | 37.0316 | 60.5648 | 63.02 | 79.8345 | 99.0973 | 149.9972 | 145.3493 | 172.599 | 202.6856 | 292.4316 | 271.347 | 309.0327
2161:00 | 92 | 1.116 | 1.8467 | 3.1021 | 5.0712 | 7.6796 | 10.9826 | 15.8694 | 27.7484 | 37.3975 | 48.336 | 63.6573 | 80.6523 | 100.1263 | 119.7752 | 146.9006 | 174.4659 | 204.9055 | 233.6408 | 274.3896 | 312.5398
2162:00 | 92 | 0.77669 | 1.2953 | 2.1564 | 3.5119 | 5.2823 | 7.5155 | 10.8311 | 24.054 | 32.4593 | 42.0327 | 55.4782 | 70.457 | 87.7017 | 105.2152 | 129.4238 | 154.1685 | 181.5879 | 207.6367 | 244.4962 | 279.2512
2163:00 | 92 | 0.62935 | 1.0558 | 1.7457 | 2.8348 | 4.2414 | 6.0104 | 8.6441 | 20.8553 | 28.1838 | 36.5755 | 48.3971 | 61.6306 | 76.9457 | 92.6112 | 114.2955 | 136.5995 | 161.4055 | 185.1297 | 218.6237 | 250.4406
2164:00 | 92 | 0.54423 | 0.9174 | 1.5083 | 2.4436 | 3.6401 | 5.1411 | 7.3811 | 17.2324 | 23.34 | 30.3914 | 40.3703 | 51.622 | 64.7442 | 78.3071 | 97.1192 | 116.6427 | 138.4693 | 159.5382 | 189.1916 | 217.647
2165:00 | 92 | 0.39144 | 0.65716 | 1.084 | 1.7573 | 2.6238 | 3.7133 | 5.336 | 10.5142 | 14.2439 | 18.5572 | 24.667 | 31.5653 | 39.622 | 47.965 | 59.5474 | 71.5873 | 85.0596 | 98.0741 | 116.3905 | 133.9693
2166:00 | 92 | 0.2571 | 0.42644 | 0.71337 | 1.1635 | 1.7563 | 2.5063 | 3.6171 | 7.1225 | 9.5976 | 12.4038 | 16.3345 | 20.6945 | 25.6906 | 30.7315 | 37.6942 | 44.7702 | 52.584 | 59.9539 | 70.4095 | 80.1817
2167:00 | 92 | 0.25845 | 0.42876 | 0.71684 | 1.1686 | 1.7634 | 2.5159 | 3.6304 | 7.0797 | 9.5405 | 12.3319 | 16.2431 | 20.5831 | 25.5587 | 30.5827 | 37.5238 | 44.5824 | 52.38 | 59.7379 | 70.1758 | 79.9345
2168:00 | 92 | 0.25342 | 0.42081 | 0.70229 | 1.1437 | 1.7234 | 2.4566 | 3.5429 | 8.3578 | 11.2494 | 14.5149 | 19.0788 | 24.1224 | 29.8788 | 35.6544 | 43.6253 | 51.685 | 60.5585 | 68.8773 | 80.7052 | 91.6805
2169:00 | 92 | 0.30449 | 0.50402 | 0.8442 | 1.3768 | 2.0804 | 2.9718 | 4.2903 | 7.2533 | 9.7731 | 12.6325 | 16.6394 | 21.0864 | 26.1862 | 31.3374 | 38.4586 | 45.7031 | 53.7078 | 61.2582 | 71.9737 | 81.9817
2170:00 | 92 | 0.30862 | 0.51088 | 0.85524 | 1.3941 | 2.1055 | 3.0068 | 4.34 | 7.0404 | 9.488 | 12.2686 | 16.168 | 20.5 | 25.4736 | 30.5054 | 37.4658 | 44.5569 | 52.3988 | 59.8034 | 70.3104 | 80.1314
2171:00 | 92 | 0.34677 | 0.57311 | 0.96112 | 1.5678 | 2.3709 | 3.389 | 4.8942 | 7.6502 | 10.3034 | 13.3112 | 17.524 | 22.195 | 27.5462 | 32.9438 | 40.4068 | 47.9897 | 56.362 | 64.2425 | 75.438 | 85.8635
2172:00 | 92 | 0.39713 | 0.6551 | 1.1012 | 1.7982 | 2.7241 | 3.8991 | 5.6345 | 7.4747 | 10.0689 | 13.013 | 17.1391 | 21.7182 | 26.9698 | 32.2749 | 39.6137 | 47.0806 | 55.3315 | 63.1067 | 74.1502 | 84.4453
2173:00 | 92 | 0.40555 | 0.66891 | 1.1245 | 1.8363 | 2.7821 | 3.9824 | 5.7552 | 8.176 | 11.0068 | 14.2115 | 18.6964 | 23.6624 | 29.3437 | 35.063 | 42.9689 | 50.9877 | 59.8323 | 68.1394 | 79.9514 | 90.9226
2174:00 | 92 | 0.46283 | 0.76194 | 1.2843 | 2.0998 | 3.1876 | 4.5692 | 6.6081 | 7.7209 | 10.3984 | 13.4348 | 17.6883 | 22.4053 | 27.8111 | 33.2659 | 40.8103 | 48.479 | 56.9481 | 64.9208 | 76.2489 | 86.7973
2175:00 | 92 | 0.49268 | 0.81036 | 1.3676 | 2.2375 | 3.3998 | 4.8764 | 7.0549 | 7.7715 | 10.466 | 13.5206 | 17.7988 | 22.5418 | 27.9755 | 33.4558 | 41.0341 | 48.7339 | 57.235 | 65.235 | 76.6027 | 87.1847
2176:00 | 92 | 0.62879 | 1.0436 | 1.7452 | 2.8464 | 4.2963 | 6.1304 | 8.8468 | 10.4394 | 14.1482 | 18.4452 | 24.5379 | 31.4272 | 39.4876 | 47.8545 | 59.4773 | 71.5839 | 85.1472 | 98.2748 | 116.7441 | 134.5055
2177:00 | 92 | 0.84905 | 1.4125 | 2.3574 | 3.8429 | 5.7922 | 8.2548 | 11.906 | 10.4988 | 14.333 | 18.8859 | 25.4282 | 32.9797 | 42.0044 | 51.6335 | 65.0747 | 79.3931 | 95.6387 | 111.7217 | 134.1784 | 156.3126
2178:00 | 92 | 1.0241 | 1.6988 | 2.8429 | 4.6382 | 7.0039 | 9.9968 | 14.429 | 12.276 | 16.7197 | 21.959 | 29.459 | 38.065 | 48.2884 | 59.113 | 74.2079 | 90.1899 | 108.2607 | 126.0331 | 150.9064 | 175.2389
2179:00 | 92 | 1.2275 | 2.0291 | 3.41 | 5.5737 | 8.4436 | 12.08 | 17.4573 | 14.1923 | 19.2797 | 25.2231 | 33.6891 | 43.3303 | 54.694 | 66.6049 | 83.1814 | 100.5878 | 120.1784 | 139.2938 | 166.1151 | 192.1353
2180:00 | 92 | 1.28 | 2.1143 | 3.5567 | 5.8164 | 8.8178 | 12.6223 | 18.2463 | 16.0977 | 21.827 | 28.4741 | 37.9066 | 48.5859 | 61.0963 | 74.1039 | 92.1763 | 111.0271 | 132.1627 | 152.653 | 181.4629 | 209.223
2181:00 | 92 | 1.267 | 2.0927 | 3.5212 | 5.7589 | 8.732 | 12.5003 | 18.0708 | 17.3939 | 23.5576 | 30.6778 | 40.7572 | 52.1265 | 65.3928 | 79.1142 | 98.1564 | 117.931 | 140.0462 | 161.3945 | 191.4516 | 220.2835
2182:00 | 92 | 1.2718 | 2.1004 | 3.5352 | 5.7831 | 8.7707 | 12.5577 | 18.1555 | 20.5043 | 27.7161 | 35.9856 | 47.6437 | 60.7092 | 75.8495 | 91.3639 | 112.8521 | 134.9889 | 159.6317 | 183.2298 | 216.5401 | 248.2191
2183:00 | 92 | 1.2639 | 2.0872 | 3.5138 | 5.7489 | 8.7204 | 12.4869 | 18.0544 | 25.877 | 34.896 | 45.1446 | 59.5193 | 75.4989 | 93.8537 | 112.4359 | 138.1084 | 164.2762 | 193.2247 | 220.6387 | 259.4763 | 295.9625
2184:00 | 92 | 1.1795 | 1.9501 | 3.279 | 5.3624 | 8.127 | 11.6294 | 16.8089 | 28.0326 | 37.7775 | 48.8218 | 64.2893 | 81.4424 | 101.0931 | 120.9141 | 148.2766 | 176.0752 | 206.7677 | 235.7319 | 276.812 | 315.2567
2185:00 | 93 | 1.0836 | 1.8839 | 3.012 | 4.9238 | 7.4564 | 11.2037 | 15.4082 | 26.942 | 36.3107 | 49.3095 | 61.8073 | 78.3084 | 97.2165 | 122.1875 | 142.6314 | 169.3956 | 198.9506 | 238.3464 | 266.4154 | 303.4568
2186:00 | 93 | 0.75412 | 1.3214 | 2.0937 | 3.4099 | 5.1287 | 7.6669 | 10.5163 | 23.3549 | 31.516 | 42.8793 | 53.8659 | 68.4094 | 85.1529 | 107.3343 | 125.6626 | 149.6881 | 176.3107 | 211.8185 | 237.3907 | 271.1357
2187:00 | 93 | 0.61106 | 1.0771 | 1.6949 | 2.7524 | 4.1181 | 6.1315 | 8.3929 | 20.2492 | 27.3647 | 37.3122 | 46.9906 | 59.8395 | 74.7095 | 94.4764 | 110.9739 | 132.6296 | 156.7148 | 188.8582 | 212.2701 | 243.1623
2188:00 | 93 | 0.52842 | 0.93588 | 1.4645 | 2.3726 | 3.5343 | 5.2447 | 7.1666 | 16.7316 | 22.6617 | 31.0035 | 39.1971 | 50.1218 | 62.8626 | 79.8842 | 94.2968 | 113.2528 | 134.4451 | 162.7513 | 183.6934 | 211.3218
2189:00 | 93 | 0.38007 | 0.67039 | 1.0525 | 1.7062 | 2.5475 | 3.788 | 5.181 | 10.2087 | 13.8299 | 18.9309 | 23.9502 | 30.648 | 38.4705 | 48.9311 | 57.8168 | 69.5068 | 82.5876 | 100.0494 | 113.008 | 130.0759
2190:00 | 93 | 0.24963 | 0.43503 | 0.69264 | 1.1296 | 1.7052 | 2.5568 | 3.512 | 6.9155 | 9.3187 | 12.6536 | 15.8598 | 20.0931 | 24.9439 | 31.3505 | 36.5988 | 43.4691 | 51.0558 | 61.1614 | 68.3632 | 77.8515
2191:00 | 93 | 0.25094 | 0.43739 | 0.696 | 1.1347 | 1.7122 | 2.5666 | 3.5249 | 6.874 | 9.2633 | 12.5803 | 15.771 | 19.9849 | 24.816 | 31.1986 | 36.4333 | 43.2868 | 50.8577 | 60.941 | 68.1363 | 77.6115
2192:00 | 93 | 0.24605 | 0.42929 | 0.68188 | 1.1105 | 1.6733 | 2.5061 | 3.44 | 8.1149 | 10.9224 | 14.8073 | 18.5244 | 23.4214 | 29.0105 | 36.3725 | 42.3574 | 50.183 | 58.7986 | 70.2646 | 78.3597 | 89.0161
2193:00 | 93 | 0.29564 | 0.51417 | 0.81967 | 1.3368 | 2.0199 | 3.0316 | 4.1657 | 7.0425 | 9.4891 | 12.8869 | 16.1558 | 20.4736 | 25.4252 | 31.9686 | 37.341 | 44.3749 | 52.1469 | 62.4919 | 69.8821 | 79.5992
2194:00 | 93 | 0.29965 | 0.52117 | 0.83039 | 1.3536 | 2.0443 | 3.0674 | 4.2139 | 6.8358 | 9.2123 | 12.5157 | 15.6981 | 19.9042 | 24.7333 | 31.1198 | 36.377 | 43.262 | 50.876 | 61.0078 | 68.267 | 77.8027
2195:00 | 93 | 0.33669 | 0.58465 | 0.93319 | 1.5222 | 2.302 | 3.4573 | 4.7519 | 7.4279 | 10.0039 | 13.5793 | 17.0148 | 21.55 | 26.7457 | 33.6073 | 39.2325 | 46.595 | 54.724 | 65.5363 | 73.2457 | 83.3682
2196:00 | 93 | 0.38559 | 0.6683 | 1.0692 | 1.7459 | 2.6449 | 3.9776 | 5.4708 | 7.2574 | 9.7762 | 13.2751 | 16.641 | 21.087 | 26.186 | 32.9249 | 38.4625 | 45.7123 | 53.7234 | 64.3777 | 71.9953 | 81.9912
2197:00 | 93 | 0.39376 | 0.68238 | 1.0918 | 1.7829 | 2.7013 | 4.0626 | 5.5879 | 7.9384 | 10.6869 | 14.4977 | 18.1531 | 22.9748 | 28.4909 | 35.7692 | 41.7201 | 49.5059 | 58.0935 | 69.5117 | 77.6279 | 88.2802
2198:00 | 93 | 0.44938 | 0.77729 | 1.2469 | 2.0388 | 3.095 | 4.6612 | 6.416 | 7.4965 | 10.0962 | 13.7054 | 17.1742 | 21.7542 | 27.0028 | 33.9359 | 39.6243 | 47.0701 | 55.2931 | 66.2283 | 74.033 | 84.2748
2199:00 | 93 | 0.47836 | 0.82668 | 1.3279 | 2.1725 | 3.301 | 4.9746 | 6.8499 | 7.5456 | 10.1618 | 13.7929 | 17.2815 | 21.8867 | 27.1624 | 34.1296 | 39.8416 | 47.3176 | 55.5717 | 66.5489 | 74.3765 | 84.651
2200:00 | 93 | 0.61052 | 1.0646 | 1.6945 | 2.7637 | 4.1715 | 6.2539 | 8.5897 | 10.136 | 13.737 | 18.8167 | 23.8248 | 30.5139 | 38.3401 | 48.8183 | 57.7488 | 69.5036 | 82.6727 | 100.2541 | 113.3513 | 130.5965
2201:00 | 93 | 0.82437 | 1.4409 | 2.2889 | 3.7313 | 5.6239 | 8.4211 | 11.56 | 10.1937 | 13.9164 | 19.2662 | 24.6892 | 32.0213 | 40.7837 | 52.6734 | 63.1836 | 77.0858 | 92.8592 | 113.9718 | 130.279 | 151.7699
2202:00 | 93 | 0.99431 | 1.733 | 2.7603 | 4.5034 | 6.8004 | 10.1981 | 14.0097 | 11.9192 | 16.2338 | 22.4012 | 28.6029 | 36.9588 | 46.885 | 60.3036 | 72.0513 | 87.5688 | 105.1144 | 128.5715 | 146.5208 | 170.1461
2203:00 | 93 | 1.1918 | 2.0699 | 3.3109 | 5.4118 | 8.1982 | 12.3233 | 16.9499 | 13.7799 | 18.7194 | 25.7311 | 32.7101 | 42.071 | 53.1045 | 67.9464 | 80.764 | 97.6646 | 116.6858 | 142.0992 | 161.2875 | 186.5515
2204:00 | 93 | 1.2428 | 2.1568 | 3.4534 | 5.6473 | 8.5616 | 12.8765 | 17.716 | 15.6299 | 21.1926 | 29.0476 | 36.805 | 47.1739 | 59.3207 | 75.5963 | 89.4975 | 107.8004 | 128.3218 | 155.7274 | 176.1893 | 203.1426
2205:00 | 93 | 1.2301 | 2.1349 | 3.4188 | 5.5916 | 8.4782 | 12.752 | 17.5456 | 16.8884 | 22.873 | 31.2956 | 39.5727 | 50.6116 | 63.4924 | 80.7075 | 95.3038 | 114.5037 | 135.9762 | 164.645 | 185.8876 | 213.8817
2206:00 | 93 | 1.2348 | 2.1427 | 3.4324 | 5.615 | 8.5158 | 12.8106 | 17.6279 | 19.9084 | 26.9106 | 36.7103 | 46.2591 | 58.9449 | 73.6452 | 93.204 | 109.5724 | 131.0659 | 154.9925 | 186.9201 | 210.2471 | 241.0054
2207:00 | 93 | 1.2271 | 2.1292 | 3.4116 | 5.5819 | 8.467 | 12.7384 | 17.5297 | 25.125 | 33.8819 | 46.0539 | 57.7895 | 73.3048 | 91.1262 | 114.7003 | 134.0947 | 159.502 | 187.6092 | 225.0824 | 251.9354 | 287.3613
2208:00 | 93 | 1.1452 | 1.9893 | 3.1837 | 5.2066 | 7.8908 | 11.8636 | 16.3204 | 27.2179 | 36.6796 | 49.8051 | 62.4209 | 79.0756 | 98.1552 | 123.3494 | 143.9674 | 170.9582 | 200.7587 | 240.4796 | 268.7674 | 306.0948
2209:00 | 94 | 1.0898 | 1.8291 | 3.0292 | 4.9519 | 7.499 | 10.8781 | 15.4962 | 27.0959 | 36.5182 | 47.8765 | 62.1604 | 78.7559 | 97.772 | 118.6365 | 143.4464 | 170.3635 | 200.0874 | 231.4197 | 267.9377 | 305.1908
2210:00 | 94 | 0.75843 | 1.283 | 2.1057 | 3.4294 | 5.1581 | 7.4441 | 10.5764 | 23.4884 | 31.696 | 41.6331 | 54.1737 | 68.8003 | 85.6395 | 104.215 | 126.3806 | 150.5434 | 177.3181 | 205.6627 | 238.7472 | 272.685
2211:00 | 94 | 0.61455 | 1.0458 | 1.7046 | 2.7682 | 4.1417 | 5.9533 | 8.4408 | 20.3649 | 27.521 | 36.2278 | 47.2591 | 60.1815 | 75.1364 | 91.7307 | 111.608 | 133.3875 | 157.6103 | 183.3697 | 213.4831 | 244.5518
2212:00 | 94 | 0.53144 | 0.90868 | 1.4729 | 2.3861 | 3.5545 | 5.0923 | 7.2076 | 16.8272 | 22.7912 | 30.1025 | 39.421 | 50.4082 | 63.2218 | 77.5627 | 94.8356 | 113.8999 | 135.2133 | 158.0215 | 184.743 | 212.5293
2213:00 | 94 | 0.38224 | 0.65091 | 1.0585 | 1.7159 | 2.5621 | 3.678 | 5.2106 | 10.267 | 13.909 | 18.3808 | 24.087 | 30.8231 | 38.6903 | 47.5091 | 58.1472 | 69.904 | 83.0595 | 97.1418 | 113.6537 | 130.8191
2214:00 | 94 | 0.25106 | 0.42239 | 0.6966 | 1.1361 | 1.715 | 2.4825 | 3.5321 | 6.9551 | 9.3719 | 12.2859 | 15.9504 | 20.2079 | 25.0865 | 30.4394 | 36.8079 | 43.7175 | 51.3475 | 59.3839 | 68.7539 | 78.2963
2215:00 | 94 | 0.25237 | 0.42468 | 0.69998 | 1.1412 | 1.7219 | 2.492 | 3.545 | 6.9132 | 9.3162 | 12.2147 | 15.8611 | 20.0991 | 24.9578 | 30.2919 | 36.6415 | 43.5341 | 51.1483 | 59.17 | 68.5257 | 78.055
2216:00 | 94 | 0.24746 | 0.41681 | 0.68578 | 1.1168 | 1.6829 | 2.4333 | 3.4596 | 8.1613 | 10.9848 | 14.3769 | 18.6302 | 23.5552 | 29.1762 | 35.3155 | 42.5995 | 50.4697 | 59.1345 | 68.2225 | 78.8075 | 89.5247
2217:00 | 94 | 0.29733 | 0.49922 | 0.82435 | 1.3444 | 2.0315 | 2.9435 | 4.1895 | 7.0827 | 9.5433 | 12.5124 | 16.2481 | 20.5906 | 25.5705 | 31.0395 | 37.5543 | 44.6284 | 52.4449 | 60.6758 | 70.2814 | 80.054
2218:00 | 94 | 0.30136 | 0.50602 | 0.83513 | 1.3614 | 2.056 | 2.9782 | 4.238 | 6.8749 | 9.2649 | 12.152 | 15.7878 | 20.018 | 24.8746 | 30.2154 | 36.5848 | 43.5092 | 51.1667 | 59.2348 | 68.6571 | 78.2472
2219:00 | 94 | 0.33861 | 0.56766 | 0.93852 | 1.5309 | 2.3151 | 3.3568 | 4.7791 | 7.4703 | 10.0611 | 13.1847 | 17.112 | 21.6731 | 26.8985 | 32.6306 | 39.4567 | 46.8613 | 55.0367 | 63.6317 | 73.6642 | 83.8445
2220:00 | 94 | 0.38779 | 0.64888 | 1.0753 | 1.7559 | 2.6601 | 3.862 | 5.5021 | 7.2989 | 9.8321 | 12.8893 | 16.7361 | 21.2075 | 26.3357 | 31.9681 | 38.6822 | 45.9735 | 54.0304 | 62.5068 | 72.4067 | 82.4597
2221:00 | 94 | 0.39601 | 0.66255 | 1.0981 | 1.7931 | 2.7167 | 3.9446 | 5.6199 | 7.9837 | 10.748 | 14.0764 | 18.2568 | 23.106 | 28.6537 | 34.7296 | 41.9585 | 49.7888 | 58.4254 | 67.4916 | 78.0715 | 88.7847
2222:00 | 94 | 0.45195 | 0.7547 | 1.2541 | 2.0505 | 3.1127 | 4.5257 | 6.4527 | 7.5393 | 10.1539 | 13.3071 | 17.2724 | 21.8785 | 27.1571 | 32.9497 | 39.8507 | 47.3391 | 55.609 | 64.3036 | 74.456 | 84.7563
2223:00 | 94 | 0.48109 | 0.80266 | 1.3354 | 2.1849 | 3.3198 | 4.83 | 6.889 | 7.5887 | 10.2199 | 13.392 | 17.3803 | 22.0118 | 27.3176 | 33.1378 | 40.0693 | 47.5879 | 55.8892 | 64.6148 | 74.8015 | 85.1347
2224:00 | 94 | 0.61401 | 1.0337 | 1.7042 | 2.7794 | 4.1953 | 6.0721 | 8.6388 | 10.1939 | 13.8155 | 18.2699 | 23.9609 | 30.6882 | 38.5591 | 47.3995 | 58.0788 | 69.9007 | 83.1451 | 97.3405 | 113.999 | 131.3427
2225:00 | 94 | 0.82908 | 1.399 | 2.302 | 3.7526 | 5.656 | 8.1763 | 11.6261 | 10.2519 | 13.9959 | 18.7063 | 24.8303 | 32.2042 | 41.0167 | 51.1426 | 63.5446 | 77.5263 | 93.3898 | 110.6596 | 131.0234 | 152.6371
2226:00 | 94 | 0.99999 | 1.6826 | 2.776 | 4.5291 | 6.8392 | 9.9018 | 14.0898 | 11.9873 | 16.3266 | 21.7502 | 28.7663 | 37.17 | 47.1529 | 58.551 | 72.463 | 88.0692 | 105.715 | 124.835 | 147.358 | 171.1184
2227:00 | 94 | 1.1986 | 2.0098 | 3.3298 | 5.4427 | 8.245 | 11.9651 | 17.0468 | 13.8586 | 18.8263 | 24.9834 | 32.897 | 42.3114 | 53.408 | 65.9717 | 81.2255 | 98.2226 | 117.3525 | 137.9696 | 162.2091 | 187.6175
2228:00 | 94 | 1.2499 | 2.0942 | 3.4731 | 5.6796 | 8.6105 | 12.5023 | 17.8172 | 15.7192 | 21.3137 | 28.2034 | 37.0153 | 47.4434 | 59.6596 | 73.3994 | 90.0089 | 108.4164 | 129.0551 | 151.2017 | 177.196 | 204.3034
2229:00 | 94 | 1.2372 | 2.0728 | 3.4384 | 5.6235 | 8.5266 | 12.3814 | 17.6459 | 16.9849 | 23.0037 | 30.3861 | 39.7988 | 50.9008 | 63.8551 | 78.362 | 95.8484 | 115.158 | 136.7532 | 159.8602 | 186.9498 | 215.1038
2230:00 | 94 | 1.2419 | 2.0805 | 3.4521 | 5.6471 | 8.5645 | 12.4383 | 17.7286 | 20.0221 | 27.0644 | 35.6435 | 46.5235 | 59.2817 | 74.066 | 90.4953 | 110.1985 | 131.8148 | 155.8781 | 181.4879 | 211.4484 | 242.3825
2231:00 | 94 | 1.2341 | 2.0674 | 3.4311 | 5.6138 | 8.5154 | 12.3682 | 17.6299 | 25.2686 | 34.0755 | 44.7155 | 58.1197 | 73.7237 | 91.6469 | 111.367 | 134.8609 | 160.4134 | 188.6812 | 218.5411 | 253.375 | 289.0033
2232:00 | 94 | 1.1518 | 1.9315 | 3.2019 | 5.2363 | 7.9359 | 11.5188 | 16.4136 | 27.3734 | 36.8892 | 48.3577 | 62.7776 | 79.5274 | 98.716 | 119.7646 | 144.7901 | 171.935 | 201.9058 | 233.4908 | 270.3031 | 307.8438
2233:00 | 95 | 1.1276 | 1.8396 | 3.1345 | 5.1241 | 7.7597 | 10.9403 | 16.0349 | 28.0379 | 37.7877 | 48.15 | 64.3214 | 81.4938 | 101.171 | 119.3144 | 148.4333 | 176.2861 | 207.0434 | 232.742 | 277.2524 | 315.8006
2234:00 | 95 | 0.78479 | 1.2903 | 2.1789 | 3.5486 | 5.3374 | 7.4866 | 10.9441 | 24.3049 | 32.7979 | 41.871 | 56.057 | 71.1921 | 88.6167 | 104.8105 | 130.7742 | 155.777 | 183.4825 | 206.8379 | 247.0472 | 282.1648
2235:00 | 95 | 0.63591 | 1.0518 | 1.7639 | 2.8644 | 4.2856 | 5.9873 | 8.7343 | 21.0729 | 28.4778 | 36.4348 | 48.9021 | 62.2736 | 77.7485 | 92.2549 | 115.488 | 138.0247 | 163.0895 | 184.4174 | 220.9047 | 253.0535
2236:00 | 95 | 0.54991 | 0.91387 | 1.5241 | 2.4691 | 3.6781 | 5.1214 | 7.4581 | 17.4122 | 23.5836 | 30.2745 | 40.7915 | 52.1606 | 65.4197 | 78.0059 | 98.1325 | 117.8596 | 139.914 | 158.9244 | 191.1655 | 219.9178
2237:00 | 95 | 0.39553 | 0.65463 | 1.0953 | 1.7756 | 2.6511 | 3.699 | 5.3917 | 10.6239 | 14.3925 | 18.4858 | 24.9244 | 31.8946 | 40.0354 | 47.7805 | 60.1686 | 72.3342 | 85.9471 | 97.6968 | 117.6048 | 135.367
2238:00 | 95 | 0.25978 | 0.4248 | 0.72081 | 1.1756 | 1.7746 | 2.4967 | 3.6548 | 7.1969 | 9.6978 | 12.3561 | 16.5049 | 20.9104 | 25.9586 | 30.6133 | 38.0875 | 45.2373 | 53.1326 | 59.7232 | 71.1441 | 81.0183
2239:00 | 95 | 0.26115 | 0.42711 | 0.72432 | 1.1808 | 1.7818 | 2.5062 | 3.6683 | 7.1536 | 9.6401 | 12.2845 | 16.4125 | 20.7978 | 25.8254 | 30.465 | 37.9153 | 45.0476 | 52.9265 | 59.5081 | 70.9079 | 80.7685
2240:00 | 95 | 0.25606 | 0.41919 | 0.70962 | 1.1556 | 1.7414 | 2.4472 | 3.5799 | 8.445 | 11.3667 | 14.4591 | 19.2779 | 24.3741 | 30.1905 | 35.5173 | 44.0804 | 52.2243 | 61.1903 | 68.6124 | 81.5472 | 92.637
2241:00 | 95 | 0.30767 | 0.50208 | 0.85301 | 1.3912 | 2.1021 | 2.9603 | 4.3351 | 7.329 | 9.8751 | 12.5839 | 16.813 | 21.3064 | 26.4594 | 31.2169 | 38.8599 | 46.1799 | 54.2681 | 61.0225 | 72.7247 | 82.837
2242:00 | 95 | 0.31184 | 0.50892 | 0.86416 | 1.4087 | 2.1275 | 2.9952 | 4.3853 | 7.1139 | 9.587 | 12.2214 | 16.3367 | 20.7139 | 25.7394 | 30.388 | 37.8567 | 45.0218 | 52.9455 | 59.5733 | 71.0439 | 80.9675
2243:00 | 95 | 0.35038 | 0.5709 | 0.97115 | 1.5842 | 2.3956 | 3.376 | 4.9452 | 7.73 | 10.4109 | 13.26 | 17.7069 | 22.4266 | 27.8336 | 32.8171 | 40.8284 | 48.4904 | 56.9501 | 63.9953 | 76.2251 | 86.7594
2244:00 | 95 | 0.40128 | 0.65258 | 1.1127 | 1.8169 | 2.7525 | 3.8841 | 5.6933 | 7.5527 | 10.1739 | 12.9629 | 17.3179 | 21.9448 | 27.2512 | 32.1507 | 40.027 | 47.5718 | 55.9087 | 62.8639 | 74.9239 | 85.3264
2245:00 | 95 | 0.40978 | 0.66634 | 1.1363 | 1.8554 | 2.8111 | 3.9671 | 5.8152 | 8.2613 | 11.1216 | 14.1568 | 18.8915 | 23.9093 | 29.6499 | 34.9281 | 43.4172 | 51.5197 | 60.4565 | 67.8773 | 80.7856 | 91.8712
2246:00 | 95 | 0.46766 | 0.75901 | 1.2977 | 2.1217 | 3.2209 | 4.5516 | 6.677 | 7.8014 | 10.5069 | 13.3831 | 17.8728 | 22.6391 | 28.1012 | 33.138 | 41.2361 | 48.9848 | 57.5423 | 64.671 | 77.0444 | 87.7029
2247:00 | 95 | 0.49782 | 0.80725 | 1.3819 | 2.2609 | 3.4353 | 4.8576 | 7.1285 | 7.8525 | 10.5752 | 13.4686 | 17.9845 | 22.777 | 28.2673 | 33.3271 | 41.4622 | 49.2423 | 57.8322 | 64.984 | 77.402 | 88.0944
2248:00 | 95 | 0.63535 | 1.0396 | 1.7634 | 2.8761 | 4.3411 | 6.1068 | 8.9391 | 10.5483 | 14.2958 | 18.3743 | 24.7939 | 31.7551 | 39.8996 | 47.6704 | 60.0979 | 72.3308 | 86.0356 | 97.8967 | 117.9621 | 135.9088
2249:00 | 95 | 0.85791 | 1.407 | 2.382 | 3.883 | 5.8526 | 8.223 | 12.0303 | 10.6084 | 14.4825 | 18.8132 | 25.6935 | 33.3238 | 42.4427 | 51.4349 | 65.7537 | 80.2214 | 96.6365 | 111.2919 | 135.5784 | 157.9435
2250:00 | 95 | 1.0348 | 1.6923 | 2.8725 | 4.6865 | 7.077 | 9.9583 | 14.5796 | 12.4041 | 16.8941 | 21.8745 | 29.7664 | 38.4622 | 48.7922 | 58.8856 | 74.9822 | 91.1309 | 109.3902 | 125.5483 | 152.4809 | 177.0672
2251:00 | 95 | 1.2403 | 2.0213 | 3.4456 | 5.6319 | 8.5317 | 12.0335 | 17.6394 | 14.3404 | 19.4808 | 25.1261 | 34.0406 | 43.7824 | 55.2647 | 66.3487 | 84.0492 | 101.6373 | 121.4323 | 138.7579 | 167.8483 | 194.14
2252:00 | 95 | 1.2933 | 2.1061 | 3.5939 | 5.877 | 8.9098 | 12.5737 | 18.4366 | 16.2657 | 22.0547 | 28.3646 | 38.3021 | 49.0928 | 61.7337 | 73.8188 | 93.138 | 112.1855 | 133.5416 | 152.0657 | 183.3562 | 211.4059
2253:00 | 95 | 1.2802 | 2.0847 | 3.5579 | 5.819 | 8.8231 | 12.4522 | 18.2593 | 17.5754 | 23.8034 | 30.5598 | 41.1824 | 52.6703 | 66.0751 | 78.8098 | 99.1805 | 119.1614 | 141.5074 | 160.7736 | 193.4491 | 222.5818
2254:00 | 95 | 1.285 | 2.0923 | 3.5721 | 5.8434 | 8.8623 | 12.5094 | 18.3449 | 20.7182 | 28.0053 | 35.8471 | 48.1408 | 61.3426 | 76.6409 | 91.0124 | 114.0295 | 136.3973 | 161.2972 | 182.5249 | 218.7994 | 250.8089
2255:00 | 95 | 1.2771 | 2.0792 | 3.5504 | 5.8089 | 8.8114 | 12.4389 | 18.2428 | 26.147 | 35.2601 | 44.971 | 60.1403 | 76.2866 | 94.8329 | 112.0033 | 139.5493 | 165.9901 | 195.2407 | 219.7899 | 262.1835 | 299.0504
2256:00 | 95 | 1.1918 | 1.9426 | 3.3132 | 5.4184 | 8.2118 | 11.5846 | 16.9842 | 28.325 | 38.1716 | 48.634 | 64.96 | 82.2921 | 102.1479 | 120.449 | 149.8237 | 177.9123 | 208.925 | 234.825 | 279.7001 | 318.5459
2257:00 | 96 | 1.2067 | 1.9035 | 3.3542 | 5.4833 | 8.3037 | 11.3206 | 17.1591 | 30.0035 | 40.4369 | 49.8239 | 68.8308 | 87.207 | 108.2637 | 123.4623 | 158.8394 | 188.6449 | 221.5584 | 240.8332 | 296.6895 | 337.9402
2258:00 | 96 | 0.83981 | 1.3352 | 2.3316 | 3.7974 | 5.7116 | 7.7469 | 11.7113 | 26.0088 | 35.0973 | 43.3267 | 59.987 | 76.1831 | 94.8293 | 108.4542 | 139.9423 | 166.698 | 196.3458 | 214.0285 | 264.3667 | 301.9463
2259:00 | 96 | 0.68049 | 1.0883 | 1.8875 | 3.0652 | 4.5861 | 6.1954 | 9.3466 | 22.5502 | 30.4743 | 37.7015 | 52.3304 | 66.6394 | 83.1991 | 95.4621 | 123.5845 | 147.701 | 174.5231 | 190.8287 | 236.3915 | 270.7941
2260:00 | 96 | 0.58846 | 0.94564 | 1.6309 | 2.6422 | 3.9359 | 5.2994 | 7.981 | 18.6329 | 25.2369 | 31.3269 | 43.6512 | 55.8174 | 70.006 | 80.7177 | 105.0122 | 126.1223 | 149.7228 | 164.4494 | 204.5674 | 235.3354
2261:00 | 96 | 0.42326 | 0.67739 | 1.1721 | 1.9001 | 2.837 | 3.8276 | 5.7697 | 11.3687 | 15.4015 | 19.1284 | 26.6717 | 34.1307 | 42.8421 | 49.4416 | 64.3868 | 77.4052 | 91.9725 | 101.0932 | 125.8497 | 144.8571
2262:00 | 96 | 0.278 | 0.43957 | 0.77135 | 1.258 | 1.899 | 2.5835 | 3.9111 | 7.7014 | 10.3776 | 12.7856 | 17.662 | 22.3764 | 27.7785 | 31.6776 | 40.7577 | 48.4087 | 56.8575 | 61.7995 | 76.1317 | 86.6982
2263:00 | 96 | 0.27946 | 0.44196 | 0.77509 | 1.2636 | 1.9067 | 2.5934 | 3.9255 | 7.6551 | 10.3159 | 12.7116 | 17.5631 | 22.2559 | 27.6359 | 31.5241 | 40.5734 | 48.2057 | 56.637 | 61.5769 | 75.879 | 86.4309
2264:00 | 96 | 0.27401 | 0.43376 | 0.75937 | 1.2367 | 1.8635 | 2.5323 | 3.8309 | 9.0371 | 12.1636 | 14.9617 | 20.6294 | 26.0829 | 32.3071 | 36.752 | 47.1707 | 55.8855 | 65.4801 | 70.9977 | 87.2642 | 99.1314
2265:00 | 96 | 0.32924 | 0.51953 | 0.91281 | 1.4887 | 2.2495 | 3.0632 | 4.639 | 7.8428 | 10.5674 | 13.0213 | 17.9917 | 22.8001 | 28.3144 | 32.3021 | 41.5842 | 49.4174 | 58.0727 | 63.144 | 77.8231 | 88.6444
2266:00 | 96 | 0.3337 | 0.52661 | 0.92475 | 1.5075 | 2.2767 | 3.0994 | 4.6927 | 7.6126 | 10.2591 | 12.6463 | 17.482 | 22.166 | 27.5439 | 31.4445 | 40.5107 | 48.1781 | 56.6573 | 61.6443 | 76.0246 | 86.6438
2267:00 | 96 | 0.37495 | 0.59075 | 1.0392 | 1.6952 | 2.5636 | 3.4934 | 5.2919 | 8.2719 | 11.1407 | 13.721 | 18.9482 | 23.9988 | 29.785 | 33.958 | 43.6907 | 51.8899 | 60.9426 | 66.2201 | 81.569 | 92.8417
2268:00 | 96 | 0.42941 | 0.67527 | 1.1907 | 1.9443 | 2.9455 | 4.0191 | 6.0925 | 8.0821 | 10.8872 | 13.4136 | 18.532 | 23.4832 | 29.1617 | 33.2685 | 42.8332 | 50.9069 | 59.8283 | 65.0494 | 80.1765 | 91.3083
2269:00 | 96 | 0.43851 | 0.6895 | 1.2159 | 1.9855 | 3.0082 | 4.105 | 6.2229 | 8.8404 | 11.9013 | 14.649 | 20.2159 | 25.5855 | 31.7285 | 36.1424 | 46.461 | 55.1316 | 64.6949 | 70.237 | 86.4492 | 98.312
2270:00 | 96 | 0.50045 | 0.7854 | 1.3886 | 2.2705 | 3.4467 | 4.7098 | 7.1451 | 8.3483 | 11.2435 | 13.8484 | 19.1258 | 24.2262 | 30.0713 | 34.29 | 44.127 | 52.4189 | 61.5763 | 66.9193 | 82.4457 | 93.8514
2271:00 | 96 | 0.53272 | 0.83531 | 1.4787 | 2.4194 | 3.6761 | 5.0265 | 7.6282 | 8.4031 | 11.3166 | 13.9368 | 19.2453 | 24.3738 | 30.2491 | 34.4857 | 44.369 | 52.6945 | 61.8866 | 67.2432 | 82.8283 | 94.2703
2272:00 | 96 | 0.67989 | 1.0757 | 1.8871 | 3.0777 | 4.6455 | 6.3191 | 9.5658 | 11.2878 | 15.298 | 19.013 | 26.5321 | 33.9813 | 42.6968 | 49.3276 | 64.3111 | 77.4016 | 92.0672 | 101.3001 | 126.232 | 145.4369
2273:00 | 96 | 0.91805 | 1.456 | 2.549 | 4.1553 | 6.2629 | 8.5089 | 12.8737 | 11.3521 | 15.4978 | 19.4672 | 27.4947 | 35.66 | 45.4182 | 53.223 | 70.3634 | 85.8454 | 103.4113 | 115.1609 | 145.0832 | 169.0163
2274:00 | 96 | 1.1073 | 1.7511 | 3.0739 | 5.0151 | 7.5731 | 10.3045 | 15.6017 | 13.2737 | 18.0785 | 22.6349 | 31.8532 | 41.1586 | 52.2128 | 60.9327 | 80.2389 | 97.5197 | 117.0591 | 129.9129 | 163.1707 | 189.4807
2275:00 | 96 | 1.3272 | 2.0915 | 3.6872 | 6.0267 | 9.1298 | 12.4519 | 18.876 | 15.3458 | 20.8466 | 25.9996 | 36.4271 | 46.8518 | 59.1391 | 68.6553 | 89.9416 | 108.7627 | 129.9454 | 143.5818 | 179.6155 | 207.7504
2276:00 | 96 | 1.384 | 2.1793 | 3.8458 | 6.2891 | 9.5345 | 13.0108 | 19.7292 | 17.406 | 23.6009 | 29.3507 | 40.9873 | 52.5345 | 66.0616 | 76.3851 | 99.6676 | 120.0504 | 142.9037 | 157.3522 | 196.2106 | 226.2267
2277:00 | 96 | 1.3699 | 2.1572 | 3.8073 | 6.227 | 9.4416 | 12.8851 | 19.5394 | 18.8076 | 25.4722 | 31.6222 | 44.0695 | 56.3628 | 70.7073 | 81.5496 | 106.1337 | 127.5154 | 151.4279 | 166.3628 | 207.011 | 238.1862
2278:00 | 96 | 1.3751 | 2.1651 | 3.8225 | 6.2531 | 9.4835 | 12.9443 | 19.631 | 22.1707 | 29.9686 | 37.0934 | 51.5158 | 65.6431 | 82.0139 | 94.1765 | 122.0237 | 145.9596 | 172.6051 | 188.8703 | 234.1385 | 268.3921
2279:00 | 96 | 1.3666 | 2.1514 | 3.7993 | 6.2162 | 9.4291 | 12.8713 | 19.5217 | 27.9801 | 37.732 | 46.5344 | 64.3565 | 81.6348 | 101.4813 | 115.8971 | 149.3326 | 177.6271 | 208.9283 | 227.4308 | 280.5642 | 320.0157
2280:00 | 96 | 1.2754 | 2.0101 | 3.5455 | 5.7982 | 8.7875 | 11.9874 | 18.1749 | 30.3108 | 40.8477 | 50.3248 | 69.5141 | 88.0613 | 109.3091 | 124.6363 | 160.3272 | 190.385 | 223.572 | 242.9886 | 299.3088 | 340.878
2281:00 | 97 | 1.2067 | 2.037 | 3.3542 | 5.4833 | 8.3037 | 12.1143 | 17.1591 | 30.0035 | 40.4369 | 53.3169 | 68.8308 | 87.207 | 108.2637 | 132.1178 | 158.8394 | 188.6449 | 221.5584 | 257.7171 | 296.6895 | 337.9402
2282:00 | 97 | 0.83981 | 1.4288 | 2.3316 | 3.7974 | 5.7116 | 8.29 | 11.7113 | 26.0088 | 35.0973 | 46.3641 | 59.987 | 76.1831 | 94.8293 | 116.0575 | 139.9423 | 166.698 | 196.3458 | 229.0333 | 264.3667 | 301.9463
2283:00 | 97 | 0.68049 | 1.1646 | 1.8875 | 3.0652 | 4.5861 | 6.6298 | 9.3466 | 22.5502 | 30.4743 | 40.3446 | 52.3304 | 66.6394 | 83.1991 | 102.1546 | 123.5845 | 147.701 | 174.5231 | 204.2069 | 236.3915 | 270.7941
2284:00 | 97 | 0.58846 | 1.0119 | 1.6309 | 2.6422 | 3.9359 | 5.6709 | 7.981 | 18.6329 | 25.2369 | 33.5232 | 43.6512 | 55.8174 | 70.006 | 86.3765 | 105.0122 | 126.1223 | 149.7228 | 175.9783 | 204.5674 | 235.3354
2285:00 | 97 | 0.42326 | 0.72487 | 1.1721 | 1.9001 | 2.837 | 4.0959 | 5.7697 | 11.3687 | 15.4015 | 20.4695 | 26.6717 | 34.1307 | 42.8421 | 52.9078 | 64.3868 | 77.4052 | 91.9725 | 108.1805 | 125.8497 | 144.8571
2286:00 | 97 | 0.278 | 0.47038 | 0.77135 | 1.258 | 1.899 | 2.7646 | 3.9111 | 7.7014 | 10.3776 | 13.682 | 17.662 | 22.3764 | 27.7785 | 33.8984 | 40.7577 | 48.4087 | 56.8575 | 66.132 | 76.1317 | 86.6982
2287:00 | 97 | 0.27946 | 0.47294 | 0.77509 | 1.2636 | 1.9067 | 2.7752 | 3.9255 | 7.6551 | 10.3159 | 13.6027 | 17.5631 | 22.2559 | 27.6359 | 33.7341 | 40.5734 | 48.2057 | 56.637 | 65.8938 | 75.879 | 86.4309
2288:00 | 97 | 0.27401 | 0.46417 | 0.75937 | 1.2367 | 1.8635 | 2.7098 | 3.8309 | 9.0371 | 12.1636 | 16.0107 | 20.6294 | 26.0829 | 32.3071 | 39.3286 | 47.1707 | 55.8855 | 65.4801 | 75.975 | 87.2642 | 99.1314
2289:00 | 97 | 0.32924 | 0.55595 | 0.91281 | 1.4887 | 2.2495 | 3.278 | 4.639 | 7.8428 | 10.5674 | 13.9342 | 17.9917 | 22.8001 | 28.3144 | 34.5667 | 41.5842 | 49.4174 | 58.0727 | 67.5707 | 77.8231 | 88.6444
2290:00 | 97 | 0.3337 | 0.56353 | 0.92475 | 1.5075 | 2.2767 | 3.3166 | 4.6927 | 7.6126 | 10.2591 | 13.5329 | 17.482 | 22.166 | 27.5439 | 33.6489 | 40.5107 | 48.1781 | 56.6573 | 65.966 | 76.0246 | 86.6438
2291:00 | 97 | 0.37495 | 0.63217 | 1.0392 | 1.6952 | 2.5636 | 3.7383 | 5.2919 | 8.2719 | 11.1407 | 14.6829 | 18.9482 | 23.9988 | 29.785 | 36.3386 | 43.6907 | 51.8899 | 60.9426 | 70.8625 | 81.569 | 92.8417
2292:00 | 97 | 0.42941 | 0.72261 | 1.1907 | 1.9443 | 2.9455 | 4.3009 | 6.0925 | 8.0821 | 10.8872 | 14.354 | 18.532 | 23.4832 | 29.1617 | 35.6008 | 42.8332 | 50.9069 | 59.8283 | 69.6097 | 80.1765 | 91.3083
2293:00 | 97 | 0.43851 | 0.73784 | 1.2159 | 1.9855 | 3.0082 | 4.3928 | 6.2229 | 8.8404 | 11.9013 | 15.676 | 20.2159 | 25.5855 | 31.7285 | 38.6762 | 46.461 | 55.1316 | 64.6949 | 75.161 | 86.4492 | 98.312
2294:00 | 97 | 0.50045 | 0.84046 | 1.3886 | 2.2705 | 3.4467 | 5.04 | 7.1451 | 8.3483 | 11.2435 | 14.8192 | 19.1258 | 24.2262 | 30.0713 | 36.6939 | 44.127 | 52.4189 | 61.5763 | 71.6108 | 82.4457 | 93.8514
2295:00 | 97 | 0.53272 | 0.89387 | 1.4787 | 2.4194 | 3.6761 | 5.3789 | 7.6282 | 8.4031 | 11.3166 | 14.9139 | 19.2453 | 24.3738 | 30.2491 | 36.9034 | 44.369 | 52.6945 | 61.8866 | 71.9574 | 82.8283 | 94.2703
2296:00 | 97 | 0.67989 | 1.1511 | 1.8871 | 3.0777 | 4.6455 | 6.7621 | 9.5658 | 11.2878 | 15.298 | 20.346 | 26.5321 | 33.9813 | 42.6968 | 52.7858 | 64.3111 | 77.4016 | 92.0672 | 108.4019 | 126.232 | 145.4369
2297:00 | 97 | 0.91805 | 1.558 | 2.549 | 4.1553 | 6.2629 | 9.1054 | 12.8737 | 11.3521 | 15.4978 | 20.832 | 27.4947 | 35.66 | 45.4182 | 56.9543 | 70.3634 | 85.8454 | 103.4113 | 123.2344 | 145.0832 | 169.0163
2298:00 | 97 | 1.1073 | 1.8739 | 3.0739 | 5.0151 | 7.5731 | 11.0269 | 15.6017 | 13.2737 | 18.0785 | 24.2218 | 31.8532 | 41.1586 | 52.2128 | 65.2045 | 80.2389 | 97.5197 | 117.0591 | 139.0206 | 163.1707 | 189.4807
2299:00 | 97 | 1.3272 | 2.2382 | 3.6872 | 6.0267 | 9.1298 | 13.3248 | 18.876 | 15.3458 | 20.8466 | 27.8223 | 36.4271 | 46.8518 | 59.1391 | 73.4684 | 89.9416 | 108.7627 | 129.9454 | 153.6478 | 179.6155 | 207.7504
2300:00 | 97 | 1.384 | 2.3321 | 3.8458 | 6.2891 | 9.5345 | 13.923 | 19.7292 | 17.406 | 23.6009 | 31.4083 | 40.9873 | 52.5345 | 66.0616 | 81.7401 | 99.6676 | 120.0504 | 142.9037 | 168.3836 | 196.2106 | 226.2267
2301:00 | 97 | 1.3699 | 2.3084 | 3.8073 | 6.227 | 9.4416 | 13.7884 | 19.5394 | 18.8076 | 25.4722 | 33.8391 | 44.0695 | 56.3628 | 70.7073 | 87.2667 | 106.1337 | 127.5154 | 151.4279 | 178.0259 | 207.011 | 238.1862
2302:00 | 97 | 1.3751 | 2.3169 | 3.8225 | 6.2531 | 9.4835 | 13.8517 | 19.631 | 22.1707 | 29.9686 | 39.6938 | 51.5158 | 65.6431 | 82.0139 | 100.7788 | 122.0237 | 145.9596 | 172.6051 | 202.1113 | 234.1385 | 268.3921
2303:00 | 97 | 1.3666 | 2.3023 | 3.7993 | 6.2162 | 9.4291 | 13.7737 | 19.5217 | 27.9801 | 37.732 | 49.7967 | 64.3565 | 81.6348 | 101.4813 | 124.0222 | 149.3326 | 177.6271 | 208.9283 | 243.3751 | 280.5642 | 320.0157
2304:00 | 97 | 0.85546 | 2.151 | 2.3783 | 3.8912 | 5.9025 | 12.8277 | 12.2203 | 17.5151 | 23.6196 | 53.8528 | 40.2861 | 51.102 | 63.5257 | 133.3741 | 93.4798 | 111.1916 | 130.7857 | 260.0236 | 175.6182 | 201.0262
2305:00 | 98 | 0.79836 | 2.037 | 2.2194 | 3.6296 | 5.5008 | 12.1143 | 11.3772 | 18.9741 | 25.57 | 53.3169 | 43.5147 | 55.125 | 68.4257 | 132.1178 | 100.3622 | 119.1779 | 139.9524 | 257.7171 | 187.4068 | 214.2189
2306:00 | 98 | 1.4395 | 1.4288 | 4.0016 | 6.5426 | 9.9103 | 8.29 | 20.4847 | 35.2292 | 47.4797 | 46.3641 | 80.8189 | 102.3958 | 127.1198 | 116.0575 | 186.5042 | 221.5009 | 260.1469 | 229.0333 | 348.845 | 398.79
2307:00 | 98 | 1.0282 | 1.1646 | 2.8551 | 4.6522 | 7.0039 | 6.6298 | 14.3766 | 30.5388 | 41.2101 | 40.3446 | 70.4348 | 89.4518 | 111.3455 | 102.1546 | 164.3158 | 195.7315 | 230.543 | 204.2069 | 310.3531 | 355.6951
2308:00 | 98 | 0.8226 | 1.0119 | 2.282 | 3.7075 | 5.5515 | 5.6709 | 11.3249 | 26.4778 | 35.7819 | 33.5232 | 61.4447 | 78.2459 | 97.6898 | 86.3765 | 145.109 | 173.4259 | 204.9195 | 175.9783 | 277.3377 | 318.7283
2309:00 | 98 | 0.71548 | 0.72487 | 1.9833 | 3.2151 | 4.7948 | 4.0959 | 9.7354 | 21.8781 | 29.6324 | 20.4695 | 51.2539 | 65.539 | 82.1989 | 52.9078 | 123.302 | 148.0889 | 175.7998 | 108.1805 | 239.7251 | 276.5935
2310:00 | 98 | 0.54205 | 0.47038 | 1.5018 | 2.4382 | 3.6497 | 2.7646 | 7.4445 | 13.3488 | 18.084 | 13.682 | 31.3171 | 40.0751 | 50.3038 | 33.8984 | 75.601 | 90.8868 | 107.9912 | 66.132 | 147.4205 | 170.1789
2311:00 | 98 | 0.38978 | 0.47294 | 1.0823 | 1.7684 | 2.6777 | 2.7752 | 5.534 | 9.0427 | 12.1851 | 13.6027 | 20.7382 | 26.2736 | 32.6166 | 33.7341 | 47.8564 | 56.84 | 66.7603 | 65.8938 | 89.3353 | 102.11
2312:00 | 98 | 0.40814 | 0.46417 | 1.1331 | 1.8514 | 2.8044 | 2.7098 | 5.7981 | 8.9884 | 12.1126 | 16.0107 | 20.6221 | 26.1322 | 32.4492 | 39.3286 | 47.6401 | 56.6016 | 66.5013 | 75.975 | 88.3693 | 101.0516
2313:00 | 98 | 0.44859 | 0.55595 | 1.2452 | 2.0351 | 3.0848 | 3.278 | 6.3833 | 10.6111 | 14.2821 | 13.9342 | 24.2224 | 30.6257 | 37.9339 | 34.5667 | 55.3864 | 65.6191 | 76.8847 | 67.5707 | 100.0201 | 114.1398
2314:00 | 98 | 0.43403 | 0.56353 | 1.204 | 1.9661 | 2.9767 | 3.3166 | 6.1521 | 9.2087 | 12.4079 | 13.5329 | 21.1253 | 26.7712 | 33.2459 | 33.6489 | 48.8269 | 58.0244 | 68.1871 | 65.966 | 90.2849 | 103.2528
2315:00 | 98 | 0.42809 | 0.63217 | 1.1869 | 1.9367 | 2.9295 | 3.7383 | 6.049 | 8.9385 | 12.0459 | 14.6829 | 20.5268 | 26.0267 | 32.3412 | 36.3386 | 47.5664 | 56.5692 | 66.5252 | 70.8625 | 88.221 | 100.9433
2316:00 | 98 | 0.4728 | 0.72261 | 1.311 | 2.1401 | 3.2401 | 4.3009 | 6.6973 | 9.7126 | 13.0811 | 14.354 | 22.2484 | 28.1786 | 34.9726 | 35.6008 | 51.3003 | 60.9275 | 71.5569 | 69.6097 | 95.2119 | 108.79
2317:00 | 98 | 0.49007 | 0.73784 | 1.3587 | 2.218 | 3.3587 | 4.3928 | 6.9437 | 9.4898 | 12.7834 | 15.676 | 21.7597 | 27.5733 | 34.2408 | 38.6762 | 50.2934 | 59.7732 | 70.2485 | 75.161 | 94.0085 | 107.4556
2318:00 | 98 | 0.51644 | 0.84046 | 1.432 | 2.3385 | 3.5431 | 5.04 | 7.3298 | 10.3802 | 13.9741 | 14.8192 | 23.7369 | 30.0417 | 37.2546 | 36.6939 | 54.553 | 64.7337 | 75.9627 | 71.6108 | 100.3609 | 114.6005
2319:00 | 98 | 0.53375 | 0.89387 | 1.4804 | 2.4184 | 3.6663 | 5.3789 | 7.5892 | 9.8024 | 13.2018 | 14.9139 | 22.4569 | 28.4457 | 35.3088 | 36.9034 | 51.8125 | 61.5487 | 72.301 | 71.9574 | 97.6091 | 111.4935
2320:00 | 98 | 0.55511 | 1.1511 | 1.5401 | 2.5172 | 3.8187 | 6.7621 | 7.9107 | 9.8666 | 13.2876 | 20.346 | 22.5972 | 28.619 | 35.5175 | 52.7858 | 52.0967 | 61.8722 | 72.6653 | 108.4019 | 99.2001 | 113.2544
2321:00 | 98 | 0.73252 | 1.558 | 2.0324 | 3.3114 | 4.9896 | 9.1054 | 10.2543 | 13.2538 | 17.9625 | 20.832 | 31.1532 | 39.8998 | 50.1333 | 56.9543 | 75.5121 | 90.8826 | 108.1024 | 123.2344 | 149.2689 | 172.3903
2322:00 | 98 | 0.97459 | 1.8739 | 2.7049 | 4.4039 | 6.6231 | 11.0269 | 13.5799 | 13.3292 | 18.1971 | 24.2218 | 32.2835 | 41.8709 | 53.3286 | 65.2045 | 82.6185 | 100.797 | 121.4223 | 139.0206 | 171.0492 | 199.5809
2323:00 | 98 | 1.18 | 2.2382 | 3.2745 | 5.3365 | 8.043 | 13.3248 | 16.534 | 15.5855 | 21.2272 | 27.8223 | 37.401 | 48.3272 | 61.3067 | 73.4684 | 94.214 | 114.5046 | 137.4471 | 153.6478 | 192.1271 | 223.535
2324:00 | 98 | 1.4239 | 2.3321 | 3.9544 | 6.4582 | 9.7691 | 13.923 | 20.1649 | 18.0185 | 24.4774 | 31.4083 | 42.7715 | 55.0119 | 69.4392 | 81.7401 | 105.6066 | 127.7058 | 152.5778 | 168.3836 | 211.194 | 244.8461
2325:00 | 98 | 1.5902 | 2.3084 | 4.4185 | 7.2242 | 10.9487 | 13.7884 | 22.6475 | 20.4375 | 27.7114 | 33.8391 | 48.126 | 61.6843 | 77.5675 | 87.2667 | 117.0265 | 140.9594 | 167.793 | 178.0259 | 229.1729 | 265.0052
2326:00 | 98 | 1.6178 | 2.3169 | 4.4964 | 7.3543 | 11.1519 | 13.8517 | 23.081 | 22.0833 | 29.9086 | 39.6938 | 51.7451 | 66.1795 | 83.0223 | 100.7788 | 124.6189 | 149.7245 | 177.8019 | 202.1113 | 242.5479 | 279.8955
2327:00 | 98 | 1.6298 | 2.3023 | 4.5306 | 7.412 | 11.2427 | 13.7737 | 23.2759 | 26.0321 | 35.1882 | 49.7967 | 60.4882 | 77.076 | 96.2981 | 124.0222 | 143.2764 | 171.3811 | 202.6675 | 243.3751 | 274.8116 | 316.0136
2328:00 | 98 | 1.6075 | 1.4412 | 4.4692 | 7.3122 | 11.092 | 8.6221 | 22.9651 | 32.8534 | 44.3038 | 31.1719 | 75.5653 | 95.853 | 119.1562 | 77.6359 | 175.3417 | 208.5641 | 245.317 | 152.3489 | 329.4151 | 377.0741
2329:00 | 99 | 1.1472 | 1.3465 | 3.1887 | 5.2128 | 7.894 | 8.03 | 16.3125 | 28.5233 | 38.4419 | 33.711 | 65.4349 | 82.9046 | 102.9224 | 83.49 | 151.0028 | 179.3379 | 210.6276 | 162.7705 | 282.052 | 321.2675
2330:00 | 99 | 0.79838 | 2.4294 | 2.2166 | 3.61 | 5.4298 | 14.4608 | 11.1335 | 24.7257 | 33.3657 | 62.603 | 57.0274 | 72.4245 | 90.1508 | 155.1286 | 133.038 | 158.4737 | 186.6588 | 302.6033 | 251.3239 | 287.0494
2331:00 | 99 | 0.64692 | 1.7474 | 1.7944 | 2.914 | 4.3598 | 10.1729 | 8.8855 | 21.4377 | 28.9708 | 54.4393 | 49.7486 | 63.3517 | 79.0944 | 136.271 | 117.4873 | 140.414 | 165.9128 | 268.9237 | 224.7289 | 257.4342
2332:00 | 99 | 0.55943 | 1.4066 | 1.5504 | 2.5118 | 3.7417 | 8.0304 | 7.5872 | 17.7136 | 23.9918 | 47.3713 | 41.4977 | 53.0635 | 66.5522 | 119.9467 | 99.8313 | 119.8999 | 142.3361 | 239.7734 | 194.4748 | 223.7248
2333:00 | 99 | 0.40238 | 1.2288 | 1.1142 | 1.8063 | 2.697 | 6.9144 | 5.485 | 10.8079 | 14.6417 | 39.3618 | 25.3559 | 32.4468 | 40.7284 | 101.4206 | 61.2102 | 73.5864 | 87.4349 | 206.6282 | 119.6407 | 137.7104
2334:00 | 99 | 0.26428 | 0.92583 | 0.73329 | 1.1959 | 1.8053 | 5.2795 | 3.7181 | 7.3214 | 9.8656 | 24.0346 | 16.7907 | 21.2724 | 26.408 | 62.1226 | 38.7469 | 46.0204 | 54.0524 | 127.0221 | 72.3757 | 82.4208
2335:00 | 99 | 0.26567 | 0.65733 | 0.73685 | 1.2013 | 1.8127 | 3.9071 | 3.7318 | 7.2774 | 9.807 | 16.0649 | 16.6967 | 21.1579 | 26.2725 | 39.8024 | 38.5717 | 45.8274 | 53.8427 | 77.6502 | 72.1354 | 82.1667
2336:00 | 99 | 0.26049 | 0.68791 | 0.72191 | 1.1756 | 1.7715 | 4.0931 | 3.6419 | 8.5912 | 11.5635 | 15.9719 | 19.6116 | 24.7961 | 30.7132 | 39.6096 | 44.8435 | 53.1284 | 62.2496 | 77.3704 | 82.9589 | 94.2407
2337:00 | 99 | 0.313 | 0.75526 | 0.86777 | 1.4153 | 2.1385 | 4.505 | 4.4101 | 7.4558 | 10.0461 | 18.7992 | 17.1041 | 21.6752 | 26.9175 | 46.1783 | 39.5326 | 46.9794 | 55.2076 | 89.2075 | 73.9836 | 84.2711
2338:00 | 99 | 0.31724 | 0.73142 | 0.87912 | 1.4331 | 2.1643 | 4.3438 | 4.4612 | 7.237 | 9.753 | 16.3611 | 16.6195 | 21.0725 | 26.185 | 40.5871 | 38.512 | 45.8012 | 53.862 | 79.3394 | 72.2738 | 82.3691
2339:00 | 99 | 0.35645 | 0.72178 | 0.98796 | 1.6116 | 2.4371 | 4.2726 | 5.0308 | 7.8638 | 10.5911 | 15.8899 | 18.0134 | 22.8148 | 28.3155 | 39.5095 | 41.5352 | 49.3298 | 57.936 | 77.4552 | 77.5447 | 88.2613
2340:00 | 99 | 0.40822 | 0.79621 | 1.132 | 1.8484 | 2.8002 | 4.7289 | 5.7919 | 7.6834 | 10.35 | 17.2402 | 17.6177 | 22.3247 | 27.723 | 42.6677 | 40.7199 | 48.3953 | 56.8766 | 83.2046 | 76.2209 | 86.8035
2341:00 | 99 | 0.41687 | 0.82506 | 1.1559 | 1.8876 | 2.8598 | 4.9026 | 5.9159 | 8.4043 | 11.3141 | 16.854 | 19.2185 | 24.3232 | 30.1632 | 41.8013 | 44.1688 | 52.4116 | 61.5031 | 81.7336 | 82.1841 | 93.4617
2342:00 | 99 | 0.47576 | 0.86892 | 1.3201 | 2.1585 | 3.2766 | 5.1741 | 6.7926 | 7.9365 | 10.6888 | 18.4062 | 18.1822 | 23.031 | 28.5877 | 45.4123 | 41.95 | 49.8328 | 58.5384 | 88.2517 | 78.3782 | 89.2211
2343:00 | 99 | 0.50644 | 0.89758 | 1.4058 | 2.3 | 3.4947 | 5.356 | 7.2519 | 7.9885 | 10.7583 | 17.4003 | 18.2958 | 23.1713 | 28.7567 | 43.0849 | 42.18 | 50.0948 | 58.8333 | 84.0831 | 78.7419 | 89.6194
2344:00 | 99 | 0.64635 | 0.93289 | 1.794 | 2.9259 | 4.4163 | 5.5814 | 9.0939 | 10.7309 | 14.5433 | 17.5114 | 25.2231 | 32.3048 | 40.5903 | 43.3308 | 61.1383 | 73.5829 | 87.525 | 84.4901 | 120.0042 | 138.2616
2345:00 | 99 | 0.87276 | 1.2426 | 2.4232 | 3.9503 | 5.954 | 7.2537 | 12.2385 | 10.792 | 14.7332 | 23.8896 | 26.1383 | 33.9007 | 43.1774 | 61.9794 | 66.892 | 81.6102 | 98.3094 | 127.282 | 137.9254 | 160.6777
2346:00 | 99 | 1.0527 | 1.6581 | 2.9223 | 4.7677 | 7.1995 | 9.6132 | 14.832 | 12.6188 | 17.1866 | 24.4603 | 30.2817 | 39.128 | 49.6369 | 66.8739 | 76.2802 | 92.7085 | 111.2839 | 144.698 | 155.1205 | 180.1325
2347:00 | 99 | 1.2618 | 2.0011 | 3.5052 | 5.7294 | 8.6794 | 11.6946 | 17.9448 | 14.5887 | 19.8181 | 28.4405 | 34.6299 | 44.5403 | 56.2214 | 76.5611 | 85.5042 | 103.3968 | 123.5344 | 163.2336 | 170.7539 | 197.5008
2348:00 | 99 | 1.3157 | 2.4051 | 3.6561 | 5.9788 | 9.0641 | 14.2426 | 18.7558 | 16.5472 | 22.4365 | 32.6681 | 38.9652 | 49.9426 | 62.8024 | 86.2643 | 94.7503 | 114.1275 | 135.8534 | 180.4084 | 186.5303 | 215.0656
2349:00 | 99 | 1.3023 | 2.6806 | 3.6195 | 5.9198 | 8.9758 | 15.9844 | 18.5754 | 17.8797 | 24.2155 | 36.8787 | 41.8953 | 53.5821 | 67.2189 | 95.9767 | 100.8975 | 121.2243 | 143.957 | 197.7107 | 196.7979 | 226.435
2350:00 | 99 | 1.3073 | 2.7259 | 3.6339 | 5.9446 | 9.0157 | 16.287 | 18.6625 | 21.0769 | 28.4901 | 39.7328 | 48.9742 | 62.4045 | 77.9676 | 102.4659 | 116.0035 | 138.7585 | 164.0894 | 209.0324 | 222.5871 | 255.1507
2351:00 | 99 | 1.2992 | 2.7456 | 3.6119 | 5.9095 | 8.9639 | 16.4227 | 18.5586 | 26.5997 | 35.8705 | 46.6072 | 61.1814 | 77.6072 | 96.4746 | 118.3313 | 141.9651 | 168.8636 | 198.6205 | 237.3127 | 266.7222 | 304.2273
2352:00 | 99 | 1.2125 | 2.7081 | 3.3706 | 5.5122 | 8.354 | 16.203 | 17.2783 | 28.8154 | 38.8324 | 58.4697 | 66.0846 | 83.7167 | 103.9162 | 145.6229 | 152.4173 | 180.9922 | 212.5418 | 285.7634 | 284.5421 | 324.0603
2353:00 | 100 | 1.3131 | 1.9365 | 3.6499 | 5.9666 | 9.0357 | 11.5166 | 18.6716 | 32.6482 | 44.0013 | 50.6865 | 74.898 | 94.8941 | 117.8069 | 125.5996 | 172.8407 | 205.2735 | 241.0882 | 245.0023 | 322.842 | 367.7288
2354:00 | 100 | 0.91384 | 1.3583 | 2.5372 | 4.1321 | 6.215 | 7.881 | 12.7436 | 28.3015 | 38.191 | 44.0767 | 65.2747 | 82.8985 | 103.1882 | 110.3316 | 152.2778 | 181.392 | 213.6532 | 217.7336 | 287.67 | 328.5621
2355:00 | 100 | 0.74048 | 1.1072 | 2.0539 | 3.3354 | 4.9903 | 6.3027 | 10.1705 | 24.538 | 33.1605 | 38.3541 | 56.9432 | 72.5135 | 90.5329 | 97.1147 | 134.4781 | 160.7205 | 189.9069 | 194.1321 | 257.2289 | 294.664
2356:00 | 100 | 0.64033 | 0.96201 | 1.7747 | 2.8751 | 4.2829 | 5.3911 | 8.6845 | 20.2753 | 27.4615 | 31.8693 | 47.499 | 60.7375 | 76.1769 | 82.115 | 114.2688 | 137.2397 | 162.9205 | 167.2962 | 222.5995 | 256.0796
2357:00 | 100 | 0.46057 | 0.68911 | 1.2754 | 2.0676 | 3.0871 | 3.8938 | 6.2783 | 12.3709 | 16.7591 | 19.4596 | 29.0228 | 37.1392 | 46.6185 | 50.2975 | 70.0624 | 84.2283 | 100.0796 | 102.8433 | 136.943 | 157.6259
2358:00 | 100 | 0.3025 | 0.44718 | 0.83934 | 1.3689 | 2.0664 | 2.6282 | 4.2558 | 8.3803 | 11.2924 | 13.007 | 19.2189 | 24.3488 | 30.2271 | 32.226 | 44.3504 | 52.6758 | 61.8694 | 62.8693 | 82.8425 | 94.3404
2359:00 | 100 | 0.30409 | 0.44961 | 0.84342 | 1.375 | 2.0748 | 2.6383 | 4.2715 | 8.3299 | 11.2252 | 12.9316 | 19.1113 | 24.2177 | 30.072 | 32.0698 | 44.1499 | 52.4549 | 61.6294 | 62.6428 | 82.5676 | 94.0496
2360:00 | 100 | 0.29816 | 0.44127 | 0.82631 | 1.3457 | 2.0277 | 2.5761 | 4.1686 | 9.8337 | 13.2358 | 15.2208 | 22.4478 | 28.382 | 35.1549 | 37.3882 | 51.3287 | 60.8117 | 71.2521 | 72.2267 | 94.9563 | 107.8696
2361:00 | 100 | 0.35826 | 0.52853 | 0.99327 | 1.6199 | 2.4478 | 3.1163 | 5.0479 | 8.5341 | 11.4989 | 13.2467 | 19.5776 | 24.8099 | 30.8102 | 32.8613 | 45.2497 | 53.7734 | 63.1916 | 64.2371 | 84.6831 | 96.4582
2362:00 | 100 | 0.36312 | 0.53572 | 1.0063 | 1.6403 | 2.4773 | 3.153 | 5.1064 | 8.2836 | 11.1634 | 12.8652 | 19.023 | 24.1199 | 29.9718 | 31.9888 | 44.0816 | 52.4249 | 61.6515 | 62.7115 | 82.7259 | 94.2812
2363:00 | 100 | 0.408 | 0.60098 | 1.1308 | 1.8446 | 2.7895 | 3.5538 | 5.7584 | 9.0011 | 12.1228 | 13.9585 | 20.6185 | 26.1142 | 32.4104 | 34.5458 | 47.542 | 56.4639 | 66.3146 | 67.3665 | 88.7591 | 101.0255
2364:00 | 100 | 0.46726 | 0.68696 | 1.2957 | 2.1157 | 3.2051 | 4.0887 | 6.6295 | 8.7946 | 11.8468 | 13.6458 | 20.1656 | 25.5532 | 31.7322 | 33.8444 | 46.6088 | 55.3942 | 65.102 | 66.1755 | 87.2438 | 99.3569
2365:00 | 100 | 0.47716 | 0.70144 | 1.3231 | 2.1605 | 3.2734 | 4.1761 | 6.7714 | 9.6197 | 12.9504 | 14.9026 | 21.9979 | 27.8408 | 34.5253 | 36.768 | 50.5564 | 59.9913 | 70.3976 | 71.4529 | 94.0695 | 106.978
2366:00 | 100 | 0.54456 | 0.79899 | 1.511 | 2.4706 | 3.7505 | 4.7914 | 7.775 | 9.0842 | 12.2346 | 14.0881 | 20.8117 | 26.3617 | 32.722 | 34.8836 | 48.0167 | 57.0395 | 67.0041 | 68.0778 | 89.7131 | 102.1242
2367:00 | 100 | 0.57968 | 0.84977 | 1.6091 | 2.6326 | 4.0001 | 5.1135 | 8.3007 | 9.1438 | 12.3141 | 14.1781 | 20.9417 | 26.5223 | 32.9154 | 35.0827 | 48.28 | 57.3394 | 67.3417 | 68.4073 | 90.1294 | 102.58
2368:00 | 100 | 0.73982 | 1.0943 | 2.0534 | 3.349 | 5.055 | 6.4285 | 10.409 | 12.2828 | 16.6465 | 19.3422 | 28.8709 | 36.9767 | 46.4605 | 50.1815 | 69.98 | 84.2244 | 100.1827 | 103.0537 | 137.359 | 158.2568
2369:00 | 100 | 0.99898 | 1.4812 | 2.7737 | 4.5215 | 6.815 | 8.6562 | 14.0084 | 12.3527 | 16.8639 | 19.8042 | 29.9183 | 38.8034 | 49.4217 | 54.1444 | 76.5658 | 93.4125 | 112.5268 | 117.1545 | 157.872 | 183.9147
2370:00 | 100 | 1.2049 | 1.7814 | 3.3449 | 5.4572 | 8.2407 | 10.4829 | 16.977 | 14.4437 | 19.6721 | 23.0268 | 34.6609 | 44.7867 | 56.8153 | 61.9876 | 87.3118 | 106.1159 | 127.3776 | 132.1619 | 177.5538 | 206.183
2371:00 | 100 | 1.4442 | 2.1278 | 4.0122 | 6.558 | 9.9346 | 12.6674 | 20.5399 | 16.6984 | 22.6841 | 26.4497 | 39.6381 | 50.9817 | 64.352 | 69.8438 | 97.8698 | 118.3499 | 141.3998 | 146.0674 | 195.4481 | 226.0631
2372:00 | 100 | 1.506 | 2.2171 | 4.1848 | 6.8434 | 10.3749 | 13.2361 | 21.4682 | 18.9403 | 25.6812 | 29.8588 | 44.6003 | 57.1653 | 71.8848 | 77.7074 | 108.453 | 130.6325 | 155.5003 | 160.0762 | 213.5061 | 246.1681
2373:00 | 100 | 1.4907 | 2.1945 | 4.1429 | 6.7759 | 10.2739 | 13.1081 | 21.2618 | 20.4654 | 27.7175 | 32.1696 | 47.9542 | 61.3311 | 76.94 | 82.9613 | 115.4891 | 138.7555 | 164.7759 | 169.2428 | 225.2586 | 259.1817
2374:00 | 100 | 1.4963 | 2.2026 | 4.1594 | 6.8043 | 10.3195 | 13.1683 | 21.3615 | 24.125 | 32.6103 | 37.7355 | 56.0568 | 71.4293 | 89.2432 | 95.8068 | 132.7798 | 158.8255 | 187.8198 | 192.1399 | 254.7773 | 292.0502
2375:00 | 100 | 1.487 | 2.1887 | 4.1342 | 6.7641 | 10.2603 | 13.0941 | 21.2425 | 30.4465 | 41.058 | 47.3399 | 70.0293 | 88.8307 | 110.4267 | 117.9034 | 162.4959 | 193.2845 | 227.3448 | 231.3679 | 305.2952 | 348.2243
2376:00 | 100 | 1.3878 | 2.0449 | 3.858 | 6.3093 | 9.5621 | 12.1949 | 19.777 | 32.9826 | 44.4483 | 51.1959 | 75.6416 | 95.8237 | 118.9444 | 126.7939 | 174.4597 | 207.167 | 243.2793 | 247.195 | 325.6922 | 370.9255
2377:00 | 101 | 1.2067 | 2.2165 | 3.3542 | 5.4833 | 8.3037 | 13.1821 | 17.1591 | 30.0035 | 40.4369 | 58.0167 | 68.8308 | 87.207 | 108.2637 | 143.7637 | 158.8394 | 188.6449 | 221.5584 | 280.4342 | 296.6895 | 337.9402
2378:00 | 101 | 0.83981 | 1.5548 | 2.3316 | 3.7974 | 5.7116 | 9.0207 | 11.7113 | 26.0088 | 35.0973 | 50.451 | 59.987 | 76.1831 | 94.8293 | 126.2877 | 139.9423 | 166.698 | 196.3458 | 249.222 | 264.3667 | 301.9463
2379:00 | 101 | 0.68049 | 1.2673 | 1.8875 | 3.0652 | 4.5861 | 7.2142 | 9.3466 | 22.5502 | 30.4743 | 43.9008 | 52.3304 | 66.6394 | 83.1991 | 111.1593 | 123.5845 | 147.701 | 174.5231 | 222.2073 | 236.3915 | 270.7941
2380:00 | 101 | 0.58846 | 1.1011 | 1.6309 | 2.6422 | 3.9359 | 6.1708 | 7.981 | 18.6329 | 25.2369 | 36.4781 | 43.6512 | 55.8174 | 70.006 | 93.9904 | 105.0122 | 126.1223 | 149.7228 | 191.4904 | 204.5674 | 235.3354
2381:00 | 101 | 0.42326 | 0.78877 | 1.1721 | 1.9001 | 2.837 | 4.4569 | 5.7697 | 11.3687 | 15.4015 | 22.2738 | 26.6717 | 34.1307 | 42.8421 | 57.5714 | 64.3868 | 77.4052 | 91.9725 | 117.7163 | 125.8497 | 144.8571
2382:00 | 101 | 0.278 | 0.51185 | 0.77135 | 1.258 | 1.899 | 3.0083 | 3.9111 | 7.7014 | 10.3776 | 14.888 | 17.662 | 22.3764 | 27.7785 | 36.8864 | 40.7577 | 48.4087 | 56.8575 | 71.9614 | 76.1317 | 86.6982
2383:00 | 101 | 0.27946 | 0.51463 | 0.77509 | 1.2636 | 1.9067 | 3.0198 | 3.9255 | 7.6551 | 10.3159 | 14.8018 | 17.5631 | 22.2559 | 27.6359 | 36.7077 | 40.5734 | 48.2057 | 56.637 | 71.7022 | 75.879 | 86.4309
2384:00 | 101 | 0.27401 | 0.50509 | 0.75937 | 1.2367 | 1.8635 | 2.9487 | 3.8309 | 9.0371 | 12.1636 | 17.422 | 20.6294 | 26.0829 | 32.3071 | 42.7953 | 47.1707 | 55.8855 | 65.4801 | 82.672 | 87.2642 | 99.1314
2385:00 | 101 | 0.32924 | 0.60496 | 0.91281 | 1.4887 | 2.2495 | 3.5669 | 4.639 | 7.8428 | 10.5674 | 15.1625 | 17.9917 | 22.8001 | 28.3144 | 37.6137 | 41.5842 | 49.4174 | 58.0727 | 73.5269 | 77.8231 | 88.6444
2386:00 | 101 | 0.3337 | 0.6132 | 0.92475 | 1.5075 | 2.2767 | 3.609 | 4.6927 | 7.6126 | 10.2591 | 14.7258 | 17.482 | 22.166 | 27.5439 | 36.615 | 40.5107 | 48.1781 | 56.6573 | 71.7807 | 76.0246 | 86.6438
2387:00 | 101 | 0.37495 | 0.68789 | 1.0392 | 1.6952 | 2.5636 | 4.0678 | 5.2919 | 8.2719 | 11.1407 | 15.9772 | 18.9482 | 23.9988 | 29.785 | 39.5418 | 43.6907 | 51.8899 | 60.9426 | 77.1089 | 81.569 | 92.8417
2388:00 | 101 | 0.42941 | 0.78631 | 1.1907 | 1.9443 | 2.9455 | 4.68 | 6.0925 | 8.0821 | 10.8872 | 15.6192 | 18.532 | 23.4832 | 29.1617 | 38.7389 | 42.8332 | 50.9069 | 59.8283 | 75.7457 | 80.1765 | 91.3083
2389:00 | 101 | 0.43851 | 0.80288 | 1.2159 | 1.9855 | 3.0082 | 4.78 | 6.2229 | 8.8404 | 11.9013 | 17.0578 | 20.2159 | 25.5855 | 31.7285 | 42.0854 | 46.461 | 55.1316 | 64.6949 | 81.7863 | 86.4492 | 98.312
2390:00 | 101 | 0.50045 | 0.91454 | 1.3886 | 2.2705 | 3.4467 | 5.4843 | 7.1451 | 8.3483 | 11.2435 | 16.1255 | 19.1258 | 24.2262 | 30.0713 | 39.9284 | 44.127 | 52.4189 | 61.5763 | 77.9231 | 82.4457 | 93.8514
2391:00 | 101 | 0.53272 | 0.97266 | 1.4787 | 2.4194 | 3.6761 | 5.853 | 7.6282 | 8.4031 | 11.3166 | 16.2285 | 19.2453 | 24.3738 | 30.2491 | 40.1563 | 44.369 | 52.6945 | 61.8866 | 78.3002 | 82.8283 | 94.2703
2392:00 | 101 | 0.67989 | 1.2526 | 1.8871 | 3.0777 | 4.6455 | 7.3582 | 9.5658 | 11.2878 | 15.298 | 22.1394 | 26.5321 | 33.9813 | 42.6968 | 57.4387 | 64.3111 | 77.4016 | 92.0672 | 117.9572 | 126.232 | 145.4369
2393:00 | 101 | 0.91805 | 1.6954 | 2.549 | 4.1553 | 6.2629 | 9.9081 | 12.8737 | 11.3521 | 15.4978 | 22.6683 | 27.4947 | 35.66 | 45.4182 | 61.9746 | 70.3634 | 85.8454 | 103.4113 | 134.0972 | 145.0832 | 169.0163
2394:00 | 101 | 1.1073 | 2.039 | 3.0739 | 5.0151 | 7.5731 | 11.9989 | 15.6017 | 13.2737 | 18.0785 | 26.3569 | 31.8532 | 41.1586 | 52.2128 | 70.9521 | 80.2389 | 97.5197 | 117.0591 | 151.275 | 163.1707 | 189.4807
2395:00 | 101 | 1.3272 | 2.4355 | 3.6872 | 6.0267 | 9.1298 | 14.4994 | 18.876 | 15.3458 | 20.8466 | 30.2748 | 36.4271 | 46.8518 | 59.1391 | 79.9445 | 89.9416 | 108.7627 | 129.9454 | 167.1915 | 179.6155 | 207.7504
2396:00 | 101 | 1.384 | 2.5377 | 3.8458 | 6.2891 | 9.5345 | 15.1503 | 19.7292 | 17.406 | 23.6009 | 34.1769 | 40.9873 | 52.5345 | 66.0616 | 88.9453 | 99.6676 | 120.0504 | 142.9037 | 183.2262 | 196.2106 | 226.2267
2397:00 | 101 | 1.3699 | 2.5119 | 3.8073 | 6.227 | 9.4416 | 15.0038 | 19.5394 | 18.8076 | 25.4722 | 36.8219 | 44.0695 | 56.3628 | 70.7073 | 94.9591 | 106.1337 | 127.5154 | 151.4279 | 193.7185 | 207.011 | 238.1862
2398:00 | 101 | 1.3751 | 2.5211 | 3.8225 | 6.2531 | 9.4835 | 15.0727 | 19.631 | 22.1707 | 29.9686 | 43.1927 | 51.5158 | 65.6431 | 82.0139 | 109.6622 | 122.0237 | 145.9596 | 172.6051 | 219.9269 | 234.1385 | 268.3921
2399:00 | 101 | 1.3666 | 2.5052 | 3.7993 | 6.2162 | 9.4291 | 14.9878 | 19.5217 | 27.9801 | 37.732 | 54.1862 | 64.3565 | 81.6348 | 101.4813 | 134.9544 | 149.3326 | 177.6271 | 208.9283 | 264.8281 | 280.5642 | 320.0157
2400:00 | 101 | 1.2754 | 2.3406 | 3.5455 | 5.7982 | 8.7875 | 13.9585 | 18.1749 | 30.3108 | 40.8477 | 58.5998 | 69.5141 | 88.0613 | 109.3091 | 145.1307 | 160.3272 | 190.385 | 223.572 | 282.944 | 299.3088 | 340.878
2401:00 | 102 | 1.1868 | 2.037 | 3.2989 | 5.3929 | 8.1668 | 12.1143 | 16.8762 | 29.5089 | 39.7702 | 53.3169 | 67.696 | 85.7693 | 106.4788 | 132.1178 | 156.2206 | 185.5348 | 217.9057 | 257.7171 | 291.7981 | 332.3687
2402:00 | 102 | 0.82597 | 1.4288 | 2.2932 | 3.7348 | 5.6174 | 8.29 | 11.5182 | 25.58 | 34.5186 | 46.3641 | 58.998 | 74.9271 | 93.2659 | 116.0575 | 137.6351 | 163.9497 | 193.1087 | 229.0333 | 260.0082 | 296.9682
2403:00 | 102 | 0.66928 | 1.1646 | 1.8564 | 3.0147 | 4.5105 | 6.6298 | 9.1925 | 22.1785 | 29.9719 | 40.3446 | 51.4677 | 65.5408 | 81.8274 | 102.1546 | 121.547 | 145.2659 | 171.6458 | 204.2069 | 232.4942 | 266.3296
2404:00 | 102 | 0.57876 | 1.0119 | 1.604 | 2.5986 | 3.871 | 5.6709 | 7.8494 | 18.3257 | 24.8208 | 33.5232 | 42.9316 | 54.8971 | 68.8519 | 86.3765 | 103.2809 | 124.043 | 147.2544 | 175.9783 | 201.1948 | 231.4555
2405:00 | 102 | 0.41628 | 0.72487 | 1.1527 | 1.8688 | 2.7902 | 4.0959 | 5.6746 | 11.1813 | 15.1476 | 20.4695 | 26.232 | 33.568 | 42.1358 | 52.9078 | 63.3253 | 76.1291 | 90.4562 | 108.1805 | 123.7748 | 142.4689
2406:00 | 102 | 0.27341 | 0.47038 | 0.75863 | 1.2373 | 1.8677 | 2.7646 | 3.8466 | 7.5744 | 10.2065 | 13.682 | 17.3709 | 22.0075 | 27.3205 | 33.8984 | 40.0857 | 47.6106 | 55.9201 | 66.132 | 74.8766 | 85.2688
2407:00 | 102 | 0.27485 | 0.47294 | 0.76232 | 1.2428 | 1.8753 | 2.7752 | 3.8607 | 7.5289 | 10.1458 | 13.6027 | 17.2736 | 21.889 | 27.1803 | 33.7341 | 39.9045 | 47.4109 | 55.7032 | 65.8938 | 74.628 | 85.0059
2408:00 | 102 | 0.26949 | 0.46417 | 0.74685 | 1.2163 | 1.8328 | 2.7098 | 3.7677 | 8.8881 | 11.9631 | 16.0107 | 20.2893 | 25.6529 | 31.7744 | 39.3286 | 46.393 | 54.9642 | 64.4006 | 75.975 | 85.8255 | 97.4971
2409:00 | 102 | 0.32381 | 0.55595 | 0.89776 | 1.4642 | 2.2124 | 3.278 | 4.5625 | 7.7135 | 10.3932 | 13.9342 | 17.6951 | 22.4242 | 27.8476 | 34.5667 | 40.8986 | 48.6027 | 57.1152 | 67.5707 | 76.5401 | 87.183
2410:00 | 102 | 0.3282 | 0.56353 | 0.9095 | 1.4826 | 2.2391 | 3.3166 | 4.6154 | 7.4871 | 10.09 | 13.5329 | 17.1938 | 21.8006 | 27.0898 | 33.6489 | 39.8428 | 47.3838 | 55.7232 | 65.966 | 74.7712 | 85.2153
2411:00 | 102 | 0.36877 | 0.63217 | 1.0221 | 1.6673 | 2.5213 | 3.7383 | 5.2047 | 8.1355 | 10.9571 | 14.6829 | 18.6358 | 23.6031 | 29.2939 | 36.3386 | 42.9704 | 51.0344 | 59.9379 | 70.8625 | 80.2242 | 91.3111
2412:00 | 102 | 0.42233 | 0.72261 | 1.1711 | 1.9123 | 2.8969 | 4.3009 | 5.992 | 7.9489 | 10.7077 | 14.354 | 18.2265 | 23.0961 | 28.6809 | 35.6008 | 42.127 | 50.0676 | 58.8419 | 69.6097 | 78.8546 | 89.8029
2413:00 | 102 | 0.43128 | 0.73784 | 1.1959 | 1.9528 | 2.9586 | 4.3928 | 6.1203 | 8.6947 | 11.7051 | 15.676 | 19.8826 | 25.1637 | 31.2054 | 38.6762 | 45.695 | 54.2226 | 63.6283 | 75.161 | 85.0239 | 96.6912
2414:00 | 102 | 0.4922 | 0.84046 | 1.3657 | 2.2331 | 3.3899 | 5.04 | 7.0273 | 8.2107 | 11.0581 | 14.8192 | 18.8105 | 23.8268 | 29.5755 | 36.6939 | 43.3995 | 51.5547 | 60.5611 | 71.6108 | 81.0865 | 92.3041
2415:00 | 102 | 0.52394 | 0.89387 | 1.4544 | 2.3795 | 3.6155 | 5.3789 | 7.5025 | 8.2645 | 11.13 | 14.9139 | 18.928 | 23.972 | 29.7503 | 36.9034 | 43.6375 | 51.8258 | 60.8663 | 71.9574 | 81.4628 | 92.7161
2416:00 | 102 | 0.66868 | 1.1511 | 1.856 | 3.027 | 4.5689 | 6.7621 | 9.4081 | 11.1017 | 15.0458 | 20.346 | 26.0947 | 33.4211 | 41.9929 | 52.7858 | 63.2508 | 76.1255 | 90.5493 | 108.4019 | 124.1508 | 143.0391
2417:00 | 102 | 0.90292 | 1.558 | 2.507 | 4.0868 | 6.1597 | 9.1054 | 12.6614 | 11.1649 | 15.2423 | 20.832 | 27.0414 | 35.0721 | 44.6694 | 56.9543 | 69.2034 | 84.4301 | 101.7064 | 123.2344 | 142.6913 | 166.2298
2418:00 | 102 | 1.089 | 1.8739 | 3.0233 | 4.9324 | 7.4483 | 11.0269 | 15.3445 | 13.0548 | 17.7805 | 24.2218 | 31.328 | 40.4801 | 51.352 | 65.2045 | 78.916 | 95.912 | 115.1292 | 139.0206 | 160.4806 | 186.3568
2419:00 | 102 | 1.3054 | 2.2382 | 3.6264 | 5.9274 | 8.9793 | 13.3248 | 18.5648 | 15.0928 | 20.5029 | 27.8223 | 35.8265 | 46.0794 | 58.1641 | 73.4684 | 88.4588 | 106.9696 | 127.8031 | 153.6478 | 176.6542 | 204.3253
2420:00 | 102 | 1.3612 | 2.3321 | 3.7824 | 6.1854 | 9.3773 | 13.923 | 19.4039 | 17.119 | 23.2118 | 31.4083 | 40.3116 | 51.6684 | 64.9725 | 81.7401 | 98.0244 | 118.0711 | 140.5477 | 168.3836 | 192.9757 | 222.497
2421:00 | 102 | 1.3473 | 2.3084 | 3.7446 | 6.1243 | 9.2859 | 13.7884 | 19.2173 | 18.4975 | 25.0522 | 33.8391 | 43.343 | 55.4336 | 69.5416 | 87.2667 | 104.3839 | 125.4131 | 148.9314 | 178.0259 | 203.5981 | 234.2593
2422:00 | 102 | 1.3525 | 2.3169 | 3.7595 | 6.15 | 9.3272 | 13.8517 | 19.3074 | 21.8052 | 29.4745 | 39.6938 | 50.6665 | 64.5608 | 80.6617 | 100.7788 | 120.0119 | 143.5532 | 169.7594 | 202.1113 | 230.2784 | 263.9672
2423:00 | 102 | 1.3441 | 2.3023 | 3.7367 | 6.1137 | 9.2737 | 13.7737 | 19.1999 | 27.5188 | 37.11 | 49.7967 | 63.2954 | 80.2889 | 99.8082 | 124.0222 | 146.8706 | 174.6986 | 205.4837 | 243.3751 | 275.9386 | 314.7397
2424:00 | 102 | 1.2543 | 2.151 | 3.487 | 5.7026 | 8.6426 | 12.8277 | 17.8753 | 29.8111 | 40.1742 | 53.8528 | 68.3681 | 86.6095 | 107.5069 | 133.3741 | 157.684 | 187.2462 | 219.886 | 260.0236 | 294.3742 | 335.258
2425:00 | 103 | 1.2009 | 2.0034 | 3.3382 | 5.4571 | 8.264 | 11.9146 | 17.0769 | 29.8599 | 40.2433 | 52.4379 | 68.5013 | 86.7896 | 107.7454 | 129.9396 | 158.079 | 187.7418 | 220.4978 | 253.4682 | 295.2692 | 336.3224
2426:00 | 103 | 0.83579 | 1.4053 | 2.3205 | 3.7792 | 5.6842 | 8.1533 | 11.6553 | 25.8843 | 34.9293 | 45.5997 | 59.6998 | 75.8184 | 94.3753 | 114.1441 | 139.2723 | 165.8999 | 195.4058 | 225.2573 | 263.1011 | 300.5008
2427:00 | 103 | 0.67724 | 1.1454 | 1.8785 | 3.0505 | 4.5641 | 6.5205 | 9.3019 | 22.4423 | 30.3284 | 39.6794 | 52.0799 | 66.3204 | 82.8008 | 100.4704 | 122.9928 | 146.994 | 173.6876 | 200.8402 | 235.2599 | 269.4978
2428:00 | 103 | 0.58565 | 0.99526 | 1.6231 | 2.6295 | 3.9171 | 5.5774 | 7.9428 | 18.5437 | 25.1161 | 32.9705 | 43.4423 | 55.5502 | 69.6709 | 84.9524 | 104.5095 | 125.5186 | 149.006 | 173.077 | 203.5881 | 234.2088
2429:00 | 103 | 0.42123 | 0.71292 | 1.1664 | 1.891 | 2.8234 | 4.0284 | 5.7421 | 11.3143 | 15.3278 | 20.132 | 26.5441 | 33.9673 | 42.637 | 52.0355 | 64.0786 | 77.0347 | 91.5322 | 106.397 | 125.2472 | 144.1636
2430:00 | 103 | 0.27667 | 0.46263 | 0.76765 | 1.252 | 1.8899 | 2.719 | 3.8924 | 7.6645 | 10.328 | 13.4564 | 17.5775 | 22.2692 | 27.6455 | 33.3395 | 40.5626 | 48.177 | 56.5853 | 65.0417 | 75.7673 | 86.2831
2431:00 | 103 | 0.27812 | 0.46514 | 0.77138 | 1.2576 | 1.8976 | 2.7294 | 3.9067 | 7.6184 | 10.2665 | 13.3784 | 17.4791 | 22.1493 | 27.5036 | 33.178 | 40.3792 | 47.9749 | 56.3658 | 64.8074 | 75.5158 | 86.0171
2432:00 | 103 | 0.2727 | 0.45652 | 0.75574 | 1.2307 | 1.8546 | 2.6651 | 3.8125 | 8.9938 | 12.1054 | 15.7467 | 20.5306 | 25.958 | 32.1524 | 38.6802 | 46.9449 | 55.618 | 65.1667 | 74.7225 | 86.8464 | 98.6569
2433:00 | 103 | 0.32766 | 0.54679 | 0.90844 | 1.4816 | 2.2387 | 3.2239 | 4.6168 | 7.8052 | 10.5168 | 13.7045 | 17.9056 | 22.691 | 28.1788 | 33.9968 | 41.3851 | 49.1808 | 57.7946 | 66.4567 | 77.4506 | 88.2201
2434:00 | 103 | 0.33211 | 0.55424 | 0.92032 | 1.5002 | 2.2658 | 3.262 | 4.6703 | 7.5762 | 10.21 | 13.3098 | 17.3983 | 22.0599 | 27.412 | 33.0942 | 40.3167 | 47.9475 | 56.386 | 64.8784 | 75.6606 | 86.229
2435:00 | 103 | 0.37315 | 0.62174 | 1.0343 | 1.6871 | 2.5513 | 3.6766 | 5.2666 | 8.2323 | 11.0874 | 14.4408 | 18.8575 | 23.8839 | 29.6424 | 35.7395 | 43.4816 | 51.6415 | 60.6509 | 69.6943 | 81.1785 | 92.3973
2436:00 | 103 | 0.42735 | 0.7107 | 1.185 | 1.935 | 2.9314 | 4.23 | 6.0633 | 8.0435 | 10.8351 | 14.1173 | 18.4433 | 23.3708 | 29.0221 | 35.0138 | 42.6281 | 50.6632 | 59.5419 | 68.4621 | 79.7927 | 90.8712
2437:00 | 103 | 0.43641 | 0.72567 | 1.2101 | 1.976 | 2.9938 | 4.3204 | 6.1931 | 8.7981 | 11.8443 | 15.4175 | 20.1191 | 25.463 | 31.5766 | 38.0385 | 46.2386 | 54.8676 | 64.3852 | 73.9219 | 86.0353 | 97.8413
2438:00 | 103 | 0.49805 | 0.8266 | 1.382 | 2.2596 | 3.4302 | 4.9569 | 7.1109 | 8.3084 | 11.1897 | 14.5749 | 19.0343 | 24.1103 | 29.9273 | 36.089 | 43.9158 | 52.168 | 61.2816 | 70.4301 | 82.051 | 93.4021
2439:00 | 103 | 0.53017 | 0.87913 | 1.4717 | 2.4078 | 3.6585 | 5.2902 | 7.5917 | 8.3628 | 11.2624 | 14.668 | 19.1532 | 24.2571 | 30.1042 | 36.295 | 44.1566 | 52.4423 | 61.5903 | 70.771 | 82.4318 | 93.819
2440:00 | 103 | 0.67664 | 1.1321 | 1.878 | 3.063 | 4.6232 | 6.6507 | 9.52 | 11.2338 | 15.2248 | 20.0105 | 26.4051 | 33.8186 | 42.4924 | 51.9155 | 64.0032 | 77.0311 | 91.6265 | 106.6147 | 125.6277 | 144.7406
2441:00 | 103 | 0.91366 | 1.5323 | 2.5368 | 4.1354 | 6.233 | 8.9553 | 12.812 | 11.2977 | 15.4236 | 20.4886 | 27.3631 | 35.4893 | 45.2007 | 56.0153 | 70.0266 | 85.4345 | 102.9163 | 121.2027 | 144.3887 | 168.2072
2442:00 | 103 | 1.102 | 1.843 | 3.0592 | 4.9911 | 7.5369 | 10.8451 | 15.527 | 13.2101 | 17.992 | 23.8225 | 31.7007 | 40.9616 | 51.9629 | 64.1295 | 79.8548 | 97.0529 | 116.4987 | 136.7286 | 162.3896 | 188.5736
2443:00 | 103 | 1.3209 | 2.2013 | 3.6695 | 5.9979 | 9.0861 | 13.1051 | 18.7857 | 15.2723 | 20.7468 | 27.3636 | 36.2527 | 46.6275 | 58.856 | 72.2572 | 89.511 | 108.2421 | 129.3233 | 151.1146 | 178.7556 | 206.7558
2444:00 | 103 | 1.3774 | 2.2937 | 3.8274 | 6.259 | 9.4888 | 13.6934 | 19.6347 | 17.3226 | 23.4879 | 30.8905 | 40.7911 | 52.283 | 65.7454 | 80.3925 | 99.1904 | 119.4757 | 142.2196 | 165.6075 | 195.2713 | 225.1438
2445:00 | 103 | 1.3634 | 2.2703 | 3.7891 | 6.1972 | 9.3964 | 13.5611 | 19.4459 | 18.7175 | 25.3502 | 33.2812 | 43.8586 | 56.093 | 70.3688 | 85.828 | 105.6256 | 126.9049 | 150.703 | 175.0909 | 206.02 | 237.0459
2446:00 | 103 | 1.3685 | 2.2787 | 3.8042 | 6.2232 | 9.4382 | 13.6234 | 19.5371 | 22.0645 | 29.8251 | 39.0394 | 51.2692 | 65.3288 | 81.6213 | 99.1173 | 121.4395 | 145.2608 | 171.7788 | 198.7791 | 233.0177 | 267.1073
2447:00 | 103 | 1.36 | 2.2643 | 3.7811 | 6.1864 | 9.384 | 13.5466 | 19.4283 | 27.8462 | 37.5514 | 48.9757 | 64.0484 | 81.244 | 100.9955 | 121.9775 | 148.6177 | 176.7767 | 207.9281 | 239.3627 | 279.221 | 318.4837
2448:00 | 103 | 1.2693 | 2.1155 | 3.5285 | 5.7705 | 8.7454 | 12.6163 | 18.0879 | 30.1657 | 40.6521 | 52.965 | 69.1813 | 87.6398 | 108.7858 | 131.1752 | 159.5597 | 189.4736 | 222.5017 | 255.7367 | 297.876 | 339.2461
2449:00 | 104 | 1.1924 | 2.0272 | 3.3145 | 5.4183 | 8.2053 | 12.0563 | 16.9557 | 29.6479 | 39.9576 | 53.0617 | 68.0149 | 86.1734 | 106.9805 | 131.4853 | 156.9567 | 186.4089 | 218.9323 | 256.4834 | 293.173 | 333.9347
2450:00 | 104 | 0.82986 | 1.422 | 2.304 | 3.7524 | 5.6439 | 8.2503 | 11.5725 | 25.7006 | 34.6813 | 46.1422 | 59.276 | 75.2801 | 93.7053 | 115.5019 | 138.2836 | 164.7221 | 194.0186 | 227.9368 | 261.2332 | 298.3674
2451:00 | 104 | 0.67243 | 1.1591 | 1.8652 | 3.0289 | 4.5317 | 6.598 | 9.2358 | 22.283 | 30.1131 | 40.1514 | 51.7101 | 65.8496 | 82.213 | 101.6656 | 122.1197 | 145.9504 | 172.4545 | 203.2293 | 233.5896 | 267.5845
2452:00 | 104 | 0.58149 | 1.0071 | 1.6116 | 2.6109 | 3.8893 | 5.6438 | 7.8864 | 18.412 | 24.9378 | 33.3627 | 43.1339 | 55.1558 | 69.1763 | 85.963 | 103.7675 | 124.6274 | 147.9482 | 175.1359 | 202.1427 | 232.546
2453:00 | 104 | 0.41824 | 0.7214 | 1.1582 | 1.8776 | 2.8034 | 4.0763 | 5.7013 | 11.234 | 15.219 | 20.3715 | 26.3556 | 33.7261 | 42.3343 | 52.6545 | 63.6237 | 76.4878 | 90.8824 | 107.6626 | 124.358 | 143.1401
2454:00 | 104 | 0.2747 | 0.46813 | 0.7622 | 1.2431 | 1.8765 | 2.7513 | 3.8647 | 7.6101 | 10.2546 | 13.6165 | 17.4527 | 22.1111 | 27.4492 | 33.7361 | 40.2746 | 47.8349 | 56.1836 | 65.8154 | 75.2293 | 85.6706
2455:00 | 104 | 0.27614 | 0.47068 | 0.76591 | 1.2486 | 1.8841 | 2.7619 | 3.8789 | 7.5644 | 10.1936 | 13.5376 | 17.355 | 21.9921 | 27.3084 | 33.5727 | 40.0925 | 47.6343 | 55.9657 | 65.5783 | 74.9796 | 85.4064
2456:00 | 104 | 0.27076 | 0.46195 | 0.75037 | 1.222 | 1.8414 | 2.6968 | 3.7855 | 8.93 | 12.0194 | 15.934 | 20.3849 | 25.7737 | 31.9241 | 39.1403 | 46.6116 | 55.2232 | 64.704 | 75.6113 | 86.2299 | 97.9565
2457:00 | 104 | 0.32534 | 0.55329 | 0.90199 | 1.4711 | 2.2228 | 3.2623 | 4.584 | 7.7498 | 10.4422 | 13.8675 | 17.7785 | 22.5299 | 27.9788 | 34.4012 | 41.0913 | 48.8317 | 57.3843 | 67.2473 | 76.9007 | 87.5938
2458:00 | 104 | 0.32975 | 0.56083 | 0.91379 | 1.4896 | 2.2497 | 3.3008 | 4.6371 | 7.5224 | 10.1375 | 13.4681 | 17.2748 | 21.9033 | 27.2174 | 33.4878 | 40.0305 | 47.6071 | 55.9857 | 65.6502 | 75.1235 | 85.6168
2459:00 | 104 | 0.3705 | 0.62914 | 1.0269 | 1.6751 | 2.5332 | 3.7204 | 5.2292 | 8.1739 | 11.0087 | 14.6126 | 18.7236 | 23.7143 | 29.4319 | 36.1647 | 43.1729 | 51.2749 | 60.2203 | 70.5233 | 80.6022 | 91.7413
2460:00 | 104 | 0.42432 | 0.71915 | 1.1766 | 1.9213 | 2.9106 | 4.2803 | 6.0203 | 7.9863 | 10.7581 | 14.2853 | 18.3124 | 23.2049 | 28.8161 | 35.4304 | 42.3255 | 50.3035 | 59.1192 | 69.2765 | 79.2262 | 90.226
2461:00 | 104 | 0.43331 | 0.73431 | 1.2015 | 1.962 | 2.9726 | 4.3718 | 6.1492 | 8.7357 | 11.7602 | 15.6009 | 19.9763 | 25.2822 | 31.3525 | 38.491 | 45.9103 | 54.4781 | 63.9281 | 74.8012 | 85.4245 | 97.1467
2462:00 | 104 | 0.49452 | 0.83643 | 1.3722 | 2.2436 | 3.4058 | 5.0159 | 7.0604 | 8.2494 | 11.1102 | 14.7483 | 18.8991 | 23.9391 | 29.7149 | 36.5183 | 43.604 | 51.7976 | 60.8465 | 71.268 | 81.4685 | 92.739
2463:00 | 104 | 0.52641 | 0.88959 | 1.4612 | 2.3907 | 3.6325 | 5.3531 | 7.5378 | 8.3035 | 11.1824 | 14.8425 | 19.0172 | 24.0849 | 29.8905 | 36.7267 | 43.8431 | 52.0699 | 61.153 | 71.6129 | 81.8466 | 93.153
2464:00 | 104 | 0.67183 | 1.1456 | 1.8647 | 3.0412 | 4.5904 | 6.7298 | 9.4525 | 11.154 | 15.1167 | 20.2486 | 26.2176 | 33.5785 | 42.1908 | 52.5331 | 63.5489 | 76.4842 | 90.976 | 107.8829 | 124.7358 | 143.713
2465:00 | 104 | 0.90717 | 1.5506 | 2.5188 | 4.106 | 6.1887 | 9.0619 | 12.7211 | 11.2175 | 15.3141 | 20.7323 | 27.1689 | 35.2374 | 44.8798 | 56.6816 | 69.5294 | 84.8279 | 102.1856 | 122.6445 | 143.3636 | 167.013
2466:00 | 104 | 1.0942 | 1.8649 | 3.0375 | 4.9557 | 7.4834 | 10.9742 | 15.4168 | 13.1164 | 17.8642 | 24.1058 | 31.4756 | 40.6708 | 51.594 | 64.8923 | 79.2879 | 96.3639 | 115.6716 | 138.3551 | 161.2367 | 187.2349
2467:00 | 104 | 1.3115 | 2.2275 | 3.6435 | 5.9553 | 9.0216 | 13.261 | 18.6523 | 15.1639 | 20.5995 | 27.6892 | 35.9953 | 46.2965 | 58.4381 | 73.1167 | 88.8756 | 107.4736 | 128.4052 | 152.9122 | 177.4865 | 205.288
2468:00 | 104 | 1.3676 | 2.321 | 3.8002 | 6.2145 | 9.4215 | 13.8563 | 19.4953 | 17.1997 | 23.3211 | 31.258 | 40.5015 | 51.9118 | 65.2786 | 81.3488 | 98.4862 | 118.6274 | 141.2099 | 167.5775 | 193.885 | 223.5454
2469:00 | 104 | 1.3537 | 2.2973 | 3.7622 | 6.1532 | 9.3297 | 13.7224 | 19.3078 | 18.5847 | 25.1703 | 33.6771 | 43.5472 | 55.6948 | 69.8692 | 86.849 | 104.8757 | 126.004 | 149.6331 | 177.1737 | 204.5574 | 235.363
2470:00 | 104 | 1.3588 | 2.3058 | 3.7772 | 6.179 | 9.3711 | 13.7854 | 19.3984 | 21.9079 | 29.6134 | 39.5038 | 50.9052 | 64.865 | 81.0418 | 100.2964 | 120.5774 | 144.2295 | 170.5592 | 201.1437 | 231.3634 | 265.211
2471:00 | 104 | 1.3504 | 2.2913 | 3.7543 | 6.1425 | 9.3174 | 13.7077 | 19.2903 | 27.6485 | 37.2848 | 49.5583 | 63.5937 | 80.6672 | 100.2785 | 123.4284 | 147.5626 | 175.5217 | 206.4519 | 242.21 | 277.2387 | 316.2226
2472:00 | 104 | 1.2603 | 2.1407 | 3.5035 | 5.7295 | 8.6833 | 12.7663 | 17.9595 | 29.9515 | 40.3635 | 53.595 | 68.6902 | 87.0176 | 108.0135 | 132.7356 | 158.4269 | 188.1285 | 220.922 | 258.7788 | 295.7612 | 336.8376
2473:00 | 105 | 1.2461 | 2.0128 | 3.4637 | 5.6623 | 8.5747 | 11.9707 | 17.7191 | 30.9827 | 41.7566 | 52.685 | 71.0772 | 90.0532 | 111.7971 | 130.5519 | 164.0234 | 194.8016 | 228.7894 | 254.6625 | 306.3725 | 348.9695
2474:00 | 105 | 0.86722 | 1.4119 | 2.4077 | 3.9213 | 5.898 | 8.1917 | 12.0935 | 26.8577 | 36.2427 | 45.8146 | 61.9447 | 78.6695 | 97.9242 | 114.6819 | 144.5095 | 172.1384 | 202.7539 | 226.3186 | 272.9948 | 311.8008
2475:00 | 105 | 0.7027 | 1.1508 | 1.9491 | 3.1653 | 4.7358 | 6.5512 | 9.6516 | 23.2862 | 31.4689 | 39.8664 | 54.0383 | 68.8143 | 85.9145 | 100.9438 | 127.6179 | 152.5215 | 180.219 | 201.7865 | 244.1066 | 279.632
2476:00 | 105 | 0.60767 | 0.99995 | 1.6841 | 2.7284 | 4.0644 | 5.6037 | 8.2415 | 19.241 | 26.0606 | 33.1258 | 45.0759 | 57.6391 | 72.2908 | 85.3527 | 108.4395 | 130.2386 | 154.6093 | 173.8925 | 211.2438 | 243.0159
2477:00 | 105 | 0.43707 | 0.71628 | 1.2103 | 1.9621 | 2.9296 | 4.0474 | 5.958 | 11.7398 | 15.9042 | 20.2268 | 27.5422 | 35.2446 | 44.2403 | 52.2807 | 66.4882 | 79.9315 | 94.9742 | 106.8983 | 129.957 | 149.5848
2478:00 | 105 | 0.28707 | 0.46481 | 0.79652 | 1.2991 | 1.961 | 2.7318 | 4.0387 | 7.9527 | 10.7163 | 13.5198 | 18.2385 | 23.1067 | 28.6851 | 33.4966 | 42.0879 | 49.9886 | 58.7132 | 65.3482 | 78.6164 | 89.5277
2479:00 | 105 | 0.28858 | 0.46733 | 0.80039 | 1.3049 | 1.969 | 2.7423 | 4.0536 | 7.9049 | 10.6526 | 13.4415 | 18.1364 | 22.9822 | 28.5379 | 33.3343 | 41.8976 | 49.779 | 58.4854 | 65.1128 | 78.3555 | 89.2517
2480:00 | 105 | 0.28295 | 0.45867 | 0.78415 | 1.277 | 1.9243 | 2.6777 | 3.9559 | 9.332 | 12.5606 | 15.8209 | 21.3027 | 26.9342 | 33.3615 | 38.8624 | 48.7102 | 57.7095 | 67.6172 | 75.0745 | 90.1122 | 102.3668
2481:00 | 105 | 0.33999 | 0.54936 | 0.9426 | 1.5373 | 2.3229 | 3.2391 | 4.7904 | 8.0987 | 10.9123 | 13.769 | 18.5789 | 23.5442 | 29.2385 | 34.157 | 42.9414 | 51.0302 | 59.968 | 66.7698 | 80.363 | 91.5375
2482:00 | 105 | 0.34459 | 0.55685 | 0.95493 | 1.5566 | 2.351 | 3.2773 | 4.8459 | 7.8611 | 10.5939 | 13.3725 | 18.0525 | 22.8895 | 28.4428 | 33.2501 | 41.8328 | 49.7505 | 58.5064 | 65.1841 | 78.5058 | 89.4715
2483:00 | 105 | 0.38718 | 0.62467 | 1.0731 | 1.7505 | 2.6472 | 3.694 | 5.4646 | 8.5419 | 11.5043 | 14.5089 | 19.5666 | 24.782 | 30.757 | 35.9079 | 45.1167 | 53.5834 | 62.9316 | 70.0226 | 84.2311 | 95.8718
2484:00 | 105 | 0.44342 | 0.71405 | 1.2296 | 2.0078 | 3.0416 | 4.2499 | 6.2913 | 8.3459 | 11.2425 | 14.1838 | 19.1369 | 24.2497 | 30.1134 | 35.1788 | 44.2311 | 52.5683 | 61.7809 | 68.7847 | 82.7932 | 94.2883
2485:00 | 105 | 0.45282 | 0.72909 | 1.2556 | 2.0503 | 3.1064 | 4.3408 | 6.426 | 9.129 | 12.2897 | 15.4902 | 20.8757 | 26.4205 | 32.764 | 38.2177 | 47.9773 | 56.9309 | 66.8063 | 74.2702 | 89.2706 | 101.5206
2486:00 | 105 | 0.51678 | 0.8305 | 1.434 | 2.3446 | 3.5592 | 4.9803 | 7.3783 | 8.6208 | 11.6104 | 14.6436 | 19.75 | 25.0169 | 31.0527 | 36.259 | 45.5672 | 54.1297 | 63.586 | 70.762 | 85.1365 | 96.9144
2487:00 | 105 | 0.55011 | 0.88328 | 1.527 | 2.4983 | 3.7961 | 5.3151 | 7.8772 | 8.6773 | 11.6859 | 14.7371 | 19.8734 | 25.1693 | 31.2363 | 36.466 | 45.8171 | 54.4143 | 63.9063 | 71.1045 | 85.5316 | 97.347
2488:00 | 105 | 0.70208 | 1.1375 | 1.9487 | 3.1781 | 4.7971 | 6.682 | 9.878 | 11.6562 | 15.7973 | 20.1048 | 27.398 | 35.0904 | 44.0903 | 52.1601 | 66.41 | 79.9278 | 95.072 | 107.117 | 130.3518 | 150.1834
2489:00 | 105 | 0.94801 | 1.5396 | 2.6322 | 4.2909 | 6.4673 | 8.9975 | 13.2938 | 11.7226 | 16.0036 | 20.5851 | 28.3921 | 36.8238 | 46.9005 | 56.2792 | 72.6599 | 88.6472 | 106.7863 | 121.7737 | 149.8183 | 174.5325
2490:00 | 105 | 1.1434 | 1.8516 | 3.1743 | 5.1788 | 7.8203 | 10.8962 | 16.1109 | 13.7069 | 18.6685 | 23.9347 | 32.8928 | 42.5019 | 53.9169 | 64.4316 | 82.8576 | 100.7025 | 120.8795 | 137.3729 | 168.4961 | 195.6648
2491:00 | 105 | 1.3706 | 2.2116 | 3.8075 | 6.2234 | 9.4278 | 13.1669 | 19.4921 | 15.8466 | 21.5269 | 27.4926 | 37.616 | 48.3809 | 61.0692 | 72.5976 | 92.877 | 112.3124 | 134.1864 | 151.8266 | 185.4775 | 214.5307
2492:00 | 105 | 1.4292 | 2.3045 | 3.9713 | 6.4943 | 9.8456 | 13.758 | 20.3731 | 17.974 | 24.3711 | 31.0361 | 42.325 | 54.249 | 68.2176 | 80.7713 | 102.9204 | 123.9684 | 147.5676 | 166.3878 | 202.6143 | 233.6101
2493:00 | 105 | 1.4146 | 2.281 | 3.9316 | 6.4302 | 9.7498 | 13.625 | 20.1771 | 19.4214 | 26.3035 | 33.438 | 45.5078 | 58.2023 | 73.015 | 86.2324 | 109.5976 | 131.6771 | 156.37 | 175.9158 | 213.7672 | 245.9598
2494:00 | 105 | 1.42 | 2.2894 | 3.9473 | 6.4572 | 9.7931 | 13.6875 | 20.2717 | 22.8943 | 30.9467 | 39.2233 | 53.1971 | 67.7854 | 84.6905 | 99.5843 | 126.0061 | 150.7232 | 178.2384 | 199.7157 | 241.7801 | 277.1516
2495:00 | 105 | 1.4112 | 2.275 | 3.9233 | 6.419 | 9.7369 | 13.6104 | 20.1588 | 28.8933 | 38.9635 | 49.2065 | 66.4568 | 84.2991 | 104.7933 | 122.5522 | 154.2063 | 183.4242 | 215.747 | 240.4905 | 289.7209 | 330.46
2496:00 | 105 | 1.317 | 2.1255 | 3.6612 | 5.9875 | 9.0743 | 12.6757 | 18.7681 | 31.3001 | 42.1808 | 53.2145 | 71.7828 | 90.9354 | 112.8766 | 131.7933 | 165.5598 | 196.5986 | 230.8686 | 256.9416 | 309.0773 | 352.0031
2497:00 | 106 | 1.3131 | 2.1035 | 3.6499 | 5.9666 | 9.0357 | 12.5097 | 18.6716 | 32.6482 | 44.0013 | 55.057 | 74.898 | 94.8941 | 117.8069 | 136.4297 | 172.8407 | 205.2735 | 241.0882 | 266.1282 | 322.842 | 367.7288
2498:00 | 106 | 0.91384 | 1.4754 | 2.5372 | 4.1321 | 6.215 | 8.5605 | 12.7436 | 28.3015 | 38.191 | 47.8773 | 65.2747 | 82.8985 | 103.1882 | 119.8452 | 152.2778 | 181.392 | 213.6532 | 236.5082 | 287.67 | 328.5621
2499:00 | 106 | 0.74048 | 1.2027 | 2.0539 | 3.3354 | 4.9903 | 6.8461 | 10.1705 | 24.538 | 33.1605 | 41.6613 | 56.9432 | 72.5135 | 90.5329 | 105.4886 | 134.4781 | 160.7205 | 189.9069 | 210.8716 | 257.2289 | 294.664
2500:00 | 106 | 0.64033 | 1.045 | 1.7747 | 2.8751 | 4.2829 | 5.856 | 8.6845 | 20.2753 | 27.4615 | 34.6172 | 47.499 | 60.7375 | 76.1769 | 89.1956 | 114.2688 | 137.2397 | 162.9205 | 181.7217 | 222.5995 | 256.0796
2501:00 | 106 | 0.46057 | 0.74853 | 1.2754 | 2.0676 | 3.0871 | 4.2296 | 6.2783 | 12.3709 | 16.7591 | 21.1375 | 29.0228 | 37.1392 | 46.6185 | 54.6345 | 70.0624 | 84.2283 | 100.0796 | 111.7112 | 136.943 | 157.6259
2502:00 | 106 | 0.3025 | 0.48574 | 0.83934 | 1.3689 | 2.0664 | 2.8548 | 4.2558 | 8.3803 | 11.2924 | 14.1285 | 19.2189 | 24.3488 | 30.2271 | 35.0047 | 44.3504 | 52.6758 | 61.8694 | 68.2904 | 82.8425 | 94.3404
2503:00 | 106 | 0.30409 | 0.48838 | 0.84342 | 1.375 | 2.0748 | 2.8658 | 4.2715 | 8.3299 | 11.2252 | 14.0467 | 19.1113 | 24.2177 | 30.072 | 34.8351 | 44.1499 | 52.4549 | 61.6294 | 68.0443 | 82.5676 | 94.0496
2504:00 | 106 | 0.29816 | 0.47932 | 0.82631 | 1.3457 | 2.0277 | 2.7982 | 4.1686 | 9.8337 | 13.2358 | 16.5332 | 22.4478 | 28.382 | 35.1549 | 40.6121 | 51.3287 | 60.8117 | 71.2521 | 78.4546 | 94.9563 | 107.8696
2505:00 | 106 | 0.35826 | 0.5741 | 0.99327 | 1.6199 | 2.4478 | 3.385 | 5.0479 | 8.5341 | 11.4989 | 14.389 | 19.5776 | 24.8099 | 30.8102 | 35.6948 | 45.2497 | 53.7734 | 63.1916 | 69.776 | 84.6831 | 96.4582
2506:00 | 106 | 0.36312 | 0.58192 | 1.0063 | 1.6403 | 2.4773 | 3.4249 | 5.1064 | 8.2836 | 11.1634 | 13.9746 | 19.023 | 24.1199 | 29.9718 | 34.7471 | 44.0816 | 52.4249 | 61.6515 | 68.1189 | 82.7259 | 94.2812
2507:00 | 106 | 0.408 | 0.6528 | 1.1308 | 1.8446 | 2.7895 | 3.8603 | 5.7584 | 9.0011 | 12.1228 | 15.1621 | 20.6185 | 26.1142 | 32.4104 | 37.5246 | 47.542 | 56.4639 | 66.3146 | 73.1753 | 88.7591 | 101.0255
2508:00 | 106 | 0.46726 | 0.74619 | 1.2957 | 2.1157 | 3.2051 | 4.4412 | 6.6295 | 8.7946 | 11.8468 | 14.8224 | 20.1656 | 25.5532 | 31.7322 | 36.7627 | 46.6088 | 55.3942 | 65.102 | 71.8816 | 87.2438 | 99.3569
2509:00 | 106 | 0.47716 | 0.76192 | 1.3231 | 2.1605 | 3.2734 | 4.5362 | 6.7714 | 9.6197 | 12.9504 | 16.1876 | 21.9979 | 27.8408 | 34.5253 | 39.9384 | 50.5564 | 59.9913 | 70.3976 | 77.6141 | 94.0695 | 106.978
2510:00 | 106 | 0.54456 | 0.86789 | 1.511 | 2.4706 | 3.7505 | 5.2045 | 7.775 | 9.0842 | 12.2346 | 15.3029 | 20.8117 | 26.3617 | 32.722 | 37.8915 | 48.0167 | 57.0395 | 67.0041 | 73.9479 | 89.7131 | 102.1242
2511:00 | 106 | 0.57968 | 0.92304 | 1.6091 | 2.6326 | 4.0001 | 5.5544 | 8.3007 | 9.1438 | 12.3141 | 15.4006 | 20.9417 | 26.5223 | 32.9154 | 38.1078 | 48.28 | 57.3394 | 67.3417 | 74.3058 | 90.1294 | 102.58
2512:00 | 106 | 0.73982 | 1.1887 | 2.0534 | 3.349 | 5.055 | 6.9828 | 10.409 | 12.2828 | 16.6465 | 21.01 | 28.8709 | 36.9767 | 46.4605 | 54.5085 | 69.98 | 84.2244 | 100.1827 | 111.9397 | 137.359 | 158.2568
2513:00 | 106 | 0.99898 | 1.6089 | 2.7737 | 4.5215 | 6.815 | 9.4026 | 14.0084 | 12.3527 | 16.8639 | 21.5119 | 29.9183 | 38.8034 | 49.4217 | 58.8131 | 76.5658 | 93.4125 | 112.5268 | 127.2564 | 157.872 | 183.9147
2514:00 | 106 | 1.2049 | 1.935 | 3.3449 | 5.4572 | 8.2407 | 11.3868 | 16.977 | 14.4437 | 19.6721 | 25.0123 | 34.6609 | 44.7867 | 56.8153 | 67.3326 | 87.3118 | 106.1159 | 127.3776 | 143.5578 | 177.5538 | 206.183
2515:00 | 106 | 1.4442 | 2.3112 | 4.0122 | 6.558 | 9.9346 | 13.7597 | 20.5399 | 16.6984 | 22.6841 | 28.7304 | 39.6381 | 50.9817 | 64.352 | 75.8662 | 97.8698 | 118.3499 | 141.3998 | 158.6623 | 195.4481 | 226.0631
2516:00 | 106 | 1.506 | 2.4082 | 4.1848 | 6.8434 | 10.3749 | 14.3774 | 21.4682 | 18.9403 | 25.6812 | 32.4334 | 44.6003 | 57.1653 | 71.8848 | 84.4079 | 108.453 | 130.6325 | 155.5003 | 173.8791 | 213.5061 | 246.1681
2517:00 | 106 | 1.4907 | 2.3837 | 4.1429 | 6.7759 | 10.2739 | 14.2384 | 21.2618 | 20.4654 | 27.7175 | 34.9435 | 47.9542 | 61.3311 | 76.94 | 90.1148 | 115.4891 | 138.7555 | 164.7759 | 183.8361 | 225.2586 | 259.1817
2518:00 | 106 | 1.4963 | 2.3925 | 4.1594 | 6.8043 | 10.3195 | 14.3038 | 21.3615 | 24.125 | 32.6103 | 40.9893 | 56.0568 | 71.4293 | 89.2432 | 104.0679 | 132.7798 | 158.8255 | 187.8198 | 208.7075 | 254.7773 | 292.0502
2519:00 | 106 | 1.487 | 2.3774 | 4.1342 | 6.7641 | 10.2603 | 14.2232 | 21.2425 | 30.4465 | 41.058 | 51.4219 | 70.0293 | 88.8307 | 110.4267 | 128.0698 | 162.4959 | 193.2845 | 227.3448 | 251.3181 | 305.2952 | 348.2243
2520:00 | 106 | 1.3878 | 2.2212 | 3.858 | 6.3093 | 9.5621 | 13.2464 | 19.777 | 32.9826 | 44.4483 | 55.6104 | 75.6416 | 95.8237 | 118.9444 | 137.727 | 174.4597 | 207.167 | 243.2793 | 268.5099 | 325.6922 | 370.9255
2521:00 | 107 | 1.2215 | 2.2165 | 3.3953 | 5.5504 | 8.4053 | 13.1821 | 17.3691 | 30.3707 | 40.9318 | 58.0167 | 69.6732 | 88.2744 | 109.5887 | 143.7637 | 160.7834 | 190.9537 | 224.27 | 280.4342 | 300.3207 | 342.0762
2522:00 | 107 | 0.85009 | 1.5548 | 2.3602 | 3.8438 | 5.7815 | 9.0207 | 11.8547 | 26.3272 | 35.5268 | 50.451 | 60.7211 | 77.1155 | 95.9899 | 126.2877 | 141.655 | 168.7381 | 198.7488 | 249.222 | 267.6022 | 305.6417
2523:00 | 107 | 0.68882 | 1.2673 | 1.9106 | 3.1027 | 4.6422 | 7.2142 | 9.461 | 22.8262 | 30.8472 | 43.9008 | 52.9709 | 67.455 | 84.2174 | 111.1593 | 125.097 | 149.5087 | 176.6591 | 222.2073 | 239.2847 | 274.1083
2524:00 | 107 | 0.59566 | 1.1011 | 1.6509 | 2.6745 | 3.9841 | 6.1708 | 8.0787 | 18.8609 | 25.5458 | 36.4781 | 44.1855 | 56.5005 | 70.8628 | 93.9904 | 106.2974 | 127.6659 | 151.5552 | 191.4904 | 207.0711 | 238.2156
2525:00 | 107 | 0.42844 | 0.78877 | 1.1864 | 1.9233 | 2.8717 | 4.4569 | 5.8403 | 11.5079 | 15.59 | 22.2738 | 26.9982 | 34.5484 | 43.3664 | 57.5714 | 65.1749 | 78.3526 | 93.0981 | 117.7163 | 127.3899 | 146.63
2526:00 | 107 | 0.2814 | 0.51185 | 0.78079 | 1.2734 | 1.9223 | 3.0083 | 3.9589 | 7.7957 | 10.5046 | 14.888 | 17.8782 | 22.6502 | 28.1184 | 36.8864 | 41.2565 | 49.0012 | 57.5534 | 71.9614 | 77.0635 | 87.7592
2527:00 | 107 | 0.28288 | 0.51463 | 0.78458 | 1.2791 | 1.9301 | 3.0198 | 3.9735 | 7.7488 | 10.4422 | 14.8018 | 17.7781 | 22.5283 | 27.9742 | 36.7077 | 41.07 | 48.7957 | 57.3301 | 71.7022 | 76.8077 | 87.4887
2528:00 | 107 | 0.27737 | 0.50509 | 0.76866 | 1.2518 | 1.8863 | 2.9487 | 3.8778 | 9.1477 | 12.3125 | 17.422 | 20.8819 | 26.4021 | 32.7025 | 42.7953 | 47.748 | 56.5695 | 66.2815 | 82.672 | 88.3322 | 100.3447
2529:00 | 107 | 0.33327 | 0.60496 | 0.92398 | 1.5069 | 2.277 | 3.5669 | 4.6958 | 7.9387 | 10.6967 | 15.1625 | 18.2119 | 23.0792 | 28.6609 | 37.6137 | 42.0931 | 50.0222 | 58.7834 | 73.5269 | 78.7756 | 89.7293
2530:00 | 107 | 0.33779 | 0.6132 | 0.93606 | 1.5259 | 2.3045 | 3.609 | 4.7502 | 7.7058 | 10.3847 | 14.7258 | 17.696 | 22.4373 | 27.881 | 36.615 | 41.0065 | 48.7677 | 57.3507 | 71.7807 | 76.955 | 87.7042
2531:00 | 107 | 0.37954 | 0.68789 | 1.0519 | 1.716 | 2.5949 | 4.0678 | 5.3567 | 8.3732 | 11.2771 | 15.9772 | 19.1801 | 24.2925 | 30.1495 | 39.5418 | 44.2255 | 52.525 | 61.6885 | 77.1089 | 82.5673 | 93.978
2532:00 | 107 | 0.43466 | 0.78631 | 1.2053 | 1.9681 | 2.9816 | 4.68 | 6.167 | 8.1811 | 11.0204 | 15.6192 | 18.7589 | 23.7707 | 29.5186 | 38.7389 | 43.3574 | 51.5299 | 60.5605 | 75.7457 | 81.1577 | 92.4258
2533:00 | 107 | 0.44388 | 0.80288 | 1.2308 | 2.0098 | 3.045 | 4.78 | 6.2991 | 8.9486 | 12.047 | 17.0578 | 20.4633 | 25.8986 | 32.1168 | 42.0854 | 47.0296 | 55.8063 | 65.4867 | 81.7863 | 87.5072 | 99.5152
2534:00 | 107 | 0.50657 | 0.91454 | 1.4056 | 2.2983 | 3.4889 | 5.4843 | 7.2326 | 8.4505 | 11.3811 | 16.1255 | 19.3599 | 24.5227 | 30.4393 | 39.9284 | 44.6671 | 53.0605 | 62.33 | 77.9231 | 83.4548 | 95
2535:00 | 107 | 0.53924 | 0.97266 | 1.4968 | 2.449 | 3.7211 | 5.853 | 7.7216 | 8.5059 | 11.4551 | 16.2285 | 19.4808 | 24.6721 | 30.6193 | 40.1563 | 44.912 | 53.3394 | 62.644 | 78.3002 | 83.842 | 95.4241
2536:00 | 107 | 0.68821 | 1.2526 | 1.9102 | 3.1154 | 4.7023 | 7.3582 | 9.6829 | 11.426 | 15.4853 | 22.1394 | 26.8568 | 34.3972 | 43.2194 | 57.4387 | 65.0982 | 78.3489 | 93.194 | 117.9572 | 127.7769 | 147.2168
2537:00 | 107 | 0.92929 | 1.6954 | 2.5802 | 4.2061 | 6.3396 | 9.9081 | 13.0312 | 11.491 | 15.6875 | 22.6683 | 27.8312 | 36.0965 | 45.974 | 61.9746 | 71.2246 | 86.8961 | 104.6769 | 134.0972 | 146.8589 | 171.0849
2538:00 | 107 | 1.1209 | 2.039 | 3.1116 | 5.0765 | 7.6658 | 11.9989 | 15.7926 | 13.4361 | 18.2998 | 26.3569 | 32.243 | 41.6624 | 52.8519 | 70.9521 | 81.2209 | 98.7132 | 118.4918 | 151.275 | 165.1677 | 191.7997
2539:00 | 107 | 1.3435 | 2.4355 | 3.7323 | 6.1005 | 9.2415 | 14.4994 | 19.1071 | 15.5336 | 21.1017 | 30.2748 | 36.8729 | 47.4252 | 59.8629 | 79.9445 | 91.0424 | 110.0938 | 131.5358 | 167.1915 | 181.8138 | 210.293
2540:00 | 107 | 1.4009 | 2.5377 | 3.8929 | 6.366 | 9.6512 | 15.1503 | 19.9706 | 17.619 | 23.8897 | 34.1769 | 41.489 | 53.1774 | 66.8701 | 88.9453 | 100.8874 | 121.5196 | 144.6527 | 183.2262 | 198.612 | 228.9955
2541:00 | 107 | 1.3867 | 2.5119 | 3.8539 | 6.3032 | 9.5572 | 15.0038 | 19.7786 | 19.0378 | 25.7839 | 36.8219 | 44.6089 | 57.0526 | 71.5727 | 94.9591 | 107.4326 | 129.076 | 153.2812 | 193.7185 | 209.5446 | 241.1013
2542:00 | 107 | 1.392 | 2.5211 | 3.8693 | 6.3296 | 9.5996 | 15.0727 | 19.8713 | 22.442 | 30.3354 | 43.1927 | 52.1463 | 66.4465 | 83.0176 | 109.6622 | 123.5171 | 147.7459 | 174.7176 | 219.9269 | 237.0041 | 271.6769
2543:00 | 107 | 1.3833 | 2.5052 | 3.8458 | 6.2922 | 9.5445 | 14.9878 | 19.7606 | 28.3225 | 38.1938 | 54.1862 | 65.1441 | 82.6339 | 102.7233 | 134.9544 | 151.1603 | 179.801 | 211.4853 | 264.8281 | 283.9979 | 323.9323
2544:00 | 107 | 1.291 | 2.3406 | 3.5889 | 5.8692 | 8.895 | 13.9585 | 18.3974 | 30.6818 | 41.3476 | 58.5998 | 70.3649 | 89.1391 | 110.6469 | 145.1307 | 162.2894 | 192.7151 | 226.3082 | 282.944 | 302.972 | 345.0499
2545:00 | 108 | 1.2215 | 2.0619 | 3.3953 | 5.5504 | 8.4053 | 12.2625 | 17.3691 | 30.3707 | 40.9318 | 53.9694 | 69.6732 | 88.2744 | 109.5887 | 133.7348 | 160.7834 | 190.9537 | 224.27 | 260.8713 | 300.3207 | 342.0762
2546:00 | 108 | 0.85009 | 1.4463 | 2.3602 | 3.8438 | 5.7815 | 8.3914 | 11.8547 | 26.3272 | 35.5268 | 46.9316 | 60.7211 | 77.1155 | 95.9899 | 117.4779 | 141.655 | 168.7381 | 198.7488 | 231.8363 | 267.6022 | 305.6417
2547:00 | 108 | 0.68882 | 1.1789 | 1.9106 | 3.1027 | 4.6422 | 6.7109 | 9.461 | 22.8262 | 30.8472 | 40.8383 | 52.9709 | 67.455 | 84.2174 | 103.4048 | 125.097 | 149.5087 | 176.6591 | 206.7062 | 239.2847 | 274.1083
2548:00 | 108 | 0.59566 | 1.0243 | 1.6509 | 2.6745 | 3.9841 | 5.7403 | 8.0787 | 18.8609 | 25.5458 | 33.9334 | 44.1855 | 56.5005 | 70.8628 | 87.4337 | 106.2974 | 127.6659 | 151.5552 | 178.1321 | 207.0711 | 238.2156
2549:00 | 108 | 0.42844 | 0.73375 | 1.1864 | 1.9233 | 2.8717 | 4.146 | 5.8403 | 11.5079 | 15.59 | 20.72 | 26.9982 | 34.5484 | 43.3664 | 53.5553 | 65.1749 | 78.3526 | 93.0981 | 109.5045 | 127.3899 | 146.63
2550:00 | 108 | 0.2814 | 0.47614 | 0.78079 | 1.2734 | 1.9223 | 2.7984 | 3.9589 | 7.7957 | 10.5046 | 13.8494 | 17.8782 | 22.6502 | 28.1184 | 34.3133 | 41.2565 | 49.0012 | 57.5534 | 66.9414 | 77.0635 | 87.7592
2551:00 | 108 | 0.28288 | 0.47873 | 0.78458 | 1.2791 | 1.9301 | 2.8092 | 3.9735 | 7.7488 | 10.4422 | 13.7692 | 17.7781 | 22.5283 | 27.9742 | 34.147 | 41.07 | 48.7957 | 57.3301 | 66.7002 | 76.8077 | 87.4887
2552:00 | 108 | 0.27737 | 0.46985 | 0.76866 | 1.2518 | 1.8863 | 2.743 | 3.8778 | 9.1477 | 12.3125 | 16.2066 | 20.8819 | 26.4021 | 32.7025 | 39.8099 | 47.748 | 56.5695 | 66.2815 | 76.9049 | 88.3322 | 100.3447
2553:00 | 108 | 0.33327 | 0.56276 | 0.92398 | 1.5069 | 2.277 | 3.3181 | 4.6958 | 7.9387 | 10.6967 | 14.1047 | 18.2119 | 23.0792 | 28.6609 | 34.9897 | 42.0931 | 50.0222 | 58.7834 | 68.3977 | 78.7756 | 89.7293
2554:00 | 108 | 0.33779 | 0.57042 | 0.93606 | 1.5259 | 2.3045 | 3.3572 | 4.7502 | 7.7058 | 10.3847 | 13.6985 | 17.696 | 22.4373 | 27.881 | 34.0607 | 41.0065 | 48.7677 | 57.3507 | 66.7733 | 76.955 | 87.7042
2555:00 | 108 | 0.37954 | 0.6399 | 1.0519 | 1.716 | 2.5949 | 3.784 | 5.3567 | 8.3732 | 11.2771 | 14.8626 | 19.1801 | 24.2925 | 30.1495 | 36.7834 | 44.2255 | 52.525 | 61.6885 | 71.7298 | 82.5673 | 93.978
2556:00 | 108 | 0.43466 | 0.73145 | 1.2053 | 1.9681 | 2.9816 | 4.3535 | 6.167 | 8.1811 | 11.0204 | 14.5296 | 18.7589 | 23.7707 | 29.5186 | 36.0365 | 43.3574 | 51.5299 | 60.5605 | 70.4617 | 81.1577 | 92.4258
2557:00 | 108 | 0.44388 | 0.74687 | 1.2308 | 2.0098 | 3.045 | 4.4466 | 6.2991 | 8.9486 | 12.047 | 15.8678 | 20.4633 | 25.8986 | 32.1168 | 39.1495 | 47.0296 | 55.8063 | 65.4867 | 76.0809 | 87.5072 | 99.5152
2558:00 | 108 | 0.50657 | 0.85074 | 1.4056 | 2.2983 | 3.4889 | 5.1017 | 7.2326 | 8.4505 | 11.3811 | 15.0006 | 19.3599 | 24.5227 | 30.4393 | 37.143 | 44.6671 | 53.0605 | 62.33 | 72.4872 | 83.4548 | 95
2559:00 | 108 | 0.53924 | 0.90481 | 1.4968 | 2.449 | 3.7211 | 5.4447 | 7.7216 | 8.5059 | 11.4551 | 15.0964 | 19.4808 | 24.6721 | 30.6193 | 37.355 | 44.912 | 53.3394 | 62.644 | 72.838 | 83.842 | 95.4241
2560:00 | 108 | 0.68821 | 1.1652 | 1.9102 | 3.1154 | 4.7023 | 6.8449 | 9.6829 | 11.426 | 15.4853 | 20.595 | 26.8568 | 34.3972 | 43.2194 | 53.4318 | 65.0982 | 78.3489 | 93.194 | 109.7286 | 127.7769 | 147.2168
2561:00 | 108 | 0.92929 | 1.5771 | 2.5802 | 4.2061 | 6.3396 | 9.2169 | 13.0312 | 11.491 | 15.6875 | 21.087 | 27.8312 | 36.0965 | 45.974 | 57.6513 | 71.2246 | 86.8961 | 104.6769 | 124.7426 | 146.8589 | 171.0849
2562:00 | 108 | 1.1209 | 1.8968 | 3.1116 | 5.0765 | 7.6658 | 11.1619 | 15.7926 | 13.4361 | 18.2998 | 24.5182 | 32.243 | 41.6624 | 52.8519 | 66.0025 | 81.2209 | 98.7132 | 118.4918 | 140.7221 | 165.1677 | 191.7997
2563:00 | 108 | 1.3435 | 2.2656 | 3.7323 | 6.1005 | 9.2415 | 13.4879 | 19.1071 | 15.5336 | 21.1017 | 28.1629 | 36.8729 | 47.4252 | 59.8629 | 74.3676 | 91.0424 | 110.0938 | 131.5358 | 155.5282 | 181.8138 | 210.293
2564:00 | 108 | 1.4009 | 2.3607 | 3.8929 | 6.366 | 9.6512 | 14.0934 | 19.9706 | 17.619 | 23.8897 | 31.7927 | 41.489 | 53.1774 | 66.8701 | 82.7405 | 100.8874 | 121.5196 | 144.6527 | 170.4444 | 198.612 | 228.9955
2565:00 | 108 | 1.3867 | 2.3366 | 3.8539 | 6.3032 | 9.5572 | 13.9571 | 19.7786 | 19.0378 | 25.7839 | 34.2532 | 44.6089 | 57.0526 | 71.5727 | 88.3348 | 107.4326 | 129.076 | 153.2812 | 180.2047 | 209.5446 | 241.1013
2566:00 | 108 | 1.392 | 2.3452 | 3.8693 | 6.3296 | 9.5996 | 14.0213 | 19.8713 | 22.442 | 30.3354 | 40.1796 | 52.1463 | 66.4465 | 83.0176 | 102.0122 | 123.5171 | 147.7459 | 174.7176 | 204.5849 | 237.0041 | 271.6769
2567:00 | 108 | 1.3833 | 2.3305 | 3.8458 | 6.2922 | 9.5445 | 13.9422 | 19.7606 | 28.3225 | 38.1938 | 50.4062 | 65.1441 | 82.6339 | 102.7233 | 125.54 | 151.1603 | 179.801 | 211.4853 | 246.3537 | 283.9979 | 323.9323
2568:00 | 108 | 1.291 | 2.1773 | 3.5889 | 5.8692 | 8.895 | 12.9847 | 18.3974 | 30.6818 | 41.3476 | 54.5119 | 70.3649 | 89.1391 | 110.6469 | 135.0064 | 162.2894 | 192.7151 | 226.3082 | 263.206 | 302.972 | 345.0499
2569:00 | 109 | 1.2155 | 2.0619 | 3.3787 | 5.5233 | 8.3643 | 12.2625 | 17.2843 | 30.2224 | 40.7319 | 53.9694 | 69.333 | 87.8434 | 109.0536 | 133.7348 | 159.9983 | 190.0213 | 223.175 | 260.8713 | 298.8543 | 340.406
2570:00 | 109 | 0.84594 | 1.4463 | 2.3487 | 3.8251 | 5.7532 | 8.3914 | 11.7968 | 26.1986 | 35.3534 | 46.9316 | 60.4247 | 76.739 | 95.5212 | 117.4779 | 140.9633 | 167.9143 | 197.7784 | 231.8363 | 266.2956 | 304.1494
2571:00 | 109 | 0.68546 | 1.1789 | 1.9013 | 3.0876 | 4.6195 | 6.7109 | 9.4148 | 22.7148 | 30.6966 | 40.8383 | 52.7122 | 67.1256 | 83.8062 | 103.4048 | 124.4862 | 148.7787 | 175.7965 | 206.7062 | 238.1163 | 272.77
2572:00 | 109 | 0.59276 | 1.0243 | 1.6428 | 2.6615 | 3.9646 | 5.7403 | 8.0392 | 18.7688 | 25.4211 | 33.9334 | 43.9697 | 56.2246 | 70.5168 | 87.4337 | 105.7784 | 127.0426 | 150.8152 | 178.1321 | 206.06 | 237.0525
2573:00 | 109 | 0.42635 | 0.73375 | 1.1806 | 1.9139 | 2.8577 | 4.146 | 5.8118 | 11.4517 | 15.5139 | 20.72 | 26.8664 | 34.3797 | 43.1547 | 53.5553 | 64.8566 | 77.97 | 92.6436 | 109.5045 | 126.7679 | 145.914
2574:00 | 109 | 0.28002 | 0.47614 | 0.77697 | 1.2672 | 1.9129 | 2.7984 | 3.9396 | 7.7576 | 10.4534 | 13.8494 | 17.7909 | 22.5396 | 27.9811 | 34.3133 | 41.0551 | 48.7619 | 57.2724 | 66.9414 | 76.6872 | 87.3308
2575:00 | 109 | 0.2815 | 0.47873 | 0.78075 | 1.2728 | 1.9206 | 2.8092 | 3.9541 | 7.711 | 10.3912 | 13.7692 | 17.6913 | 22.4183 | 27.8376 | 34.147 | 40.8695 | 48.5574 | 57.0502 | 66.7002 | 76.4327 | 87.0615
2576:00 | 109 | 0.27601 | 0.46985 | 0.76491 | 1.2457 | 1.8771 | 2.743 | 3.8588 | 9.103 | 12.2524 | 16.2066 | 20.7799 | 26.2732 | 32.5428 | 39.8099 | 47.5149 | 56.2933 | 65.9579 | 76.9049 | 87.9009 | 99.8547
2577:00 | 109 | 0.33164 | 0.56276 | 0.91947 | 1.4996 | 2.2659 | 3.3181 | 4.6729 | 7.9 | 10.6445 | 14.1047 | 18.123 | 22.9665 | 28.521 | 34.9897 | 41.8876 | 49.778 | 58.4964 | 68.3977 | 78.391 | 89.2912
2578:00 | 109 | 0.33614 | 0.57042 | 0.93149 | 1.5184 | 2.2933 | 3.3572 | 4.727 | 7.6682 | 10.334 | 13.6985 | 17.6095 | 22.3278 | 27.7448 | 34.0607 | 40.8063 | 48.5296 | 57.0707 | 66.7733 | 76.5793 | 87.276
2579:00 | 109 | 0.37768 | 0.6399 | 1.0468 | 1.7076 | 2.5823 | 3.784 | 5.3305 | 8.3323 | 11.222 | 14.8626 | 19.0865 | 24.1739 | 30.0023 | 36.7834 | 44.0095 | 52.2685 | 61.3873 | 71.7298 | 82.1641 | 93.5191
2580:00 | 109 | 0.43254 | 0.73145 | 1.1994 | 1.9585 | 2.967 | 4.3535 | 6.1369 | 8.1411 | 10.9666 | 14.5296 | 18.6673 | 23.6546 | 29.3745 | 36.0365 | 43.1457 | 51.2783 | 60.2648 | 70.4617 | 80.7615 | 91.9745
2581:00 | 109 | 0.44171 | 0.74687 | 1.2248 | 2 | 3.0302 | 4.4466 | 6.2683 | 8.9049 | 11.9881 | 15.8678 | 20.3634 | 25.7722 | 31.96 | 39.1495 | 46.8 | 55.5338 | 65.167 | 76.0809 | 87.0799 | 99.0293
2582:00 | 109 | 0.5041 | 0.85074 | 1.3988 | 2.2871 | 3.4718 | 5.1017 | 7.1973 | 8.4092 | 11.3255 | 15.0006 | 19.2654 | 24.403 | 30.2907 | 37.143 | 44.449 | 52.8014 | 62.0256 | 72.4872 | 83.0473 | 94.5362
2583:00 | 109 | 0.53661 | 0.90481 | 1.4895 | 2.437 | 3.7029 | 5.4447 | 7.6839 | 8.4644 | 11.3992 | 15.0964 | 19.3857 | 24.5517 | 30.4698 | 37.355 | 44.6927 | 53.079 | 62.3381 | 72.838 | 83.4327 | 94.9582
2584:00 | 109 | 0.68485 | 1.1652 | 1.9008 | 3.1002 | 4.6794 | 6.8449 | 9.6356 | 11.3702 | 15.4097 | 20.595 | 26.7257 | 34.2293 | 43.0084 | 53.4318 | 64.7804 | 77.9664 | 92.739 | 109.7286 | 127.153 | 146.498
2585:00 | 109 | 0.92475 | 1.5771 | 2.5676 | 4.1856 | 6.3086 | 9.2169 | 12.9676 | 11.4349 | 15.6109 | 21.087 | 27.6954 | 35.9202 | 45.7496 | 57.6513 | 70.8768 | 86.4718 | 104.1659 | 124.7426 | 146.1418 | 170.2495
2586:00 | 109 | 1.1154 | 1.8968 | 3.0964 | 5.0517 | 7.6284 | 11.1619 | 15.7155 | 13.3705 | 18.2104 | 24.5182 | 32.0856 | 41.4589 | 52.5938 | 66.0025 | 80.8244 | 98.2313 | 117.9132 | 140.7221 | 164.3613 | 190.8633
2587:00 | 109 | 1.3369 | 2.2656 | 3.7141 | 6.0707 | 9.1964 | 13.4879 | 19.0138 | 15.4577 | 20.9987 | 28.1629 | 36.6929 | 47.1936 | 59.5706 | 74.3676 | 90.5979 | 109.5563 | 130.8936 | 155.5282 | 180.926 | 209.2662
2588:00 | 109 | 1.3941 | 2.3607 | 3.8739 | 6.335 | 9.604 | 14.0934 | 19.8731 | 17.533 | 23.7731 | 31.7927 | 41.2864 | 52.9178 | 66.5436 | 82.7405 | 100.3948 | 120.9263 | 143.9464 | 170.4444 | 197.6422 | 227.8774
2589:00 | 109 | 1.3799 | 2.3366 | 3.8351 | 6.2724 | 9.5105 | 13.9571 | 19.682 | 18.9448 | 25.658 | 34.2532 | 44.3911 | 56.7741 | 71.2232 | 88.3348 | 106.9081 | 128.4458 | 152.5328 | 180.2047 | 208.5215 | 239.9241
2590:00 | 109 | 1.3852 | 2.3452 | 3.8504 | 6.2987 | 9.5527 | 14.0213 | 19.7743 | 22.3325 | 30.1873 | 40.1796 | 51.8917 | 66.122 | 82.6123 | 102.0122 | 122.914 | 147.0246 | 173.8645 | 204.5849 | 235.8469 | 270.3504
2591:00 | 109 | 1.3766 | 2.3305 | 3.827 | 6.2615 | 9.4979 | 13.9422 | 19.6642 | 28.1843 | 38.0074 | 50.4062 | 64.826 | 82.2304 | 102.2218 | 125.54 | 150.4222 | 178.9231 | 210.4527 | 246.3537 | 282.6113 | 322.3507
2592:00 | 109 | 1.2847 | 2.1773 | 3.5714 | 5.8405 | 8.8516 | 12.9847 | 18.3076 | 30.532 | 41.1457 | 54.5119 | 70.0213 | 88.7039 | 110.1066 | 135.0064 | 161.4971 | 191.7742 | 225.2032 | 263.206 | 301.4927 | 343.3652
2593:00 | 110 | 1.2067 | 2.0519 | 3.3542 | 5.4833 | 8.3037 | 12.2027 | 17.1591 | 30.0035 | 40.4369 | 53.7059 | 68.8308 | 87.207 | 108.2637 | 133.0818 | 158.8394 | 188.6449 | 221.5584 | 259.5975 | 296.6895 | 337.9402
2594:00 | 110 | 0.83981 | 1.4392 | 2.3316 | 3.7974 | 5.7116 | 8.3505 | 11.7113 | 26.0088 | 35.0973 | 46.7024 | 59.987 | 76.1831 | 94.8293 | 116.9043 | 139.9423 | 166.698 | 196.3458 | 230.7044 | 264.3667 | 301.9463
2595:00 | 110 | 0.68049 | 1.1731 | 1.8875 | 3.0652 | 4.5861 | 6.6781 | 9.3466 | 22.5502 | 30.4743 | 40.6389 | 52.3304 | 66.6394 | 83.1991 | 102.9 | 123.5845 | 147.701 | 174.5231 | 205.6969 | 236.3915 | 270.7941
2596:00 | 110 | 0.58846 | 1.0193 | 1.6309 | 2.6422 | 3.9359 | 5.7123 | 7.981 | 18.6329 | 25.2369 | 33.7678 | 43.6512 | 55.8174 | 70.006 | 87.0068 | 105.0122 | 126.1223 | 149.7228 | 177.2623 | 204.5674 | 235.3354
2597:00 | 110 | 0.42326 | 0.73016 | 1.1721 | 1.9001 | 2.837 | 4.1258 | 5.7697 | 11.3687 | 15.4015 | 20.6188 | 26.6717 | 34.1307 | 42.8421 | 53.2938 | 64.3868 | 77.4052 | 91.9725 | 108.9698 | 125.8497 | 144.8571
2598:00 | 110 | 0.278 | 0.47382 | 0.77135 | 1.258 | 1.899 | 2.7848 | 3.9111 | 7.7014 | 10.3776 | 13.7818 | 17.662 | 22.3764 | 27.7785 | 34.1457 | 40.7577 | 48.4087 | 56.8575 | 66.6146 | 76.1317 | 86.6982
2599:00 | 110 | 0.27946 | 0.47639 | 0.77509 | 1.2636 | 1.9067 | 2.7954 | 3.9255 | 7.6551 | 10.3159 | 13.702 | 17.5631 | 22.2559 | 27.6359 | 33.9803 | 40.5734 | 48.2057 | 56.637 | 66.3746 | 75.879 | 86.4309
2600:00 | 110 | 0.27401 | 0.46756 | 0.75937 | 1.2367 | 1.8635 | 2.7296 | 3.8309 | 9.0371 | 12.1636 | 16.1275 | 20.6294 | 26.0829 | 32.3071 | 39.6155 | 47.1707 | 55.8855 | 65.4801 | 76.5294 | 87.2642 | 99.1314
2601:00 | 110 | 0.32924 | 0.56001 | 0.91281 | 1.4887 | 2.2495 | 3.3019 | 4.639 | 7.8428 | 10.5674 | 14.0359 | 17.9917 | 22.8001 | 28.3144 | 34.8189 | 41.5842 | 49.4174 | 58.0727 | 68.0638 | 77.8231 | 88.6444
2602:00 | 110 | 0.3337 | 0.56764 | 0.92475 | 1.5075 | 2.2767 | 3.3408 | 4.6927 | 7.6126 | 10.2591 | 13.6317 | 17.482 | 22.166 | 27.5439 | 33.8944 | 40.5107 | 48.1781 | 56.6573 | 66.4473 | 76.0246 | 86.6438
2603:00 | 110 | 0.37495 | 0.63678 | 1.0392 | 1.6952 | 2.5636 | 3.7656 | 5.2919 | 8.2719 | 11.1407 | 14.79 | 18.9482 | 23.9988 | 29.785 | 36.6038 | 43.6907 | 51.8899 | 60.9426 | 71.3796 | 81.569 | 92.8417
2604:00 | 110 | 0.42941 | 0.72788 | 1.1907 | 1.9443 | 2.9455 | 4.3323 | 6.0925 | 8.0821 | 10.8872 | 14.4587 | 18.532 | 23.4832 | 29.1617 | 35.8605 | 42.8332 | 50.9069 | 59.8283 | 70.1176 | 80.1765 | 91.3083
2605:00 | 110 | 0.43851 | 0.74322 | 1.2159 | 1.9855 | 3.0082 | 4.4249 | 6.2229 | 8.8404 | 11.9013 | 15.7903 | 20.2159 | 25.5855 | 31.7285 | 38.9584 | 46.461 | 55.1316 | 64.6949 | 75.7095 | 86.4492 | 98.312
2606:00 | 110 | 0.50045 | 0.84659 | 1.3886 | 2.2705 | 3.4467 | 5.0768 | 7.1451 | 8.3483 | 11.2435 | 14.9273 | 19.1258 | 24.2262 | 30.0713 | 36.9617 | 44.127 | 52.4189 | 61.5763 | 72.1333 | 82.4457 | 93.8514
2607:00 | 110 | 0.53272 | 0.90039 | 1.4787 | 2.4194 | 3.6761 | 5.4181 | 7.6282 | 8.4031 | 11.3166 | 15.0227 | 19.2453 | 24.3738 | 30.2491 | 37.1727 | 44.369 | 52.6945 | 61.8866 | 72.4824 | 82.8283 | 94.2703
2608:00 | 110 | 0.67989 | 1.1595 | 1.8871 | 3.0777 | 4.6455 | 6.8115 | 9.5658 | 11.2878 | 15.298 | 20.4944 | 26.5321 | 33.9813 | 42.6968 | 53.1709 | 64.3111 | 77.4016 | 92.0672 | 109.1928 | 126.232 | 145.4369
2609:00 | 110 | 0.91805 | 1.5694 | 2.549 | 4.1553 | 6.2629 | 9.1719 | 12.8737 | 11.3521 | 15.4978 | 20.984 | 27.4947 | 35.66 | 45.4182 | 57.3698 | 70.3634 | 85.8454 | 103.4113 | 124.1336 | 145.0832 | 169.0163
2610:00 | 110 | 1.1073 | 1.8875 | 3.0739 | 5.0151 | 7.5731 | 11.1074 | 15.6017 | 13.2737 | 18.0785 | 24.3985 | 31.8532 | 41.1586 | 52.2128 | 65.6803 | 80.2389 | 97.5197 | 117.0591 | 140.035 | 163.1707 | 189.4807
2611:00 | 110 | 1.3272 | 2.2545 | 3.6872 | 6.0267 | 9.1298 | 13.422 | 18.876 | 15.3458 | 20.8466 | 28.0253 | 36.4271 | 46.8518 | 59.1391 | 74.0045 | 89.9416 | 108.7627 | 129.9454 | 154.7689 | 179.6155 | 207.7504
2612:00 | 110 | 1.384 | 2.3491 | 3.8458 | 6.2891 | 9.5345 | 14.0246 | 19.7292 | 17.406 | 23.6009 | 31.6375 | 40.9873 | 52.5345 | 66.0616 | 82.3366 | 99.6676 | 120.0504 | 142.9037 | 169.6122 | 196.2106 | 226.2267
2613:00 | 110 | 1.3699 | 2.3252 | 3.8073 | 6.227 | 9.4416 | 13.889 | 19.5394 | 18.8076 | 25.4722 | 34.086 | 44.0695 | 56.3628 | 70.7073 | 87.9035 | 106.1337 | 127.5154 | 151.4279 | 179.3249 | 207.011 | 238.1862
2614:00 | 110 | 1.3751 | 2.3338 | 3.8225 | 6.2531 | 9.4835 | 13.9528 | 19.631 | 22.1707 | 29.9686 | 39.9835 | 51.5158 | 65.6431 | 82.0139 | 101.5141 | 122.0237 | 145.9596 | 172.6051 | 203.586 | 234.1385 | 268.3921
2615:00 | 110 | 1.3666 | 2.3191 | 3.7993 | 6.2162 | 9.4291 | 13.8742 | 19.5217 | 27.9801 | 37.732 | 50.16 | 64.3565 | 81.6348 | 101.4813 | 124.9271 | 149.3326 | 177.6271 | 208.9283 | 245.1509 | 280.5642 | 320.0157
2616:00 | 110 | 1.2754 | 2.1667 | 3.5455 | 5.7982 | 8.7875 | 12.9213 | 18.1749 | 30.3108 | 40.8477 | 54.2458 | 69.5141 | 88.0613 | 109.3091 | 134.3473 | 160.3272 | 190.385 | 223.572 | 261.9208 | 299.3088 | 340.878
2617:00 | 111 | 1.2009 | 2.037 | 3.3382 | 5.4571 | 8.264 | 12.1143 | 17.0769 | 29.8599 | 40.2433 | 53.3169 | 68.5013 | 86.7896 | 107.7454 | 132.1178 | 158.079 | 187.7418 | 220.4978 | 257.7171 | 295.2692 | 336.3224
2618:00 | 111 | 0.83579 | 1.4288 | 2.3205 | 3.7792 | 5.6842 | 8.29 | 11.6553 | 25.8843 | 34.9293 | 46.3641 | 59.6998 | 75.8184 | 94.3753 | 116.0575 | 139.2723 | 165.8999 | 195.4058 | 229.0333 | 263.1011 | 300.5008
2619:00 | 111 | 0.67724 | 1.1646 | 1.8785 | 3.0505 | 4.5641 | 6.6298 | 9.3019 | 22.4423 | 30.3284 | 40.3446 | 52.0799 | 66.3204 | 82.8008 | 102.1546 | 122.9928 | 146.994 | 173.6876 | 204.2069 | 235.2599 | 269.4978
2620:00 | 111 | 0.58565 | 1.0119 | 1.6231 | 2.6295 | 3.9171 | 5.6709 | 7.9428 | 18.5437 | 25.1161 | 33.5232 | 43.4423 | 55.5502 | 69.6709 | 86.3765 | 104.5095 | 125.5186 | 149.006 | 175.9783 | 203.5881 | 234.2088
2621:00 | 111 | 0.42123 | 0.72487 | 1.1664 | 1.891 | 2.8234 | 4.0959 | 5.7421 | 11.3143 | 15.3278 | 20.4695 | 26.5441 | 33.9673 | 42.637 | 52.9078 | 64.0786 | 77.0347 | 91.5322 | 108.1805 | 125.2472 | 144.1636
2622:00 | 111 | 0.27667 | 0.47038 | 0.76765 | 1.252 | 1.8899 | 2.7646 | 3.8924 | 7.6645 | 10.328 | 13.682 | 17.5775 | 22.2692 | 27.6455 | 33.8984 | 40.5626 | 48.177 | 56.5853 | 66.132 | 75.7673 | 86.2831
2623:00 | 111 | 0.27812 | 0.47294 | 0.77138 | 1.2576 | 1.8976 | 2.7752 | 3.9067 | 7.6184 | 10.2665 | 13.6027 | 17.4791 | 22.1493 | 27.5036 | 33.7341 | 40.3792 | 47.9749 | 56.3658 | 65.8938 | 75.5158 | 86.0171
2624:00 | 111 | 0.2727 | 0.46417 | 0.75574 | 1.2307 | 1.8546 | 2.7098 | 3.8125 | 8.9938 | 12.1054 | 16.0107 | 20.5306 | 25.958 | 32.1524 | 39.3286 | 46.9449 | 55.618 | 65.1667 | 75.975 | 86.8464 | 98.6569
2625:00 | 111 | 0.32766 | 0.55595 | 0.90844 | 1.4816 | 2.2387 | 3.278 | 4.6168 | 7.8052 | 10.5168 | 13.9342 | 17.9056 | 22.691 | 28.1788 | 34.5667 | 41.3851 | 49.1808 | 57.7946 | 67.5707 | 77.4506 | 88.2201
2626:00 | 111 | 0.33211 | 0.56353 | 0.92032 | 1.5002 | 2.2658 | 3.3166 | 4.6703 | 7.5762 | 10.21 | 13.5329 | 17.3983 | 22.0599 | 27.412 | 33.6489 | 40.3167 | 47.9475 | 56.386 | 65.966 | 75.6606 | 86.229
2627:00 | 111 | 0.37315 | 0.63217 | 1.0343 | 1.6871 | 2.5513 | 3.7383 | 5.2666 | 8.2323 | 11.0874 | 14.6829 | 18.8575 | 23.8839 | 29.6424 | 36.3386 | 43.4816 | 51.6415 | 60.6509 | 70.8625 | 81.1785 | 92.3973
2628:00 | 111 | 0.42735 | 0.72261 | 1.185 | 1.935 | 2.9314 | 4.3009 | 6.0633 | 8.0435 | 10.8351 | 14.354 | 18.4433 | 23.3708 | 29.0221 | 35.6008 | 42.6281 | 50.6632 | 59.5419 | 69.6097 | 79.7927 | 90.8712
2629:00 | 111 | 0.43641 | 0.73784 | 1.2101 | 1.976 | 2.9938 | 4.3928 | 6.1931 | 8.7981 | 11.8443 | 15.676 | 20.1191 | 25.463 | 31.5766 | 38.6762 | 46.2386 | 54.8676 | 64.3852 | 75.161 | 86.0353 | 97.8413
2630:00 | 111 | 0.49805 | 0.84046 | 1.382 | 2.2596 | 3.4302 | 5.04 | 7.1109 | 8.3084 | 11.1897 | 14.8192 | 19.0343 | 24.1103 | 29.9273 | 36.6939 | 43.9158 | 52.168 | 61.2816 | 71.6108 | 82.051 | 93.4021
2631:00 | 111 | 0.53017 | 0.89387 | 1.4717 | 2.4078 | 3.6585 | 5.3789 | 7.5917 | 8.3628 | 11.2624 | 14.9139 | 19.1532 | 24.2571 | 30.1042 | 36.9034 | 44.1566 | 52.4423 | 61.5903 | 71.9574 | 82.4318 | 93.819
2632:00 | 111 | 0.67664 | 1.1511 | 1.878 | 3.063 | 4.6232 | 6.7621 | 9.52 | 11.2338 | 15.2248 | 20.346 | 26.4051 | 33.8186 | 42.4924 | 52.7858 | 64.0032 | 77.0311 | 91.6265 | 108.4019 | 125.6277 | 144.7406
2633:00 | 111 | 0.91366 | 1.558 | 2.5368 | 4.1354 | 6.233 | 9.1054 | 12.812 | 11.2977 | 15.4236 | 20.832 | 27.3631 | 35.4893 | 45.2007 | 56.9543 | 70.0266 | 85.4345 | 102.9163 | 123.2344 | 144.3887 | 168.2072
2634:00 | 111 | 1.102 | 1.8739 | 3.0592 | 4.9911 | 7.5369 | 11.0269 | 15.527 | 13.2101 | 17.992 | 24.2218 | 31.7007 | 40.9616 | 51.9629 | 65.2045 | 79.8548 | 97.0529 | 116.4987 | 139.0206 | 162.3896 | 188.5736
2635:00 | 111 | 1.3209 | 2.2382 | 3.6695 | 5.9979 | 9.0861 | 13.3248 | 18.7857 | 15.2723 | 20.7468 | 27.8223 | 36.2527 | 46.6275 | 58.856 | 73.4684 | 89.511 | 108.2421 | 129.3233 | 153.6478 | 178.7556 | 206.7558
2636:00 | 111 | 1.3774 | 2.3321 | 3.8274 | 6.259 | 9.4888 | 13.923 | 19.6347 | 17.3226 | 23.4879 | 31.4083 | 40.7911 | 52.283 | 65.7454 | 81.7401 | 99.1904 | 119.4757 | 142.2196 | 168.3836 | 195.2713 | 225.1438
2637:00 | 111 | 1.3634 | 2.3084 | 3.7891 | 6.1972 | 9.3964 | 13.7884 | 19.4459 | 18.7175 | 25.3502 | 33.8391 | 43.8586 | 56.093 | 70.3688 | 87.2667 | 105.6256 | 126.9049 | 150.703 | 178.0259 | 206.02 | 237.0459
2638:00 | 111 | 1.3685 | 2.3169 | 3.8042 | 6.2232 | 9.4382 | 13.8517 | 19.5371 | 22.0645 | 29.8251 | 39.6938 | 51.2692 | 65.3288 | 81.6213 | 100.7788 | 121.4395 | 145.2608 | 171.7788 | 202.1113 | 233.0177 | 267.1073
2639:00 | 111 | 1.36 | 2.3023 | 3.7811 | 6.1864 | 9.384 | 13.7737 | 19.4283 | 27.8462 | 37.5514 | 49.7967 | 64.0484 | 81.244 | 100.9955 | 124.0222 | 148.6177 | 176.7767 | 207.9281 | 243.3751 | 279.221 | 318.4837
2640:00 | 111 | 1.2693 | 2.151 | 3.5285 | 5.7705 | 8.7454 | 12.8277 | 18.0879 | 30.1657 | 40.6521 | 53.8528 | 69.1813 | 87.6398 | 108.7858 | 133.3741 | 159.5597 | 189.4736 | 222.5017 | 260.0236 | 297.876 | 339.2461
2641:00 | 112 | 1.1276 | 2.0272 | 3.1345 | 5.1241 | 7.7597 | 12.0563 | 16.0349 | 28.0379 | 37.7877 | 53.0617 | 64.3214 | 81.4938 | 101.171 | 131.4853 | 148.4333 | 176.2861 | 207.0434 | 256.4834 | 277.2524 | 315.8006
2642:00 | 112 | 0.78479 | 1.422 | 2.1789 | 3.5486 | 5.3374 | 8.2503 | 10.9441 | 24.3049 | 32.7979 | 46.1422 | 56.057 | 71.1921 | 88.6167 | 115.5019 | 130.7742 | 155.777 | 183.4825 | 227.9368 | 247.0472 | 282.1648
2643:00 | 112 | 0.63591 | 1.1591 | 1.7639 | 2.8644 | 4.2856 | 6.598 | 8.7343 | 21.0729 | 28.4778 | 40.1514 | 48.9021 | 62.2736 | 77.7485 | 101.6656 | 115.488 | 138.0247 | 163.0895 | 203.2293 | 220.9047 | 253.0535
2644:00 | 112 | 0.54991 | 1.0071 | 1.5241 | 2.4691 | 3.6781 | 5.6438 | 7.4581 | 17.4122 | 23.5836 | 33.3627 | 40.7915 | 52.1606 | 65.4197 | 85.963 | 98.1325 | 117.8596 | 139.914 | 175.1359 | 191.1655 | 219.9178
2645:00 | 112 | 0.39553 | 0.7214 | 1.0953 | 1.7756 | 2.6511 | 4.0763 | 5.3917 | 10.6239 | 14.3925 | 20.3715 | 24.9244 | 31.8946 | 40.0354 | 52.6545 | 60.1686 | 72.3342 | 85.9471 | 107.6626 | 117.6048 | 135.367
2646:00 | 112 | 0.25978 | 0.46813 | 0.72081 | 1.1756 | 1.7746 | 2.7513 | 3.6548 | 7.1969 | 9.6978 | 13.6165 | 16.5049 | 20.9104 | 25.9586 | 33.7361 | 38.0875 | 45.2373 | 53.1326 | 65.8154 | 71.1441 | 81.0183
2647:00 | 112 | 0.26115 | 0.47068 | 0.72432 | 1.1808 | 1.7818 | 2.7619 | 3.6683 | 7.1536 | 9.6401 | 13.5376 | 16.4125 | 20.7978 | 25.8254 | 33.5727 | 37.9153 | 45.0476 | 52.9265 | 65.5783 | 70.9079 | 80.7685
2648:00 | 112 | 0.25606 | 0.46195 | 0.70962 | 1.1556 | 1.7414 | 2.6968 | 3.5799 | 8.445 | 11.3667 | 15.934 | 19.2779 | 24.3741 | 30.1905 | 39.1403 | 44.0804 | 52.2243 | 61.1903 | 75.6113 | 81.5472 | 92.637
2649:00 | 112 | 0.30767 | 0.55329 | 0.85301 | 1.3912 | 2.1021 | 3.2623 | 4.3351 | 7.329 | 9.8751 | 13.8675 | 16.813 | 21.3064 | 26.4594 | 34.4012 | 38.8599 | 46.1799 | 54.2681 | 67.2473 | 72.7247 | 82.837
2650:00 | 112 | 0.31184 | 0.56083 | 0.86416 | 1.4087 | 2.1275 | 3.3008 | 4.3853 | 7.1139 | 9.587 | 13.4681 | 16.3367 | 20.7139 | 25.7394 | 33.4878 | 37.8567 | 45.0218 | 52.9455 | 65.6502 | 71.0439 | 80.9675
2651:00 | 112 | 0.35038 | 0.62914 | 0.97115 | 1.5842 | 2.3956 | 3.7204 | 4.9452 | 7.73 | 10.4109 | 14.6126 | 17.7069 | 22.4266 | 27.8336 | 36.1647 | 40.8284 | 48.4904 | 56.9501 | 70.5233 | 76.2251 | 86.7594
2652:00 | 112 | 0.40128 | 0.71915 | 1.1127 | 1.8169 | 2.7525 | 4.2803 | 5.6933 | 7.5527 | 10.1739 | 14.2853 | 17.3179 | 21.9448 | 27.2512 | 35.4304 | 40.027 | 47.5718 | 55.9087 | 69.2765 | 74.9239 | 85.3264
2653:00 | 112 | 0.40978 | 0.73431 | 1.1363 | 1.8554 | 2.8111 | 4.3718 | 5.8152 | 8.2613 | 11.1216 | 15.6009 | 18.8915 | 23.9093 | 29.6499 | 38.491 | 43.4172 | 51.5197 | 60.4565 | 74.8012 | 80.7856 | 91.8712
2654:00 | 112 | 0.46766 | 0.83643 | 1.2977 | 2.1217 | 3.2209 | 5.0159 | 6.677 | 7.8014 | 10.5069 | 14.7483 | 17.8728 | 22.6391 | 28.1012 | 36.5183 | 41.2361 | 48.9848 | 57.5423 | 71.268 | 77.0444 | 87.7029
2655:00 | 112 | 0.49782 | 0.88959 | 1.3819 | 2.2609 | 3.4353 | 5.3531 | 7.1285 | 7.8525 | 10.5752 | 14.8425 | 17.9845 | 22.777 | 28.2673 | 36.7267 | 41.4622 | 49.2423 | 57.8322 | 71.6129 | 77.402 | 88.0944
2656:00 | 112 | 0.63535 | 1.1456 | 1.7634 | 2.8761 | 4.3411 | 6.7298 | 8.9391 | 10.5483 | 14.2958 | 20.2486 | 24.7939 | 31.7551 | 39.8996 | 52.5331 | 60.0979 | 72.3308 | 86.0356 | 107.8829 | 117.9621 | 135.9088
2657:00 | 112 | 0.85791 | 1.5506 | 2.382 | 3.883 | 5.8526 | 9.0619 | 12.0303 | 10.6084 | 14.4825 | 20.7323 | 25.6935 | 33.3238 | 42.4427 | 56.6816 | 65.7537 | 80.2214 | 96.6365 | 122.6445 | 135.5784 | 157.9435
2658:00 | 112 | 1.0348 | 1.8649 | 2.8725 | 4.6865 | 7.077 | 10.9742 | 14.5796 | 12.4041 | 16.8941 | 24.1058 | 29.7664 | 38.4622 | 48.7922 | 64.8923 | 74.9822 | 91.1309 | 109.3902 | 138.3551 | 152.4809 | 177.0672
2659:00 | 112 | 1.2403 | 2.2275 | 3.4456 | 5.6319 | 8.5317 | 13.261 | 17.6394 | 14.3404 | 19.4808 | 27.6892 | 34.0406 | 43.7824 | 55.2647 | 73.1167 | 84.0492 | 101.6373 | 121.4323 | 152.9122 | 167.8483 | 194.14
2660:00 | 112 | 1.2933 | 2.321 | 3.5939 | 5.877 | 8.9098 | 13.8563 | 18.4366 | 16.2657 | 22.0547 | 31.258 | 38.3021 | 49.0928 | 61.7337 | 81.3488 | 93.138 | 112.1855 | 133.5416 | 167.5775 | 183.3562 | 211.4059
2661:00 | 112 | 1.2802 | 2.2973 | 3.5579 | 5.819 | 8.8231 | 13.7224 | 18.2593 | 17.5754 | 23.8034 | 33.6771 | 41.1824 | 52.6703 | 66.0751 | 86.849 | 99.1805 | 119.1614 | 141.5074 | 177.1737 | 193.4491 | 222.5818
2662:00 | 112 | 1.285 | 2.3058 | 3.5721 | 5.8434 | 8.8623 | 13.7854 | 18.3449 | 20.7182 | 28.0053 | 39.5038 | 48.1408 | 61.3426 | 76.6409 | 100.2964 | 114.0295 | 136.3973 | 161.2972 | 201.1437 | 218.7994 | 250.8089
2663:00 | 112 | 1.2771 | 2.2913 | 3.5504 | 5.8089 | 8.8114 | 13.7077 | 18.2428 | 26.147 | 35.2601 | 49.5583 | 60.1403 | 76.2866 | 94.8329 | 123.4284 | 139.5493 | 165.9901 | 195.2407 | 242.21 | 262.1835 | 299.0504
2664:00 | 112 | 1.1918 | 2.1407 | 3.3132 | 5.4184 | 8.2118 | 12.7663 | 16.9842 | 28.325 | 38.1716 | 53.595 | 64.96 | 82.2921 | 102.1479 | 132.7356 | 149.8237 | 177.9123 | 208.925 | 258.7788 | 279.7001 | 318.5459
2665:00 | 113 | 1.2853 | 1.9035 | 3.5728 | 5.8406 | 8.8448 | 11.3206 | 18.2771 | 31.9585 | 43.0716 | 49.8239 | 73.3156 | 92.8892 | 115.3179 | 123.4623 | 169.1889 | 200.9365 | 235.9946 | 240.8332 | 316.0211 | 359.9595
2666:00 | 113 | 0.89453 | 1.3352 | 2.4836 | 4.0448 | 6.0837 | 7.7469 | 12.4744 | 27.7035 | 37.3841 | 43.3267 | 63.8956 | 81.147 | 101.0081 | 108.4542 | 149.0605 | 177.5596 | 209.1392 | 214.0285 | 281.5922 | 321.6204
2667:00 | 113 | 0.72483 | 1.0883 | 2.0105 | 3.2649 | 4.8849 | 6.1954 | 9.9556 | 24.0196 | 32.4599 | 37.7015 | 55.7401 | 70.9815 | 88.6202 | 95.4621 | 131.6369 | 157.3249 | 185.8946 | 190.8287 | 251.7942 | 288.4384
2668:00 | 113 | 0.62681 | 0.94564 | 1.7372 | 2.8143 | 4.1924 | 5.2994 | 8.501 | 19.8469 | 26.8813 | 31.3269 | 46.4954 | 59.4543 | 74.5674 | 80.7177 | 111.8545 | 134.3401 | 159.4784 | 164.4494 | 217.8965 | 250.6692
2669:00 | 113 | 0.45084 | 0.67739 | 1.2484 | 2.0239 | 3.0218 | 3.8276 | 6.1456 | 12.1095 | 16.405 | 19.1284 | 28.4096 | 36.3545 | 45.6336 | 49.4416 | 68.5821 | 82.4488 | 97.9652 | 101.0932 | 134.0497 | 154.2956
2670:00 | 113 | 0.29611 | 0.43957 | 0.8216 | 1.34 | 2.0228 | 2.5835 | 4.1659 | 8.2032 | 11.0538 | 12.7856 | 18.8129 | 23.8344 | 29.5884 | 31.6776 | 43.4134 | 51.5629 | 60.5622 | 61.7995 | 81.0923 | 92.3472
2671:00 | 113 | 0.29766 | 0.44196 | 0.8256 | 1.346 | 2.031 | 2.5934 | 4.1812 | 8.1539 | 10.9881 | 12.7116 | 18.7075 | 23.706 | 29.4366 | 31.5241 | 43.2171 | 51.3466 | 60.3273 | 61.5769 | 80.8231 | 92.0625
2672:00 | 113 | 0.29187 | 0.43376 | 0.80885 | 1.3172 | 1.9849 | 2.5323 | 4.0805 | 9.6259 | 12.9562 | 14.9617 | 21.9736 | 27.7824 | 34.4121 | 36.752 | 50.2443 | 59.5269 | 69.7467 | 70.9977 | 92.9501 | 105.5906
2673:00 | 113 | 0.35069 | 0.51953 | 0.97229 | 1.5857 | 2.3961 | 3.0632 | 4.9413 | 8.3538 | 11.256 | 13.0213 | 19.164 | 24.2857 | 30.1593 | 32.3021 | 44.2937 | 52.6373 | 61.8565 | 63.144 | 82.8939 | 94.4203
2674:00 | 113 | 0.35545 | 0.52661 | 0.985 | 1.6057 | 2.425 | 3.0994 | 4.9985 | 8.1086 | 10.9276 | 12.6463 | 18.6211 | 23.6103 | 29.3386 | 31.4445 | 43.1502 | 51.3173 | 60.3489 | 61.6443 | 80.9781 | 92.2893
2675:00 | 113 | 0.39938 | 0.59075 | 1.1069 | 1.8057 | 2.7306 | 3.4934 | 5.6367 | 8.8109 | 11.8666 | 13.721 | 20.1829 | 25.5625 | 31.7257 | 33.958 | 46.5375 | 55.2709 | 64.9135 | 66.2201 | 86.8838 | 98.8911
2676:00 | 113 | 0.45739 | 0.67527 | 1.2683 | 2.071 | 3.1374 | 4.0191 | 6.4894 | 8.6088 | 11.5966 | 13.4136 | 19.7395 | 25.0134 | 31.0618 | 33.2685 | 45.6241 | 54.2238 | 63.7266 | 65.0494 | 85.4006 | 97.2577
2677:00 | 113 | 0.46708 | 0.6895 | 1.2951 | 2.1149 | 3.2042 | 4.105 | 6.6284 | 9.4165 | 12.6768 | 14.649 | 21.5331 | 27.2526 | 33.7959 | 36.1424 | 49.4883 | 58.7238 | 68.9103 | 70.237 | 92.082 | 104.7177
2678:00 | 113 | 0.53306 | 0.7854 | 1.4791 | 2.4184 | 3.6713 | 4.7098 | 7.6107 | 8.8923 | 11.9761 | 13.8484 | 20.372 | 25.8048 | 32.0307 | 34.29 | 47.0022 | 55.8344 | 65.5885 | 66.9193 | 87.8177 | 99.9665
2679:00 | 113 | 0.56743 | 0.83531 | 1.5751 | 2.577 | 3.9156 | 5.0265 | 8.1253 | 8.9506 | 12.0539 | 13.9368 | 20.4993 | 25.962 | 32.22 | 34.4857 | 47.26 | 56.128 | 65.9189 | 67.2432 | 88.2252 | 100.4127
2680:00 | 113 | 0.72419 | 1.0757 | 2.01 | 3.2782 | 4.9482 | 6.3191 | 10.1891 | 12.0233 | 16.2948 | 19.013 | 28.2609 | 36.1955 | 45.4789 | 49.3276 | 68.5015 | 82.4449 | 98.0661 | 101.3001 | 134.4569 | 154.9132
2681:00 | 113 | 0.97787 | 1.456 | 2.7151 | 4.426 | 6.671 | 8.5089 | 13.7125 | 12.0917 | 16.5076 | 19.4672 | 29.2862 | 37.9835 | 48.3775 | 53.223 | 74.9481 | 91.4389 | 110.1493 | 115.1609 | 154.5365 | 180.029
2682:00 | 113 | 1.1794 | 1.7511 | 3.2742 | 5.3419 | 8.0666 | 10.3045 | 16.6183 | 14.1386 | 19.2565 | 22.6349 | 33.9286 | 43.8404 | 55.6149 | 60.9327 | 85.4671 | 103.8739 | 124.6864 | 129.9129 | 173.8025 | 201.8268
2683:00 | 113 | 1.4137 | 2.0915 | 3.9274 | 6.4194 | 9.7247 | 12.4519 | 20.106 | 16.3456 | 22.2049 | 25.9996 | 38.8006 | 49.9045 | 62.9924 | 68.6553 | 95.802 | 115.8494 | 138.4123 | 143.5818 | 191.3188 | 221.2869
2684:00 | 113 | 1.4742 | 2.1793 | 4.0964 | 6.6988 | 10.1557 | 13.0108 | 21.0147 | 18.5401 | 25.1386 | 29.3507 | 43.658 | 55.9575 | 70.366 | 76.3851 | 106.1617 | 127.8725 | 152.2149 | 157.3522 | 208.9952 | 240.9671
2685:00 | 113 | 1.4592 | 2.1572 | 4.0554 | 6.6327 | 10.0568 | 12.8851 | 20.8126 | 20.033 | 27.1319 | 31.6222 | 46.941 | 60.0353 | 75.3144 | 81.5496 | 113.0491 | 135.8239 | 161.2946 | 166.3628 | 220.4994 | 253.7058
2686:00 | 113 | 1.4647 | 2.1651 | 4.0716 | 6.6605 | 10.1015 | 12.9443 | 20.9102 | 23.6153 | 31.9213 | 37.0934 | 54.8724 | 69.9202 | 87.3577 | 94.1765 | 129.9744 | 155.4699 | 183.8516 | 188.8703 | 249.3944 | 285.8799
2687:00 | 113 | 1.4556 | 2.1514 | 4.0469 | 6.6212 | 10.0435 | 12.8713 | 20.7937 | 29.8032 | 40.1906 | 46.5344 | 68.5498 | 86.9539 | 108.0936 | 115.8971 | 159.0628 | 189.2008 | 222.5415 | 227.4308 | 298.845 | 340.8671
2688:00 | 113 | 1.3585 | 2.0101 | 3.7765 | 6.176 | 9.3601 | 11.9874 | 19.3592 | 32.2858 | 43.5092 | 50.3248 | 74.0435 | 93.7992 | 116.4314 | 124.6363 | 170.7737 | 202.79 | 238.1393 | 242.9886 | 318.811 | 363.0887
2689:00 | 114 | 1.2686 | 2.1697 | 3.5264 | 5.7647 | 8.7299 | 12.9036 | 18.0397 | 31.5434 | 42.5122 | 56.7909 | 72.3634 | 91.6828 | 113.8202 | 140.7263 | 166.9916 | 198.3268 | 232.9296 | 274.5093 | 311.9167 | 355.2845
2690:00 | 114 | 0.88292 | 1.5219 | 2.4513 | 3.9923 | 6.0047 | 8.8301 | 12.3124 | 27.3437 | 36.8986 | 49.3851 | 63.0657 | 80.0931 | 99.6962 | 123.6195 | 147.1246 | 175.2535 | 206.423 | 243.9565 | 277.9349 | 317.4433
2691:00 | 114 | 0.71542 | 1.2405 | 1.9844 | 3.2225 | 4.8215 | 7.0617 | 9.8263 | 23.7076 | 32.0383 | 42.9733 | 55.0162 | 70.0596 | 87.4692 | 108.8107 | 129.9273 | 155.2816 | 183.4803 | 217.5125 | 248.524 | 284.6922
2692:00 | 114 | 0.61866 | 1.0779 | 1.7146 | 2.7778 | 4.1379 | 6.0404 | 8.3906 | 19.5892 | 26.5322 | 35.7074 | 45.8916 | 58.6821 | 73.599 | 92.0046 | 110.4018 | 132.5954 | 157.4071 | 187.4446 | 215.0665 | 247.4136
2693:00 | 114 | 0.44498 | 0.77211 | 1.2322 | 1.9976 | 2.9826 | 4.3628 | 6.0658 | 11.9522 | 16.192 | 21.8032 | 28.0406 | 35.8824 | 45.0409 | 56.3551 | 67.6914 | 81.378 | 96.6928 | 115.2293 | 132.3087 | 152.2917
2694:00 | 114 | 0.29226 | 0.50103 | 0.81093 | 1.3226 | 1.9965 | 2.9447 | 4.1118 | 8.0967 | 10.9102 | 14.5735 | 18.5685 | 23.5248 | 29.2041 | 36.1071 | 42.8495 | 50.8932 | 59.7757 | 70.441 | 80.0391 | 91.1478
2695:00 | 114 | 0.2938 | 0.50376 | 0.81488 | 1.3285 | 2.0046 | 2.956 | 4.1269 | 8.048 | 10.8454 | 14.489 | 18.4646 | 23.3981 | 29.0543 | 35.9322 | 42.6558 | 50.6798 | 59.5438 | 70.1873 | 79.7734 | 90.8668
2696:00 | 114 | 0.28807 | 0.49442 | 0.79834 | 1.3001 | 1.9591 | 2.8864 | 4.0275 | 9.5009 | 12.7879 | 17.0539 | 21.6882 | 27.4216 | 33.9652 | 41.8911 | 49.5917 | 58.7538 | 68.8408 | 80.9254 | 91.7429 | 104.2192
2697:00 | 114 | 0.34614 | 0.59218 | 0.95966 | 1.5651 | 2.3649 | 3.4916 | 4.8771 | 8.2453 | 11.1098 | 14.8421 | 18.9151 | 23.9703 | 29.7676 | 36.819 | 43.7184 | 51.9537 | 61.0532 | 71.9735 | 81.8173 | 93.194
2698:00 | 114 | 0.35083 | 0.60025 | 0.97221 | 1.5848 | 2.3935 | 3.5327 | 4.9336 | 8.0033 | 10.7856 | 14.4147 | 18.3792 | 23.3037 | 28.9575 | 35.8414 | 42.5898 | 50.6508 | 59.5651 | 70.2642 | 79.9264 | 91.0906
2699:00 | 114 | 0.39419 | 0.67336 | 1.0926 | 1.7822 | 2.6951 | 3.9819 | 5.5635 | 8.6965 | 11.7125 | 15.6396 | 19.9207 | 25.2305 | 31.3136 | 38.7064 | 45.9331 | 54.5531 | 64.0704 | 75.4798 | 85.7554 | 97.6067
2700:00 | 114 | 0.45145 | 0.76969 | 1.2518 | 2.0441 | 3.0967 | 4.5811 | 6.4052 | 8.4969 | 11.4459 | 15.2892 | 19.4832 | 24.6885 | 30.6584 | 37.9204 | 45.0315 | 53.5196 | 62.8989 | 74.1453 | 84.2914 | 95.9946
2701:00 | 114 | 0.46101 | 0.78591 | 1.2783 | 2.0874 | 3.1626 | 4.6791 | 6.5423 | 9.2942 | 12.5121 | 16.6974 | 21.2535 | 26.8986 | 33.3569 | 41.1962 | 48.8455 | 57.9611 | 68.0153 | 80.0583 | 90.886 | 103.3577
2702:00 | 114 | 0.52613 | 0.89522 | 1.4599 | 2.387 | 3.6236 | 5.3684 | 7.5118 | 8.7768 | 11.8206 | 15.7848 | 20.1074 | 25.4696 | 31.6147 | 39.0848 | 46.3918 | 55.1093 | 64.7366 | 76.2767 | 86.6771 | 98.6682
2703:00 | 114 | 0.56006 | 0.95211 | 1.5546 | 2.5435 | 3.8648 | 5.7293 | 8.0198 | 8.8343 | 11.8974 | 15.8856 | 20.233 | 25.6248 | 31.8015 | 39.3079 | 46.6462 | 55.399 | 65.0628 | 76.6459 | 87.0794 | 99.1086
2704:00 | 114 | 0.71479 | 1.2261 | 1.9839 | 3.2357 | 4.8839 | 7.2027 | 10.0568 | 11.8672 | 16.0832 | 21.6717 | 27.8938 | 35.7254 | 44.8882 | 56.2252 | 67.6118 | 81.3742 | 96.7924 | 115.465 | 132.7107 | 152.9012
2705:00 | 114 | 0.96517 | 1.6595 | 2.6798 | 4.3685 | 6.5844 | 9.6987 | 13.5344 | 11.9347 | 16.2932 | 22.1894 | 28.9059 | 37.4902 | 47.7492 | 60.6653 | 73.9747 | 90.2513 | 108.7188 | 131.264 | 152.5294 | 177.6908
2706:00 | 114 | 1.1641 | 1.9959 | 3.2317 | 5.2725 | 7.9618 | 11.7454 | 16.4024 | 13.9549 | 19.0064 | 25.8 | 33.488 | 43.271 | 54.8926 | 69.4531 | 84.3571 | 102.5248 | 123.067 | 148.0789 | 171.5452 | 199.2056
2707:00 | 114 | 1.3954 | 2.384 | 3.8764 | 6.336 | 9.5984 | 14.193 | 19.8448 | 16.1334 | 21.9165 | 29.6352 | 38.2967 | 49.2564 | 62.1743 | 78.2554 | 94.5577 | 114.3448 | 136.6147 | 163.6591 | 188.834 | 218.4129
2708:00 | 114 | 1.455 | 2.4841 | 4.0432 | 6.6118 | 10.0238 | 14.8302 | 20.7417 | 18.2993 | 24.8121 | 33.4548 | 43.091 | 55.2307 | 69.4521 | 87.0661 | 104.7829 | 126.2118 | 150.238 | 179.355 | 206.2808 | 237.8375
2709:00 | 114 | 1.4402 | 2.4588 | 4.0027 | 6.5466 | 9.9262 | 14.6868 | 20.5423 | 19.7728 | 26.7795 | 36.0439 | 46.3313 | 59.2556 | 74.3363 | 92.9528 | 111.5809 | 134.0599 | 159.1997 | 189.6256 | 217.6356 | 250.4107
2710:00 | 114 | 1.4457 | 2.4678 | 4.0187 | 6.574 | 9.9703 | 14.7543 | 20.6386 | 23.3086 | 31.5067 | 42.2802 | 54.1598 | 69.0121 | 86.2231 | 107.3453 | 128.2864 | 153.4507 | 181.4638 | 215.2803 | 246.1554 | 282.167
2711:00 | 114 | 1.4367 | 2.4523 | 3.9943 | 6.5352 | 9.9131 | 14.6711 | 20.5236 | 29.4161 | 39.6686 | 53.0413 | 67.6595 | 85.8246 | 106.6897 | 132.1031 | 156.9969 | 186.7435 | 219.6512 | 259.2328 | 294.9637 | 336.44
2712:00 | 114 | 1.3408 | 2.2912 | 3.7275 | 6.0958 | 9.2385 | 13.6636 | 19.1077 | 31.8665 | 42.9441 | 57.3618 | 73.0818 | 92.581 | 114.9192 | 142.0644 | 168.5558 | 200.1563 | 235.0465 | 276.9661 | 314.6704 | 358.373
2713:00 | 115 | 1.1652 | 2.1415 | 3.2388 | 5.2946 | 8.0179 | 12.736 | 16.5684 | 28.9708 | 39.045 | 56.0533 | 66.4615 | 84.2053 | 104.5372 | 138.8986 | 153.372 | 182.1516 | 213.9322 | 270.9441 | 286.4772 | 326.308
2714:00 | 115 | 0.81091 | 1.5021 | 2.2514 | 3.6667 | 5.515 | 8.7154 | 11.3082 | 25.1136 | 33.8892 | 48.7437 | 57.9222 | 73.5608 | 91.5652 | 122.0139 | 135.1253 | 160.9601 | 189.5874 | 240.7881 | 255.267 | 291.553
2715:00 | 115 | 0.65707 | 1.2244 | 1.8226 | 2.9597 | 4.4282 | 6.97 | 9.0249 | 21.774 | 29.4253 | 42.4152 | 50.5291 | 64.3456 | 80.3353 | 107.3975 | 119.3306 | 142.617 | 168.5159 | 214.6876 | 228.2547 | 261.4731
2716:00 | 115 | 0.56821 | 1.0639 | 1.5748 | 2.5512 | 3.8005 | 5.962 | 7.7063 | 17.9915 | 24.3682 | 35.2437 | 42.1487 | 53.8961 | 67.5964 | 90.8097 | 101.3976 | 121.7811 | 144.5692 | 185.0101 | 197.526 | 227.2349
2717:00 | 115 | 0.40869 | 0.76208 | 1.1317 | 1.8347 | 2.7393 | 4.3061 | 5.5711 | 10.9774 | 14.8714 | 21.52 | 25.7537 | 32.9558 | 41.3674 | 55.6232 | 62.1706 | 74.7409 | 88.8067 | 113.7327 | 121.5178 | 139.871
2718:00 | 115 | 0.26843 | 0.49453 | 0.7448 | 1.2147 | 1.8336 | 2.9065 | 3.7765 | 7.4363 | 10.0204 | 14.3842 | 17.0541 | 21.6061 | 26.8223 | 35.6382 | 39.3548 | 46.7424 | 54.9004 | 69.5262 | 73.5112 | 83.7139
2719:00 | 115 | 0.26984 | 0.49721 | 0.74842 | 1.2201 | 1.8411 | 2.9176 | 3.7903 | 7.3916 | 9.9608 | 14.3009 | 16.9586 | 21.4898 | 26.6847 | 35.4655 | 39.1769 | 46.5464 | 54.6875 | 69.2757 | 73.2672 | 83.4558
2720:00 | 115 | 0.26458 | 0.488 | 0.73323 | 1.1941 | 1.7993 | 2.8489 | 3.699 | 8.726 | 11.7449 | 16.8324 | 19.9193 | 25.1851 | 31.195 | 41.347 | 45.5471 | 53.9619 | 63.2263 | 79.8743 | 84.2605 | 95.7192
2721:00 | 115 | 0.31791 | 0.58449 | 0.88139 | 1.4375 | 2.1721 | 3.4462 | 4.4793 | 7.5728 | 10.2037 | 14.6494 | 17.3724 | 22.0153 | 27.3398 | 36.3408 | 40.1528 | 47.7164 | 56.0737 | 71.0387 | 75.1444 | 85.5932
2722:00 | 115 | 0.32222 | 0.59245 | 0.89292 | 1.4556 | 2.1983 | 3.4869 | 4.5312 | 7.3506 | 9.906 | 14.2275 | 16.8802 | 21.4031 | 26.5958 | 35.3759 | 39.1163 | 46.5198 | 54.7071 | 69.3516 | 73.4077 | 83.6614
2723:00 | 115 | 0.36204 | 0.66461 | 1.0035 | 1.6369 | 2.4753 | 3.9301 | 5.1098 | 7.9872 | 10.7573 | 15.4365 | 18.296 | 23.1727 | 28.7597 | 38.2037 | 42.1869 | 50.1038 | 58.8449 | 74.4995 | 78.7613 | 89.646
2724:00 | 115 | 0.41463 | 0.7597 | 1.1497 | 1.8774 | 2.8441 | 4.5216 | 5.8828 | 7.8039 | 10.5124 | 15.0907 | 17.8942 | 22.6749 | 28.1579 | 37.4279 | 41.3588 | 49.1546 | 57.769 | 73.1824 | 77.4167 | 88.1654
2725:00 | 115 | 0.42341 | 0.77571 | 1.1741 | 1.9172 | 2.9047 | 4.6183 | 6.0087 | 8.5361 | 11.4917 | 16.4805 | 19.5201 | 24.7048 | 30.6364 | 40.6612 | 44.8618 | 53.2339 | 62.4681 | 79.0186 | 83.4735 | 94.928
2726:00 | 115 | 0.48322 | 0.88359 | 1.3408 | 2.1923 | 3.3281 | 5.2987 | 6.8992 | 8.061 | 10.8565 | 15.5798 | 18.4675 | 23.3923 | 29.0362 | 38.5772 | 42.6081 | 50.6146 | 59.4568 | 75.2861 | 79.6079 | 90.6209
2727:00 | 115 | 0.51438 | 0.93975 | 1.4278 | 2.3361 | 3.5496 | 5.6549 | 7.3657 | 8.1138 | 10.9271 | 15.6793 | 18.5829 | 23.5348 | 29.2079 | 38.7974 | 42.8418 | 50.8807 | 59.7564 | 75.6505 | 79.9773 | 91.0254
2728:00 | 115 | 0.65649 | 1.2102 | 1.8221 | 2.9718 | 4.4856 | 7.1092 | 9.2366 | 10.8993 | 14.7715 | 21.3902 | 25.6189 | 32.8116 | 41.2272 | 55.4949 | 62.0975 | 74.7374 | 88.8982 | 113.9654 | 121.887 | 140.4308
2729:00 | 115 | 0.88645 | 1.638 | 2.4613 | 4.0122 | 6.0474 | 9.5728 | 12.4305 | 10.9613 | 14.9644 | 21.9012 | 26.5483 | 34.4326 | 43.8548 | 59.8774 | 67.9415 | 82.8906 | 99.8518 | 129.5592 | 140.0893 | 163.1986
2730:00 | 115 | 1.0692 | 1.97 | 2.9681 | 4.8425 | 7.3125 | 11.5929 | 15.0647 | 12.8168 | 17.4562 | 25.4649 | 30.7568 | 39.7419 | 50.4156 | 68.551 | 77.477 | 94.163 | 113.0298 | 146.1557 | 157.5542 | 182.9586
2731:00 | 115 | 1.2816 | 2.353 | 3.5602 | 5.8193 | 8.8155 | 14.0087 | 18.2263 | 14.8175 | 20.129 | 29.2503 | 35.1732 | 45.2391 | 57.1034 | 77.2391 | 86.8457 | 105.019 | 125.4726 | 161.5335 | 173.4329 | 200.5994
2732:00 | 115 | 1.3363 | 2.4518 | 3.7134 | 6.0726 | 9.2063 | 14.6376 | 19.0501 | 16.8068 | 22.7885 | 33.0203 | 39.5765 | 50.7262 | 63.7877 | 85.9353 | 96.2369 | 115.9181 | 137.9848 | 177.0256 | 189.4568 | 218.4398
2733:00 | 115 | 1.3228 | 2.4269 | 3.6763 | 6.0126 | 9.1166 | 14.4961 | 18.8669 | 18.1602 | 24.5954 | 35.5758 | 42.5526 | 54.4228 | 68.2735 | 91.7456 | 102.4805 | 123.1262 | 146.2156 | 187.1628 | 199.8855 | 229.9876
2734:00 | 115 | 1.3278 | 2.4358 | 3.6909 | 6.0379 | 9.1571 | 14.5626 | 18.9553 | 21.4075 | 28.9371 | 41.7311 | 49.7426 | 63.3836 | 79.1909 | 105.9511 | 117.8235 | 140.9355 | 166.6639 | 212.4843 | 226.0793 | 259.1538
2735:00 | 115 | 1.3195 | 2.4204 | 3.6685 | 6.0022 | 9.1046 | 14.4806 | 18.8498 | 27.017 | 36.4333 | 52.3525 | 62.1412 | 78.8248 | 97.9882 | 130.3874 | 144.1924 | 171.513 | 201.7367 | 255.866 | 270.9069 | 309.0004
2736:00 | 115 | 1.2315 | 2.2614 | 3.4234 | 5.5987 | 8.485 | 13.4861 | 17.5493 | 29.2675 | 39.4417 | 56.6168 | 67.1214 | 85.0302 | 105.5466 | 140.2193 | 154.8086 | 183.8318 | 215.8764 | 273.3689 | 289.0063 | 329.1446
2737:00 | 116 | 1.1397 | 1.9669 | 3.168 | 5.1789 | 7.8428 | 11.6973 | 16.2066 | 28.338 | 38.1922 | 51.4817 | 65.01 | 82.3662 | 102.254 | 127.5702 | 150.0222 | 178.1732 | 209.2597 | 248.8462 | 280.2203 | 319.1811
2738:00 | 116 | 0.79319 | 1.3796 | 2.2022 | 3.5866 | 5.3945 | 8.0046 | 11.0612 | 24.5651 | 33.149 | 44.7682 | 56.6571 | 71.9542 | 89.5653 | 112.0627 | 132.1741 | 157.4445 | 185.4466 | 221.1497 | 249.6917 | 285.1852
2739:00 | 116 | 0.64272 | 1.1246 | 1.7828 | 2.8951 | 4.3315 | 6.4016 | 8.8278 | 21.2985 | 28.7826 | 38.9559 | 49.4255 | 62.9403 | 78.5807 | 98.6383 | 116.7243 | 139.5021 | 164.8353 | 197.1779 | 223.2694 | 255.7623
2740:00 | 116 | 0.5558 | 0.97711 | 1.5404 | 2.4955 | 3.7174 | 5.4757 | 7.538 | 17.5986 | 23.836 | 32.3693 | 41.2282 | 52.7189 | 66.12 | 83.4033 | 99.183 | 119.1213 | 141.4117 | 169.921 | 193.2118 | 222.2719
2741:00 | 116 | 0.39976 | 0.69992 | 1.107 | 1.7946 | 2.6795 | 3.9549 | 5.4494 | 10.7377 | 14.5466 | 19.7649 | 25.1912 | 32.2361 | 40.4639 | 51.0866 | 60.8127 | 73.1085 | 86.8671 | 104.4568 | 118.8637 | 136.8161
2742:00 | 116 | 0.26256 | 0.45419 | 0.72853 | 1.1882 | 1.7936 | 2.6694 | 3.694 | 7.2739 | 9.8016 | 13.211 | 16.6816 | 21.1343 | 26.2365 | 32.7316 | 38.4952 | 45.7215 | 53.7014 | 63.8557 | 71.9056 | 81.8855
2743:00 | 116 | 0.26394 | 0.45666 | 0.73207 | 1.1935 | 1.8009 | 2.6797 | 3.7076 | 7.2302 | 9.7433 | 13.1345 | 16.5882 | 21.0205 | 26.1019 | 32.573 | 38.3212 | 45.5298 | 53.493 | 63.6257 | 71.667 | 81.6331
2744:00 | 116 | 0.2588 | 0.4482 | 0.71722 | 1.168 | 1.76 | 2.6165 | 3.6182 | 8.5354 | 11.4884 | 15.4596 | 19.4843 | 24.635 | 30.5137 | 37.9748 | 44.5523 | 52.7833 | 61.8453 | 73.3599 | 82.4201 | 93.6286
2745:00 | 116 | 0.31096 | 0.53682 | 0.86214 | 1.4061 | 2.1246 | 3.1652 | 4.3815 | 7.4074 | 9.9808 | 13.4546 | 16.993 | 21.5345 | 26.7426 | 33.3769 | 39.2759 | 46.6743 | 54.849 | 65.2449 | 73.5032 | 83.7238
2746:00 | 116 | 0.31518 | 0.54413 | 0.87341 | 1.4238 | 2.1503 | 3.2025 | 4.4322 | 7.19 | 9.6896 | 13.0671 | 16.5116 | 20.9356 | 26.0149 | 32.4907 | 38.2619 | 45.5037 | 53.5122 | 63.6954 | 71.8044 | 81.8342
2747:00 | 116 | 0.35413 | 0.61041 | 0.98154 | 1.6011 | 2.4213 | 3.6096 | 4.9982 | 7.8127 | 10.5223 | 14.1775 | 17.8964 | 22.6666 | 28.1316 | 35.0878 | 41.2655 | 49.0095 | 57.5597 | 68.4234 | 77.0411 | 87.6881
2748:00 | 116 | 0.40557 | 0.69774 | 1.1246 | 1.8364 | 2.782 | 4.1528 | 5.7543 | 7.6335 | 10.2828 | 13.8599 | 17.5033 | 22.1797 | 27.5429 | 34.3754 | 40.4555 | 48.081 | 56.5072 | 67.2137 | 75.7259 | 86.2398
2749:00 | 116 | 0.41417 | 0.71244 | 1.1484 | 1.8753 | 2.8412 | 4.2416 | 5.8775 | 8.3497 | 11.2407 | 15.1364 | 19.0937 | 24.1652 | 29.9673 | 37.3449 | 43.8819 | 52.0712 | 61.1037 | 72.5739 | 81.6504 | 92.8547
2750:00 | 116 | 0.47267 | 0.81153 | 1.3116 | 2.1445 | 3.2554 | 4.8665 | 6.7485 | 7.8849 | 10.6194 | 14.3091 | 18.0642 | 22.8814 | 28.402 | 35.4309 | 41.6775 | 49.5091 | 58.1582 | 69.1459 | 77.8692 | 88.6417
2751:00 | 116 | 0.50315 | 0.8631 | 1.3967 | 2.2851 | 3.472 | 5.1937 | 7.2048 | 7.9366 | 10.6884 | 14.4005 | 18.177 | 23.0208 | 28.5699 | 35.6331 | 41.9061 | 49.7694 | 58.4512 | 69.4805 | 78.2305 | 89.0374
2752:00 | 116 | 0.64215 | 1.1115 | 1.7823 | 2.9069 | 4.3876 | 6.5294 | 9.0348 | 10.6612 | 14.4488 | 19.6456 | 25.0593 | 32.095 | 40.3267 | 50.9688 | 60.7412 | 73.1051 | 86.9566 | 104.6706 | 119.2248 | 137.3636
2753:00 | 116 | 0.86709 | 1.5044 | 2.4075 | 3.9246 | 5.9153 | 8.792 | 12.159 | 10.7219 | 14.6375 | 20.115 | 25.9685 | 33.6805 | 42.897 | 54.9938 | 66.4575 | 81.0802 | 97.6709 | 118.9926 | 137.0296 | 159.6342
2754:00 | 116 | 1.0458 | 1.8094 | 2.9033 | 4.7367 | 7.1527 | 10.6474 | 14.7357 | 12.5369 | 17.075 | 23.3881 | 30.085 | 38.8739 | 49.3145 | 62.9601 | 75.7848 | 92.1064 | 110.5611 | 134.2354 | 154.1131 | 178.9626
2755:00 | 116 | 1.2536 | 2.1611 | 3.4825 | 5.6922 | 8.623 | 12.8662 | 17.8282 | 14.4939 | 19.6894 | 26.8647 | 34.405 | 44.251 | 55.8563 | 70.9396 | 84.9489 | 102.7253 | 122.7321 | 148.3591 | 169.645 | 196.2181
2756:00 | 116 | 1.3072 | 2.2519 | 3.6323 | 5.94 | 9.0052 | 13.4437 | 18.634 | 16.4398 | 22.2908 | 30.3272 | 38.7121 | 49.6183 | 62.3945 | 78.9266 | 94.135 | 113.3863 | 134.9711 | 162.5877 | 185.3189 | 213.6689
2757:00 | 116 | 1.2939 | 2.2289 | 3.596 | 5.8813 | 8.9175 | 13.3138 | 18.4548 | 17.7636 | 24.0582 | 32.6743 | 41.6232 | 53.2341 | 66.7824 | 84.2629 | 100.2422 | 120.437 | 143.0221 | 171.8981 | 195.5198 | 224.9644
2758:00 | 116 | 1.2988 | 2.2371 | 3.6103 | 5.906 | 8.9571 | 13.3749 | 18.5413 | 20.94 | 28.305 | 38.3275 | 48.6561 | 61.9992 | 77.4613 | 97.3099 | 115.2501 | 137.8573 | 163.0238 | 195.1544 | 221.1415 | 253.4937
2759:00 | 116 | 1.2907 | 2.223 | 3.5884 | 5.8711 | 8.9057 | 13.2996 | 18.4381 | 26.4269 | 35.6375 | 48.0827 | 60.784 | 77.1032 | 95.8481 | 119.7532 | 141.0431 | 167.767 | 197.3306 | 234.9979 | 264.99 | 302.2516
2760:00 | 116 | 1.2046 | 2.077 | 3.3487 | 5.4764 | 8.2997 | 12.3862 | 17.166 | 28.6283 | 38.5802 | 51.9992 | 65.6554 | 83.173 | 103.2413 | 128.7832 | 151.4274 | 179.8167 | 211.1615 | 251.0733 | 282.6942 | 321.9558
2761:00 | 117 | 1.0898 | 1.9239 | 3.0292 | 4.9519 | 7.499 | 11.4418 | 15.4962 | 27.0959 | 36.5182 | 50.3573 | 62.1604 | 78.7559 | 97.772 | 124.7839 | 143.4464 | 170.3635 | 200.0874 | 243.4112 | 267.9377 | 305.1908
2762:00 | 117 | 0.75843 | 1.3495 | 2.1057 | 3.4294 | 5.1581 | 7.8298 | 10.5764 | 23.4884 | 31.696 | 43.7904 | 54.1737 | 68.8003 | 85.6395 | 109.6151 | 126.3806 | 150.5434 | 177.3181 | 216.3196 | 238.7472 | 272.685
2763:00 | 117 | 0.61455 | 1.1 | 1.7046 | 2.7682 | 4.1417 | 6.2617 | 8.4408 | 20.3649 | 27.521 | 38.105 | 47.2591 | 60.1815 | 75.1364 | 96.484 | 111.608 | 133.3875 | 157.6103 | 192.8714 | 213.4831 | 244.5518
2764:00 | 117 | 0.53144 | 0.95577 | 1.4729 | 2.3861 | 3.5545 | 5.3561 | 7.2076 | 16.8272 | 22.7912 | 31.6623 | 39.421 | 50.4082 | 63.2218 | 81.5817 | 94.8356 | 113.8999 | 135.2133 | 166.2097 | 184.743 | 212.5293
2765:00 | 117 | 0.38224 | 0.68464 | 1.0585 | 1.7159 | 2.5621 | 3.8685 | 5.2106 | 10.267 | 13.909 | 19.3332 | 24.087 | 30.8231 | 38.6903 | 49.9708 | 58.1472 | 69.904 | 83.0595 | 102.1754 | 113.6537 | 130.8191
2766:00 | 117 | 0.25106 | 0.44427 | 0.6966 | 1.1361 | 1.715 | 2.6111 | 3.5321 | 6.9551 | 9.3719 | 12.9225 | 15.9504 | 20.2079 | 25.0865 | 32.0167 | 36.8079 | 43.7175 | 51.3475 | 62.461 | 68.7539 | 78.2963
2767:00 | 117 | 0.25237 | 0.44669 | 0.69998 | 1.1412 | 1.7219 | 2.6211 | 3.545 | 6.9132 | 9.3162 | 12.8476 | 15.8611 | 20.0991 | 24.9578 | 31.8616 | 36.6415 | 43.5341 | 51.1483 | 62.236 | 68.5257 | 78.055
2768:00 | 117 | 0.24746 | 0.43841 | 0.68578 | 1.1168 | 1.6829 | 2.5594 | 3.4596 | 8.1613 | 10.9848 | 15.1219 | 18.6302 | 23.5552 | 29.1762 | 37.1454 | 42.5995 | 50.4697 | 59.1345 | 71.7576 | 78.8075 | 89.5247
2769:00 | 117 | 0.29733 | 0.52509 | 0.82435 | 1.3444 | 2.0315 | 3.096 | 4.1895 | 7.0827 | 9.5433 | 13.1607 | 16.2481 | 20.5906 | 25.5705 | 32.6479 | 37.5543 | 44.6284 | 52.4449 | 63.8199 | 70.2814 | 80.054
2770:00 | 117 | 0.30136 | 0.53225 | 0.83513 | 1.3614 | 2.056 | 3.1325 | 4.238 | 6.8749 | 9.2649 | 12.7817 | 15.7878 | 20.018 | 24.8746 | 31.7811 | 36.5848 | 43.5092 | 51.1667 | 62.3042 | 68.6571 | 78.2472
2771:00 | 117 | 0.33861 | 0.59708 | 0.93852 | 1.5309 | 2.3151 | 3.5308 | 4.7791 | 7.4703 | 10.0611 | 13.8678 | 17.112 | 21.6731 | 26.8985 | 34.3215 | 39.4567 | 46.8613 | 55.0367 | 66.929 | 73.6642 | 83.8445
2772:00 | 117 | 0.38779 | 0.6825 | 1.0753 | 1.7559 | 2.6601 | 4.0621 | 5.5021 | 7.2989 | 9.8321 | 13.5572 | 16.7361 | 21.2075 | 26.3357 | 33.6246 | 38.6822 | 45.9735 | 54.0304 | 65.7457 | 72.4067 | 82.4597
2773:00 | 117 | 0.39601 | 0.69688 | 1.0981 | 1.7931 | 2.7167 | 4.149 | 5.6199 | 7.9837 | 10.748 | 14.8058 | 18.2568 | 23.106 | 28.6537 | 36.5292 | 41.9585 | 49.7888 | 58.4254 | 70.9888 | 78.0715 | 88.7847
2774:00 | 117 | 0.45195 | 0.7938 | 1.2541 | 2.0505 | 3.1127 | 4.7602 | 6.4527 | 7.5393 | 10.1539 | 13.9966 | 17.2724 | 21.8785 | 27.1571 | 34.657 | 39.8507 | 47.3391 | 55.609 | 67.6356 | 74.456 | 84.7563
2775:00 | 117 | 0.48109 | 0.84425 | 1.3354 | 2.1849 | 3.3198 | 5.0803 | 6.889 | 7.5887 | 10.2199 | 14.086 | 17.3803 | 22.0118 | 27.3176 | 34.8549 | 40.0693 | 47.5879 | 55.8892 | 67.963 | 74.8015 | 85.1347
2776:00 | 117 | 0.61401 | 1.0872 | 1.7042 | 2.7794 | 4.1953 | 6.3868 | 8.6388 | 10.1939 | 13.8155 | 19.2166 | 23.9609 | 30.6882 | 38.5591 | 49.8556 | 58.0788 | 69.9007 | 83.1451 | 102.3845 | 113.999 | 131.3427
2777:00 | 117 | 0.82908 | 1.4715 | 2.302 | 3.7526 | 5.656 | 8.6 | 11.6261 | 10.2519 | 13.9959 | 19.6756 | 24.8303 | 32.2042 | 41.0167 | 53.7927 | 63.5446 | 77.5263 | 93.3898 | 116.3936 | 131.0234 | 152.6371
2778:00 | 117 | 0.99999 | 1.7698 | 2.776 | 4.5291 | 6.8392 | 10.4148 | 14.0898 | 11.9873 | 16.3266 | 22.8772 | 28.7663 | 37.17 | 47.1529 | 61.585 | 72.463 | 88.0692 | 105.715 | 131.3036 | 147.358 | 171.1184
2779:00 | 117 | 1.1986 | 2.1139 | 3.3298 | 5.4427 | 8.245 | 12.5851 | 17.0468 | 13.8586 | 18.8263 | 26.2779 | 32.897 | 42.3114 | 53.408 | 69.3902 | 81.2255 | 98.2226 | 117.3525 | 145.1188 | 162.2091 | 187.6175
2780:00 | 117 | 1.2499 | 2.2027 | 3.4731 | 5.6796 | 8.6105 | 13.1501 | 17.8172 | 15.7192 | 21.3137 | 29.6649 | 37.0153 | 47.4434 | 59.6596 | 77.2027 | 90.0089 | 108.4164 | 129.0551 | 159.0366 | 177.196 | 204.3034
2781:00 | 117 | 1.2372 | 2.1803 | 3.4384 | 5.6235 | 8.5266 | 13.023 | 17.6459 | 16.9849 | 23.0037 | 31.9607 | 39.7988 | 50.9008 | 63.8551 | 82.4226 | 95.8484 | 115.158 | 136.7532 | 168.1437 | 186.9498 | 215.1038
2782:00 | 117 | 1.2419 | 2.1883 | 3.4521 | 5.6471 | 8.5645 | 13.0828 | 17.7286 | 20.0221 | 27.0644 | 37.4904 | 46.5235 | 59.2817 | 74.066 | 95.1846 | 110.1985 | 131.8148 | 155.8781 | 190.8921 | 211.4484 | 242.3825
2783:00 | 117 | 1.2341 | 2.1745 | 3.4311 | 5.6138 | 8.5154 | 13.0091 | 17.6299 | 25.2686 | 34.0755 | 47.0325 | 58.1197 | 73.7237 | 91.6469 | 117.1377 | 134.8609 | 160.4134 | 188.6812 | 229.8653 | 253.375 | 289.0033
2784:00 | 117 | 1.1518 | 2.0316 | 3.2019 | 5.2363 | 7.9359 | 12.1157 | 16.4136 | 27.3734 | 36.8892 | 50.8635 | 62.7776 | 79.5274 | 98.716 | 125.9705 | 144.7901 | 171.935 | 201.9058 | 245.5896 | 270.3031 | 307.8438
2785:00 | 118 | 1.1599 | 1.8396 | 3.2242 | 5.2708 | 7.9819 | 10.9403 | 16.4941 | 28.8407 | 38.8697 | 48.15 | 66.1632 | 83.8273 | 104.0679 | 119.3144 | 152.6835 | 181.3338 | 212.9718 | 232.742 | 285.1911 | 324.8431
2786:00 | 118 | 0.80727 | 1.2903 | 2.2413 | 3.6502 | 5.4902 | 7.4866 | 11.2574 | 25.0009 | 33.7371 | 41.871 | 57.6621 | 73.2306 | 91.1541 | 104.8105 | 134.5187 | 160.2375 | 188.7363 | 206.8379 | 254.121 | 290.2442
2787:00 | 118 | 0.65412 | 1.0518 | 1.8144 | 2.9464 | 4.4084 | 5.9873 | 8.9844 | 21.6763 | 29.2932 | 36.4348 | 50.3023 | 64.0568 | 79.9747 | 92.2549 | 118.7949 | 141.9768 | 167.7594 | 184.4174 | 227.23 | 260.2993
2788:00 | 118 | 0.56566 | 0.91387 | 1.5677 | 2.5398 | 3.7834 | 5.1214 | 7.6717 | 17.9107 | 24.2588 | 30.2745 | 41.9595 | 53.6541 | 67.2929 | 78.0059 | 100.9424 | 121.2344 | 143.9202 | 158.9244 | 196.6393 | 226.2148
2789:00 | 118 | 0.40685 | 0.65463 | 1.1266 | 1.8264 | 2.727 | 3.699 | 5.5461 | 10.9281 | 14.8046 | 18.4858 | 25.6381 | 32.8079 | 41.1817 | 47.7805 | 61.8915 | 74.4054 | 88.408 | 97.6968 | 120.9723 | 139.2431
2790:00 | 118 | 0.26722 | 0.4248 | 0.74145 | 1.2093 | 1.8254 | 2.4967 | 3.7595 | 7.4029 | 9.9754 | 12.3561 | 16.9775 | 21.5092 | 26.7019 | 30.6133 | 39.1781 | 46.5326 | 54.654 | 59.7232 | 73.1812 | 83.3381
2791:00 | 118 | 0.26863 | 0.42711 | 0.74506 | 1.2146 | 1.8328 | 2.5062 | 3.7733 | 7.3584 | 9.9161 | 12.2845 | 16.8825 | 21.3933 | 26.5649 | 30.465 | 39.001 | 46.3374 | 54.442 | 59.5081 | 72.9383 | 83.0812
2792:00 | 118 | 0.26339 | 0.41919 | 0.72994 | 1.1887 | 1.7913 | 2.4472 | 3.6824 | 8.6868 | 11.6922 | 14.4591 | 19.8299 | 25.072 | 31.055 | 35.5173 | 45.3426 | 53.7197 | 62.9424 | 68.6124 | 83.8822 | 95.2895
2793:00 | 118 | 0.31648 | 0.50208 | 0.87743 | 1.431 | 2.1623 | 2.9603 | 4.4592 | 7.5388 | 10.1579 | 12.5839 | 17.2944 | 21.9165 | 27.217 | 31.2169 | 39.9726 | 47.5022 | 55.822 | 61.0225 | 74.807 | 85.209
2794:00 | 118 | 0.32077 | 0.50892 | 0.88891 | 1.449 | 2.1884 | 2.9952 | 4.5109 | 7.3176 | 9.8615 | 12.2214 | 16.8045 | 21.307 | 26.4764 | 30.388 | 38.9407 | 46.3109 | 54.4615 | 59.5733 | 73.0782 | 83.2858
2795:00 | 118 | 0.36042 | 0.5709 | 0.99895 | 1.6295 | 2.4642 | 3.376 | 5.0868 | 7.9513 | 10.709 | 13.26 | 18.2139 | 23.0687 | 28.6306 | 32.8171 | 41.9975 | 49.8789 | 58.5808 | 63.9953 | 78.4077 | 89.2436
2796:00 | 118 | 0.41277 | 0.65258 | 1.1446 | 1.869 | 2.8314 | 3.8841 | 5.8564 | 7.7689 | 10.4652 | 12.9629 | 17.8138 | 22.5731 | 28.0315 | 32.1507 | 41.1731 | 48.9339 | 57.5096 | 62.8639 | 77.0692 | 87.7696
2797:00 | 118 | 0.42151 | 0.66634 | 1.1688 | 1.9086 | 2.8916 | 3.9671 | 5.9817 | 8.4978 | 11.4401 | 14.1568 | 19.4324 | 24.5939 | 30.4989 | 34.9281 | 44.6604 | 52.9949 | 62.1876 | 67.8773 | 83.0988 | 94.5018
2798:00 | 118 | 0.48105 | 0.75901 | 1.3348 | 2.1825 | 3.3131 | 4.5516 | 6.8682 | 8.0248 | 10.8077 | 13.3831 | 18.3846 | 23.2873 | 28.9059 | 33.138 | 42.4168 | 50.3874 | 59.1899 | 64.671 | 79.2505 | 90.2141
2799:00 | 118 | 0.51207 | 0.80725 | 1.4214 | 2.3256 | 3.5336 | 4.8576 | 7.3326 | 8.0774 | 10.878 | 13.4686 | 18.4994 | 23.4292 | 29.0767 | 33.3271 | 42.6495 | 50.6523 | 59.4881 | 64.984 | 79.6183 | 90.6168
2800:00 | 118 | 0.65354 | 1.0396 | 1.8139 | 2.9584 | 4.4654 | 6.1068 | 9.1951 | 10.8504 | 14.7052 | 18.3743 | 25.5039 | 32.6643 | 41.0421 | 47.6704 | 61.8187 | 74.4019 | 88.4991 | 97.8967 | 121.3398 | 139.8004
2801:00 | 118 | 0.88247 | 1.407 | 2.4502 | 3.9942 | 6.0202 | 8.223 | 12.3747 | 10.9121 | 14.8972 | 18.8132 | 26.4292 | 34.278 | 43.658 | 51.4349 | 67.6365 | 82.5185 | 99.4035 | 111.2919 | 139.4604 | 162.466
2802:00 | 118 | 1.0644 | 1.6923 | 2.9548 | 4.8207 | 7.2796 | 9.9583 | 14.9971 | 12.7593 | 17.3779 | 21.8745 | 30.6187 | 39.5635 | 50.1893 | 58.8856 | 77.1292 | 93.7403 | 112.5224 | 125.5483 | 156.8469 | 182.1373
2803:00 | 118 | 1.2758 | 2.0213 | 3.5443 | 5.7932 | 8.776 | 12.0335 | 18.1445 | 14.751 | 20.0386 | 25.1261 | 35.0153 | 45.036 | 56.8471 | 66.3487 | 86.4559 | 104.5476 | 124.9093 | 138.7579 | 172.6544 | 199.6989
2804:00 | 118 | 1.3304 | 2.1061 | 3.6968 | 6.0453 | 9.165 | 12.5737 | 18.9646 | 16.7314 | 22.6862 | 28.3646 | 39.3988 | 50.4985 | 63.5014 | 73.8188 | 95.8049 | 115.3977 | 137.3654 | 152.0657 | 188.6063 | 217.4592
2805:00 | 118 | 1.3168 | 2.0847 | 3.6598 | 5.9856 | 9.0757 | 12.4522 | 18.7822 | 18.0787 | 24.485 | 30.5598 | 42.3616 | 54.1785 | 67.967 | 78.8098 | 102.0204 | 122.5734 | 145.5592 | 160.7736 | 198.9882 | 228.9551
2806:00 | 118 | 1.3218 | 2.0923 | 3.6744 | 6.0108 | 9.116 | 12.5094 | 18.8702 | 21.3114 | 28.8071 | 35.8471 | 49.5193 | 63.099 | 78.8354 | 91.0124 | 117.2946 | 140.3028 | 165.9157 | 182.5249 | 225.0644 | 257.9904
2807:00 | 118 | 1.3136 | 2.0792 | 3.6521 | 5.9752 | 9.0637 | 12.4389 | 18.7651 | 26.8957 | 36.2697 | 44.971 | 61.8623 | 78.471 | 97.5484 | 112.0033 | 143.5451 | 170.743 | 200.8311 | 219.7899 | 269.6907 | 307.6133
2808:00 | 118 | 1.2259 | 1.9426 | 3.4081 | 5.5735 | 8.4469 | 11.5846 | 17.4706 | 29.1361 | 39.2646 | 48.634 | 66.8201 | 84.6485 | 105.0727 | 120.449 | 154.1136 | 183.0065 | 214.9073 | 234.825 | 287.7089 | 327.667
2809:00 | 119 | 1.1731 | 1.958 | 3.2609 | 5.3308 | 8.0728 | 11.6448 | 16.6819 | 29.1692 | 39.3124 | 51.2506 | 66.9167 | 84.782 | 105.2531 | 126.9975 | 154.4224 | 183.3991 | 215.3973 | 247.7291 | 288.4392 | 328.5428
2810:00 | 119 | 0.81646 | 1.3734 | 2.2668 | 3.6918 | 5.5527 | 7.9687 | 11.3857 | 25.2856 | 34.1213 | 44.5673 | 58.3188 | 74.0646 | 92.1923 | 111.5596 | 136.0508 | 162.0624 | 190.8858 | 220.1569 | 257.0152 | 293.5498
2811:00 | 119 | 0.66157 | 1.1195 | 1.835 | 2.98 | 4.4586 | 6.3728 | 9.0867 | 21.9232 | 29.6268 | 38.781 | 50.8752 | 64.7863 | 80.8855 | 98.1955 | 120.1478 | 143.5938 | 169.67 | 196.2928 | 229.8179 | 263.2639
2812:00 | 119 | 0.5721 | 0.97272 | 1.5856 | 2.5687 | 3.8265 | 5.4511 | 7.7591 | 18.1147 | 24.5351 | 32.2239 | 42.4374 | 54.2652 | 68.0593 | 83.0289 | 102.092 | 122.6151 | 145.5593 | 169.1582 | 198.8788 | 228.7912
2813:00 | 119 | 0.41149 | 0.69678 | 1.1395 | 1.8472 | 2.7581 | 3.9372 | 5.6093 | 11.0526 | 14.9732 | 19.6761 | 25.9301 | 33.1816 | 41.6508 | 50.8573 | 62.5964 | 75.2528 | 89.4149 | 103.9879 | 122.35 | 140.8289
2814:00 | 119 | 0.27027 | 0.45215 | 0.7499 | 1.223 | 1.8462 | 2.6574 | 3.8023 | 7.4872 | 10.0891 | 13.1517 | 17.1709 | 21.7541 | 27.006 | 32.5846 | 39.6243 | 47.0626 | 55.2764 | 63.569 | 74.0146 | 84.2873
2815:00 | 119 | 0.27169 | 0.45461 | 0.75354 | 1.2285 | 1.8537 | 2.6676 | 3.8163 | 7.4422 | 10.029 | 13.0755 | 17.0748 | 21.637 | 26.8674 | 32.4268 | 39.4452 | 46.8652 | 55.062 | 63.34 | 73.769 | 84.0274
2816:00 | 119 | 0.26639 | 0.44618 | 0.73825 | 1.2023 | 1.8117 | 2.6048 | 3.7243 | 8.7858 | 11.8254 | 15.3902 | 20.0557 | 25.3576 | 31.4087 | 37.8043 | 45.859 | 54.3315 | 63.6593 | 73.0306 | 84.8375 | 96.3748
2817:00 | 119 | 0.32008 | 0.53441 | 0.88743 | 1.4473 | 2.1869 | 3.1509 | 4.51 | 7.6247 | 10.2735 | 13.3942 | 17.4914 | 22.1661 | 27.527 | 33.227 | 40.4278 | 48.0432 | 56.4578 | 64.952 | 75.659 | 86.1794
2818:00 | 119 | 0.32442 | 0.54169 | 0.89903 | 1.4655 | 2.2133 | 3.1881 | 4.5622 | 7.4009 | 9.9738 | 13.0084 | 16.9959 | 21.5496 | 26.7779 | 32.3448 | 39.3842 | 46.8384 | 55.0817 | 63.4094 | 73.9105 | 84.2344
2819:00 | 119 | 0.36452 | 0.60767 | 1.0103 | 1.6481 | 2.4923 | 3.5934 | 5.1448 | 8.0419 | 10.8309 | 14.1139 | 18.4213 | 23.3314 | 28.9567 | 34.9303 | 42.4758 | 50.4469 | 59.2479 | 68.1162 | 79.3007 | 90.26
2820:00 | 119 | 0.41747 | 0.69461 | 1.1576 | 1.8903 | 2.8636 | 4.1342 | 5.9231 | 7.8574 | 10.5844 | 13.7977 | 18.0167 | 22.8302 | 28.3508 | 34.2211 | 41.6421 | 49.4912 | 58.1646 | 66.912 | 77.9469 | 88.7692
2821:00 | 119 | 0.42631 | 0.70924 | 1.1821 | 1.9303 | 2.9246 | 4.2226 | 6.0499 | 8.5946 | 11.5704 | 15.0684 | 19.6538 | 24.874 | 30.8462 | 37.1772 | 45.169 | 53.5985 | 62.8959 | 72.2481 | 84.0452 | 95.5781
2822:00 | 119 | 0.48653 | 0.80789 | 1.35 | 2.2073 | 3.3508 | 4.8447 | 6.9464 | 8.1162 | 10.9308 | 14.2449 | 18.594 | 23.5526 | 29.2351 | 35.2718 | 42.8999 | 50.9613 | 59.864 | 68.8354 | 80.1531 | 91.2416
2823:00 | 119 | 0.51791 | 0.85923 | 1.4376 | 2.3521 | 3.5739 | 5.1704 | 7.4161 | 8.1694 | 11.0019 | 14.3359 | 18.7101 | 23.696 | 29.4079 | 35.4732 | 43.1352 | 51.2292 | 60.1656 | 69.1686 | 80.525 | 91.6489
2824:00 | 119 | 0.66099 | 1.1065 | 1.8346 | 2.9921 | 4.5163 | 6.5001 | 9.2998 | 10.9739 | 14.8726 | 19.5574 | 25.7943 | 33.0364 | 41.5095 | 50.74 | 62.5228 | 75.2492 | 89.507 | 104.2007 | 122.7217 | 141.3926
2825:00 | 119 | 0.89252 | 1.4976 | 2.4781 | 4.0397 | 6.0888 | 8.7526 | 12.5157 | 11.0364 | 15.0669 | 20.0247 | 26.7302 | 34.6684 | 44.1552 | 54.747 | 68.4068 | 83.4583 | 100.5357 | 118.4584 | 141.0488 | 164.3163
2826:00 | 119 | 1.0765 | 1.8012 | 2.9885 | 4.8756 | 7.3625 | 10.5996 | 15.1679 | 12.9046 | 17.5758 | 23.2831 | 30.9674 | 40.0141 | 50.7609 | 62.6775 | 78.0076 | 94.8079 | 113.8039 | 133.6328 | 158.6333 | 184.2117
2827:00 | 119 | 1.2903 | 2.1514 | 3.5846 | 5.8591 | 8.8759 | 12.8084 | 18.3511 | 14.919 | 20.2669 | 26.7441 | 35.4141 | 45.5489 | 57.4945 | 70.6211 | 87.4405 | 105.7383 | 126.3319 | 147.6931 | 174.6207 | 201.9733
2828:00 | 119 | 1.3455 | 2.2417 | 3.7389 | 6.1142 | 9.2693 | 13.3834 | 19.1805 | 16.9219 | 22.9446 | 30.1911 | 39.8476 | 51.0736 | 64.2246 | 78.5723 | 96.896 | 116.712 | 138.9298 | 161.8578 | 190.7544 | 219.9358
2829:00 | 119 | 1.3318 | 2.2189 | 3.7014 | 6.0538 | 9.1791 | 13.254 | 18.9961 | 18.2846 | 24.7638 | 32.5276 | 42.8441 | 54.7955 | 68.7411 | 83.8847 | 103.1823 | 123.9694 | 147.217 | 171.1264 | 201.2545 | 231.5627
2830:00 | 119 | 1.3369 | 2.2271 | 3.7162 | 6.0792 | 9.2198 | 13.3149 | 19.0851 | 21.5542 | 29.1352 | 38.1555 | 50.0832 | 63.8177 | 79.7332 | 96.8731 | 118.6304 | 141.9007 | 167.8053 | 194.2783 | 227.6276 | 260.9287
2831:00 | 119 | 1.3286 | 2.2131 | 3.6937 | 6.0433 | 9.1669 | 13.2399 | 18.9789 | 27.202 | 36.6828 | 47.8668 | 62.5668 | 79.3647 | 98.6593 | 119.2156 | 145.18 | 172.6876 | 203.1184 | 233.943 | 272.7622 | 311.1167
2832:00 | 119 | 1.2399 | 2.0676 | 3.4469 | 5.637 | 8.5431 | 12.3306 | 17.6695 | 29.4679 | 39.7118 | 51.7657 | 67.5811 | 85.6125 | 106.2694 | 128.2051 | 155.8689 | 185.0908 | 217.3549 | 249.9462 | 290.9857 | 331.3988
2833:00 | 120 | 1.1348 | 1.9803 | 3.1545 | 5.1568 | 7.8092 | 11.7774 | 16.1372 | 28.2167 | 38.0287 | 51.8343 | 64.7316 | 82.0135 | 101.8162 | 128.4439 | 149.3799 | 177.4103 | 208.3637 | 250.5505 | 279.0205 | 317.8145
2834:00 | 120 | 0.7898 | 1.3891 | 2.1928 | 3.5712 | 5.3714 | 8.0594 | 11.0139 | 24.4599 | 33.0071 | 45.0748 | 56.4145 | 71.6461 | 89.1818 | 112.8301 | 131.6081 | 156.7704 | 184.6526 | 222.6643 | 248.6226 | 283.9642
2835:00 | 120 | 0.63997 | 1.1323 | 1.7751 | 2.8827 | 4.313 | 6.4454 | 8.79 | 21.2073 | 28.6594 | 39.2227 | 49.2139 | 62.6708 | 78.2443 | 99.3139 | 116.2245 | 138.9049 | 164.1296 | 198.5283 | 222.3135 | 254.6673
2836:00 | 120 | 0.55342 | 0.9838 | 1.5338 | 2.4848 | 3.7015 | 5.5132 | 7.5057 | 17.5232 | 23.734 | 32.5909 | 41.0516 | 52.4932 | 65.8369 | 83.9746 | 98.7583 | 118.6112 | 140.8062 | 171.0847 | 192.3846 | 221.3202
2837:00 | 120 | 0.39805 | 0.70472 | 1.1023 | 1.7869 | 2.668 | 3.982 | 5.4261 | 10.6917 | 14.4843 | 19.9002 | 25.0833 | 32.098 | 40.2907 | 51.4365 | 60.5524 | 72.7955 | 86.4952 | 105.1722 | 118.3548 | 136.2303
2838:00 | 120 | 0.26144 | 0.4573 | 0.72541 | 1.1831 | 1.7859 | 2.6877 | 3.6782 | 7.2427 | 9.7596 | 13.3015 | 16.6102 | 21.0438 | 26.1241 | 32.9557 | 38.3304 | 45.5258 | 53.4714 | 64.293 | 71.5978 | 81.535
2839:00 | 120 | 0.26281 | 0.45979 | 0.72893 | 1.1884 | 1.7932 | 2.698 | 3.6917 | 7.1992 | 9.7016 | 13.2244 | 16.5172 | 20.9305 | 25.9901 | 32.7961 | 38.1571 | 45.3348 | 53.264 | 64.0614 | 71.3601 | 81.2836
2840:00 | 120 | 0.25769 | 0.45127 | 0.71415 | 1.163 | 1.7525 | 2.6344 | 3.6027 | 8.4989 | 11.4392 | 15.5654 | 19.4008 | 24.5296 | 30.3831 | 38.2349 | 44.3615 | 52.5573 | 61.5805 | 73.8623 | 82.0673 | 93.2278
2841:00 | 120 | 0.30963 | 0.54049 | 0.85845 | 1.4001 | 2.1155 | 3.1868 | 4.3627 | 7.3757 | 9.9381 | 13.5467 | 16.9202 | 21.4423 | 26.6281 | 33.6055 | 39.1077 | 46.4744 | 54.6142 | 65.6917 | 73.1885 | 83.3653
2842:00 | 120 | 0.31383 | 0.54786 | 0.86967 | 1.4177 | 2.1411 | 3.2244 | 4.4133 | 7.1593 | 9.6481 | 13.1566 | 16.4409 | 20.846 | 25.9035 | 32.7132 | 38.0981 | 45.3089 | 53.2831 | 64.1316 | 71.497 | 81.4838
2843:00 | 120 | 0.35262 | 0.61459 | 0.97734 | 1.5943 | 2.4109 | 3.6343 | 4.9768 | 7.7793 | 10.4773 | 14.2746 | 17.8198 | 22.5696 | 28.0111 | 35.3281 | 41.0888 | 48.7996 | 57.3133 | 68.892 | 76.7112 | 87.3126
2844:00 | 120 | 0.40383 | 0.70252 | 1.1198 | 1.8285 | 2.7701 | 4.1813 | 5.7296 | 7.6008 | 10.2388 | 13.9548 | 17.4284 | 22.0847 | 27.425 | 34.6108 | 40.2823 | 47.8752 | 56.2653 | 67.674 | 75.4017 | 85.8705
2845:00 | 120 | 0.41239 | 0.71732 | 1.1435 | 1.8673 | 2.8291 | 4.2707 | 5.8523 | 8.314 | 11.1925 | 15.24 | 19.012 | 24.0618 | 29.839 | 37.6007 | 43.694 | 51.8483 | 60.8421 | 73.071 | 81.3008 | 92.4571
2846:00 | 120 | 0.47065 | 0.81709 | 1.3059 | 2.1353 | 3.2414 | 4.8999 | 6.7196 | 7.8512 | 10.5739 | 14.4071 | 17.9868 | 22.7835 | 28.2804 | 35.6735 | 41.4991 | 49.2972 | 57.9092 | 69.6194 | 77.5358 | 88.2622
2847:00 | 120 | 0.50099 | 0.86901 | 1.3907 | 2.2753 | 3.4572 | 5.2293 | 7.174 | 7.9026 | 10.6426 | 14.4991 | 18.0992 | 22.9223 | 28.4476 | 35.8772 | 41.7267 | 49.5563 | 58.201 | 69.9564 | 77.8956 | 88.6561
2848:00 | 120 | 0.6394 | 1.1191 | 1.7747 | 2.8944 | 4.3688 | 6.5741 | 8.9962 | 10.6156 | 14.387 | 19.7802 | 24.952 | 31.9576 | 40.1541 | 51.3179 | 60.4811 | 72.7921 | 86.5842 | 105.3874 | 118.7144 | 136.7755
2849:00 | 120 | 0.86338 | 1.5147 | 2.3972 | 3.9078 | 5.89 | 8.8522 | 12.107 | 10.676 | 14.5749 | 20.2527 | 25.8573 | 33.5363 | 42.7133 | 55.3705 | 66.173 | 80.733 | 97.2528 | 119.8075 | 136.443 | 158.9507
2850:00 | 120 | 1.0414 | 1.8217 | 2.8909 | 4.7164 | 7.1221 | 10.7203 | 14.6726 | 12.4832 | 17.0019 | 23.5482 | 29.9562 | 38.7075 | 49.1034 | 63.3913 | 75.4604 | 91.712 | 110.0878 | 135.1547 | 153.4533 | 178.1964
2851:00 | 120 | 1.2482 | 2.1759 | 3.4676 | 5.6678 | 8.5861 | 12.9543 | 17.7519 | 14.4319 | 19.6051 | 27.0487 | 34.2577 | 44.0616 | 55.6171 | 71.4254 | 84.5852 | 102.2855 | 122.2067 | 149.3751 | 168.9187 | 195.378
2852:00 | 120 | 1.3016 | 2.2673 | 3.6168 | 5.9145 | 8.9667 | 13.5358 | 18.5542 | 16.3694 | 22.1953 | 30.5349 | 38.5464 | 49.4058 | 62.1274 | 79.4671 | 93.732 | 112.9009 | 134.3932 | 163.7012 | 184.5255 | 212.7541
2853:00 | 120 | 1.2883 | 2.2442 | 3.5806 | 5.8561 | 8.8793 | 13.405 | 18.3758 | 17.6875 | 23.9552 | 32.8981 | 41.445 | 53.0062 | 66.4964 | 84.84 | 99.813 | 119.9213 | 142.4098 | 173.0754 | 194.6827 | 224.0012
2854:00 | 120 | 1.2932 | 2.2524 | 3.5949 | 5.8807 | 8.9188 | 13.4665 | 18.4619 | 20.8503 | 28.1839 | 38.59 | 48.4478 | 61.7338 | 77.1296 | 97.9764 | 114.7567 | 137.2671 | 162.3258 | 196.491 | 220.1947 | 252.4083
2855:00 | 120 | 1.2852 | 2.2383 | 3.5731 | 5.846 | 8.8676 | 13.3906 | 18.3591 | 26.3138 | 35.4849 | 48.412 | 60.5238 | 76.7731 | 95.4377 | 120.5734 | 140.4393 | 167.0487 | 196.4858 | 236.6074 | 263.8555 | 300.9575
2856:00 | 120 | 1.1994 | 2.0912 | 3.3343 | 5.4529 | 8.2642 | 12.471 | 17.0926 | 28.5057 | 38.415 | 52.3553 | 65.3743 | 82.8169 | 102.7993 | 129.6652 | 150.7791 | 179.0469 | 210.2574 | 252.7929 | 281.4838 | 320.5773
2857:00 | 121 | 1.2155 | 1.9157 | 3.3787 | 5.5233 | 8.3643 | 11.3928 | 17.2843 | 30.2224 | 40.7319 | 50.1417 | 69.333 | 87.8434 | 109.0536 | 124.2497 | 159.9983 | 190.0213 | 223.175 | 242.369 | 298.8543 | 340.406
2858:00 | 121 | 0.84594 | 1.3437 | 2.3487 | 3.8251 | 5.7532 | 7.7963 | 11.7968 | 26.1986 | 35.3534 | 43.603 | 60.4247 | 76.739 | 95.5212 | 109.1458 | 140.9633 | 167.9143 | 197.7784 | 215.3934 | 266.2956 | 304.1494
2859:00 | 121 | 0.68546 | 1.0953 | 1.9013 | 3.0876 | 4.6195 | 6.2349 | 9.4148 | 22.7148 | 30.6966 | 37.9419 | 52.7122 | 67.1256 | 83.8062 | 96.0709 | 124.4862 | 148.7787 | 175.7965 | 192.0456 | 238.1163 | 272.77
2860:00 | 121 | 0.59276 | 0.95167 | 1.6428 | 2.6615 | 3.9646 | 5.3332 | 8.0392 | 18.7688 | 25.4211 | 31.5267 | 43.9697 | 56.2246 | 70.5168 | 81.2324 | 105.7784 | 127.0426 | 150.8152 | 165.4981 | 206.06 | 237.0525
2861:00 | 121 | 0.42635 | 0.68171 | 1.1806 | 1.9139 | 2.8577 | 3.852 | 5.8118 | 11.4517 | 15.5139 | 19.2504 | 26.8664 | 34.3797 | 43.1547 | 49.7569 | 64.8566 | 77.97 | 92.6436 | 101.7379 | 126.7679 | 145.914
2862:00 | 121 | 0.28002 | 0.44237 | 0.77697 | 1.2672 | 1.9129 | 2.5999 | 3.9396 | 7.7576 | 10.4534 | 12.8672 | 17.7909 | 22.5396 | 27.9811 | 31.8796 | 41.0551 | 48.7619 | 57.2724 | 62.1936 | 76.6872 | 87.3308
2863:00 | 121 | 0.2815 | 0.44477 | 0.78075 | 1.2728 | 1.9206 | 2.6099 | 3.9541 | 7.711 | 10.3912 | 12.7926 | 17.6913 | 22.4183 | 27.8376 | 31.7251 | 40.8695 | 48.5574 | 57.0502 | 61.9695 | 76.4327 | 87.0615
2864:00 | 121 | 0.27601 | 0.43653 | 0.76491 | 1.2457 | 1.8771 | 2.5484 | 3.8588 | 9.103 | 12.2524 | 15.0572 | 20.7799 | 26.2732 | 32.5428 | 36.9864 | 47.5149 | 56.2933 | 65.9579 | 71.4504 | 87.9009 | 99.8547
2865:00 | 121 | 0.33164 | 0.52284 | 0.91947 | 1.4996 | 2.2659 | 3.0828 | 4.6729 | 7.9 | 10.6445 | 13.1044 | 18.123 | 22.9665 | 28.521 | 32.5081 | 41.8876 | 49.778 | 58.4964 | 63.5466 | 78.391 | 89.2912
2866:00 | 121 | 0.33614 | 0.52997 | 0.93149 | 1.5184 | 2.2933 | 3.1191 | 4.727 | 7.6682 | 10.334 | 12.727 | 17.6095 | 22.3278 | 27.7448 | 31.645 | 40.8063 | 48.5296 | 57.0707 | 62.0375 | 76.5793 | 87.276
2867:00 | 121 | 0.37768 | 0.59452 | 1.0468 | 1.7076 | 2.5823 | 3.5156 | 5.3305 | 8.3323 | 11.222 | 13.8085 | 19.0865 | 24.1739 | 30.0023 | 34.1745 | 44.0095 | 52.2685 | 61.3873 | 66.6424 | 82.1641 | 93.5191
2868:00 | 121 | 0.43254 | 0.67958 | 1.1994 | 1.9585 | 2.967 | 4.0447 | 6.1369 | 8.1411 | 10.9666 | 13.4991 | 18.6673 | 23.6546 | 29.3745 | 33.4806 | 43.1457 | 51.2783 | 60.2648 | 65.4642 | 80.7615 | 91.9745
2869:00 | 121 | 0.44171 | 0.6939 | 1.2248 | 2 | 3.0302 | 4.1312 | 6.2683 | 8.9049 | 11.9881 | 14.7424 | 20.3634 | 25.7722 | 31.96 | 36.3728 | 46.8 | 55.5338 | 65.167 | 70.6849 | 87.0799 | 99.0293
2870:00 | 121 | 0.5041 | 0.79041 | 1.3988 | 2.2871 | 3.4718 | 4.7399 | 7.1973 | 8.4092 | 11.3255 | 13.9367 | 19.2654 | 24.403 | 30.2907 | 34.5087 | 44.449 | 52.8014 | 62.0256 | 67.3461 | 83.0473 | 94.5362
2871:00 | 121 | 0.53661 | 0.84064 | 1.4895 | 2.437 | 3.7029 | 5.0585 | 7.6839 | 8.4644 | 11.3992 | 14.0257 | 19.3857 | 24.5517 | 30.4698 | 34.7057 | 44.6927 | 53.079 | 62.3381 | 67.672 | 83.4327 | 94.9582
2872:00 | 121 | 0.68485 | 1.0826 | 1.9008 | 3.1002 | 4.6794 | 6.3594 | 9.6356 | 11.3702 | 15.4097 | 19.1343 | 26.7257 | 34.2293 | 43.0084 | 49.6422 | 64.7804 | 77.9664 | 92.739 | 101.9461 | 127.153 | 146.498
2873:00 | 121 | 0.92475 | 1.4652 | 2.5676 | 4.1856 | 6.3086 | 8.5632 | 12.9676 | 11.4349 | 15.6109 | 19.5914 | 27.6954 | 35.9202 | 45.7496 | 53.5624 | 70.8768 | 86.4718 | 104.1659 | 115.8953 | 146.1418 | 170.2495
2874:00 | 121 | 1.1154 | 1.7623 | 3.0964 | 5.0517 | 7.6284 | 10.3702 | 15.7155 | 13.3705 | 18.2104 | 22.7793 | 32.0856 | 41.4589 | 52.5938 | 61.3213 | 80.8244 | 98.2313 | 117.9132 | 130.7414 | 164.3613 | 190.8633
2875:00 | 121 | 1.3369 | 2.1049 | 3.7141 | 6.0707 | 9.1964 | 12.5313 | 19.0138 | 15.4577 | 20.9987 | 26.1654 | 36.6929 | 47.1936 | 59.5706 | 69.0931 | 90.5979 | 109.5563 | 130.8936 | 144.4974 | 180.926 | 209.2662
2876:00 | 121 | 1.3941 | 2.1932 | 3.8739 | 6.335 | 9.604 | 13.0938 | 19.8731 | 17.533 | 23.7731 | 29.5379 | 41.2864 | 52.9178 | 66.5436 | 76.8722 | 100.3948 | 120.9263 | 143.9464 | 158.3557 | 197.6422 | 227.8774
2877:00 | 121 | 1.3799 | 2.1709 | 3.8351 | 6.2724 | 9.5105 | 12.9672 | 19.682 | 18.9448 | 25.658 | 31.8238 | 44.3911 | 56.7741 | 71.2232 | 82.0697 | 106.9081 | 128.4458 | 152.5328 | 167.4238 | 208.5215 | 239.9241
2878:00 | 121 | 1.3852 | 2.1789 | 3.8504 | 6.2987 | 9.5527 | 13.0268 | 19.7743 | 22.3325 | 30.1873 | 37.3299 | 51.8917 | 66.122 | 82.6123 | 94.777 | 122.914 | 147.0246 | 173.8645 | 190.0747 | 235.8469 | 270.3504
2879:00 | 121 | 1.3766 | 2.1652 | 3.827 | 6.2615 | 9.4979 | 12.9534 | 19.6642 | 28.1843 | 38.0074 | 46.8311 | 64.826 | 82.2304 | 102.2218 | 116.6362 | 150.4222 | 178.9231 | 210.4527 | 228.8812 | 282.6113 | 322.3507
2880:00 | 121 | 0.94909 | 2.0229 | 2.6801 | 4.3903 | 6.6978 | 12.0638 | 14.1925 | 19.7877 | 27.4307 | 50.6457 | 46.4927 | 58.7733 | 72.8543 | 125.4312 | 106.6083 | 143.153 | 148.2914 | 244.5382 | 172.2447 | 172.2447
2881:00 | 122 | 0.90538 | 2.0519 | 2.557 | 4.1874 | 6.3859 | 12.2027 | 13.5372 | 18.8811 | 29.2822 | 53.7059 | 49.5567 | 62.5901 | 77.5021 | 133.0818 | 113.1346 | 152.635 | 156.9841 | 259.5975 | 182.1275 | 182.1275
2882:00 | 122 | 1.4395 | 1.4392 | 4.0016 | 6.5426 | 9.9103 | 8.3505 | 20.4847 | 35.2292 | 47.4797 | 46.7024 | 80.8189 | 102.3958 | 127.1198 | 116.9043 | 186.5042 | 221.5009 | 260.1469 | 230.7044 | 348.845 | 398.79
2883:00 | 122 | 1.0282 | 1.1731 | 2.8551 | 4.6522 | 7.0039 | 6.6781 | 14.3766 | 30.5388 | 41.2101 | 40.6389 | 70.4348 | 89.4518 | 111.3455 | 102.9 | 164.3158 | 195.7315 | 230.543 | 205.6969 | 310.3531 | 355.6951
2884:00 | 122 | 0.8226 | 1.0193 | 2.282 | 3.7075 | 5.5515 | 5.7123 | 11.3249 | 26.4778 | 35.7819 | 33.7678 | 61.4447 | 78.2459 | 97.6898 | 87.0068 | 145.109 | 173.4259 | 204.9195 | 177.2623 | 277.3377 | 318.7283
2885:00 | 122 | 0.71548 | 0.73016 | 1.9833 | 3.2151 | 4.7948 | 4.1258 | 9.7354 | 21.8781 | 29.6324 | 20.6188 | 51.2539 | 65.539 | 82.1989 | 53.2938 | 123.302 | 148.0889 | 175.7998 | 108.9698 | 239.7251 | 276.5935
2886:00 | 122 | 0.54205 | 0.47382 | 1.5018 | 2.4382 | 3.6497 | 2.7848 | 7.4445 | 13.3488 | 18.084 | 13.7818 | 31.3171 | 40.0751 | 50.3038 | 34.1457 | 75.601 | 90.8868 | 107.9912 | 66.6146 | 147.4205 | 170.1789
2887:00 | 122 | 0.38978 | 0.47639 | 1.0823 | 1.7684 | 2.6777 | 2.7954 | 5.534 | 9.0427 | 12.1851 | 13.702 | 20.7382 | 26.2736 | 32.6166 | 33.9803 | 47.8564 | 56.84 | 66.7603 | 66.3746 | 89.3353 | 102.11
2888:00 | 122 | 0.40814 | 0.46756 | 1.1331 | 1.8514 | 2.8044 | 2.7296 | 5.7981 | 8.9884 | 12.1126 | 16.1275 | 20.6221 | 26.1322 | 32.4492 | 39.6155 | 47.6401 | 56.6016 | 66.5013 | 76.5294 | 88.3693 | 101.0516
2889:00 | 122 | 0.44859 | 0.56001 | 1.2452 | 2.0351 | 3.0848 | 3.3019 | 6.3833 | 10.6111 | 14.2821 | 14.0359 | 24.2224 | 30.6257 | 37.9339 | 34.8189 | 55.3864 | 65.6191 | 76.8847 | 68.0638 | 100.0201 | 114.1398
2890:00 | 122 | 0.43403 | 0.56764 | 1.204 | 1.9661 | 2.9767 | 3.3408 | 6.1521 | 9.2087 | 12.4079 | 13.6317 | 21.1253 | 26.7712 | 33.2459 | 33.8944 | 48.8269 | 58.0244 | 68.1871 | 66.4473 | 90.2849 | 103.2528
2891:00 | 122 | 0.42809 | 0.63678 | 1.1869 | 1.9367 | 2.9295 | 3.7656 | 6.049 | 8.9385 | 12.0459 | 14.79 | 20.5268 | 26.0267 | 32.3412 | 36.6038 | 47.5664 | 56.5692 | 66.5252 | 71.3796 | 88.221 | 100.9433
2892:00 | 122 | 0.4728 | 0.72788 | 1.311 | 2.1401 | 3.2401 | 4.3323 | 6.6973 | 9.7126 | 13.0811 | 14.4587 | 22.2484 | 28.1786 | 34.9726 | 35.8605 | 51.3003 | 60.9275 | 71.5569 | 70.1176 | 95.2119 | 108.79
2893:00 | 122 | 0.49007 | 0.74322 | 1.3587 | 2.218 | 3.3587 | 4.4249 | 6.9437 | 9.4898 | 12.7834 | 15.7903 | 21.7597 | 27.5733 | 34.2408 | 38.9584 | 50.2934 | 59.7732 | 70.2485 | 75.7095 | 94.0085 | 107.4556
2894:00 | 122 | 0.51644 | 0.84659 | 1.432 | 2.3385 | 3.5431 | 5.0768 | 7.3298 | 10.3802 | 13.9741 | 14.9273 | 23.7369 | 30.0417 | 37.2546 | 36.9617 | 54.553 | 64.7337 | 75.9627 | 72.1333 | 100.3609 | 114.6005
2895:00 | 122 | 0.53375 | 0.90039 | 1.4804 | 2.4184 | 3.6663 | 5.4181 | 7.5892 | 9.8024 | 13.2018 | 15.0227 | 22.4569 | 28.4457 | 35.3088 | 37.1727 | 51.8125 | 61.5487 | 72.301 | 72.4824 | 97.6091 | 111.4935
2896:00 | 122 | 0.55511 | 1.1595 | 1.5401 | 2.5172 | 3.8187 | 6.8115 | 7.9107 | 9.8666 | 13.2876 | 20.4944 | 22.5972 | 28.619 | 35.5175 | 53.1709 | 52.0967 | 61.8722 | 72.6653 | 109.1928 | 99.2001 | 113.2544
2897:00 | 122 | 0.73252 | 1.5694 | 2.0324 | 3.3114 | 4.9896 | 9.1719 | 10.2543 | 13.2538 | 17.9625 | 20.984 | 31.1532 | 39.8998 | 50.1333 | 57.3698 | 75.5121 | 90.8826 | 108.1024 | 124.1336 | 149.2689 | 172.3903
2898:00 | 122 | 0.97459 | 1.8875 | 2.7049 | 4.4039 | 6.6231 | 11.1074 | 13.5799 | 13.3292 | 18.1971 | 24.3985 | 32.2835 | 41.8709 | 53.3286 | 65.6803 | 82.6185 | 100.797 | 121.4223 | 140.035 | 171.0492 | 199.5809
2899:00 | 122 | 1.18 | 2.2545 | 3.2745 | 5.3365 | 8.043 | 13.422 | 16.534 | 15.5855 | 21.2272 | 28.0253 | 37.401 | 48.3272 | 61.3067 | 74.0045 | 94.214 | 114.5046 | 137.4471 | 154.7689 | 192.1271 | 223.535
2900:00 | 122 | 1.4239 | 2.3491 | 3.9544 | 6.4582 | 9.7691 | 14.0246 | 20.1649 | 18.0185 | 24.4774 | 31.6375 | 42.7715 | 55.0119 | 69.4392 | 82.3366 | 105.6066 | 127.7058 | 152.5778 | 169.6122 | 211.194 | 244.8461
2901:00 | 122 | 1.5902 | 2.3252 | 4.4185 | 7.2242 | 10.9487 | 13.889 | 22.6475 | 20.4375 | 27.7114 | 34.086 | 48.126 | 61.6843 | 77.5675 | 87.9035 | 117.0265 | 140.9594 | 167.793 | 179.3249 | 229.1729 | 265.0052
2902:00 | 122 | 1.6178 | 2.3338 | 4.4964 | 7.3543 | 11.1519 | 13.9528 | 23.081 | 22.0833 | 29.9086 | 39.9835 | 51.7451 | 66.1795 | 83.0223 | 101.5141 | 124.6189 | 149.7245 | 177.8019 | 203.586 | 242.5479 | 279.8955
2903:00 | 122 | 1.6298 | 2.3191 | 4.5306 | 7.412 | 11.2427 | 13.8742 | 23.2759 | 26.0321 | 35.1882 | 50.16 | 60.4882 | 77.076 | 96.2981 | 124.9271 | 143.2764 | 171.3811 | 202.6675 | 245.1509 | 274.8116 | 316.0136
2904:00 | 122 | 1.6075 | 1.6139 | 4.4692 | 7.3122 | 11.092 | 9.9021 | 22.9651 | 32.8534 | 44.3038 | 36.1011 | 75.5653 | 95.853 | 119.1562 | 88.8162 | 175.3417 | 208.5641 | 245.317 | 172.2447 | 329.4151 | 377.0741
2905:00 | 123 | 1.5211 | 1.5408 | 4.2287 | 6.9164 | 10.4846 | 9.4421 | 21.6907 | 35.59 | 47.9621 | 38.5111 | 81.6213 | 103.3988 | 128.3473 | 94.368 | 188.2512 | 223.5441 | 262.5112 | 182.1275 | 351.5586 | 401.8558
2906:00 | 123 | 0.85642 | 2.4294 | 2.3777 | 3.8724 | 5.8245 | 14.4608 | 11.9428 | 26.523 | 35.7911 | 62.603 | 61.1729 | 77.6892 | 96.704 | 155.1286 | 142.7089 | 169.9935 | 200.2275 | 302.6033 | 269.5931 | 307.9156
2907:00 | 123 | 0.69395 | 1.7474 | 1.9248 | 3.1258 | 4.6768 | 10.1729 | 9.5314 | 22.9961 | 31.0767 | 54.4393 | 53.365 | 67.9568 | 84.8439 | 136.271 | 126.0277 | 150.621 | 177.9734 | 268.9237 | 241.0649 | 276.1476
2908:00 | 123 | 0.6001 | 1.4066 | 1.6632 | 2.6944 | 4.0137 | 8.0304 | 8.1388 | 19.0012 | 25.7358 | 47.3713 | 44.5142 | 56.9208 | 71.39 | 119.9467 | 107.0883 | 128.6157 | 152.6828 | 239.7734 | 208.6116 | 239.9878
2909:00 | 123 | 0.43162 | 1.2288 | 1.1952 | 1.9376 | 2.8931 | 6.9144 | 5.8838 | 11.5935 | 15.706 | 39.3618 | 27.199 | 34.8054 | 43.6891 | 101.4206 | 65.6597 | 78.9355 | 93.7907 | 206.6282 | 128.3376 | 147.7209
2910:00 | 123 | 0.28349 | 0.92583 | 0.78659 | 1.2829 | 1.9366 | 5.2795 | 3.9884 | 7.8537 | 10.5828 | 24.0346 | 18.0112 | 22.8187 | 28.3276 | 62.1226 | 41.5635 | 49.3657 | 57.9816 | 127.0221 | 77.6368 | 88.4122
2911:00 | 123 | 0.28498 | 0.65733 | 0.79042 | 1.2886 | 1.9444 | 3.9071 | 4.0031 | 7.8064 | 10.5198 | 16.0649 | 17.9104 | 22.6959 | 28.1823 | 39.8024 | 41.3756 | 49.1587 | 57.7566 | 77.6502 | 77.3791 | 88.1396
2912:00 | 123 | 0.27943 | 0.68791 | 0.77438 | 1.2611 | 1.9003 | 4.0931 | 3.9066 | 9.2157 | 12.4041 | 15.9719 | 21.0372 | 26.5985 | 32.9458 | 39.6096 | 48.1033 | 56.9904 | 66.7747 | 77.3704 | 88.9894 | 101.0912
2913:00 | 123 | 0.33575 | 0.75526 | 0.93085 | 1.5181 | 2.294 | 4.505 | 4.7307 | 7.9978 | 10.7763 | 18.7992 | 18.3474 | 23.2509 | 28.8741 | 46.1783 | 42.4063 | 50.3944 | 59.2207 | 89.2075 | 79.3617 | 90.3969
2914:00 | 123 | 0.3403 | 0.73142 | 0.94303 | 1.5373 | 2.3217 | 4.3438 | 4.7855 | 7.7631 | 10.4619 | 16.3611 | 17.8276 | 22.6043 | 28.0884 | 40.5871 | 41.3116 | 49.1306 | 57.7774 | 79.3394 | 77.5275 | 88.3567
2915:00 | 123 | 0.38236 | 0.72178 | 1.0598 | 1.7287 | 2.6142 | 4.2726 | 5.3965 | 8.4355 | 11.361 | 15.8899 | 19.3228 | 24.4732 | 30.3738 | 39.5095 | 44.5545 | 52.9157 | 62.1474 | 77.4552 | 83.1816 | 94.6772
2916:00 | 123 | 0.4379 | 0.79621 | 1.2142 | 1.9828 | 3.0037 | 4.7289 | 6.2129 | 8.2419 | 11.1024 | 17.2402 | 18.8984 | 23.9475 | 29.7382 | 42.6677 | 43.68 | 51.9133 | 61.0111 | 83.2046 | 81.7615 | 93.1134
2917:00 | 123 | 0.44718 | 0.82506 | 1.2399 | 2.0248 | 3.0677 | 4.9026 | 6.3459 | 9.0152 | 12.1366 | 16.854 | 20.6156 | 26.0913 | 32.3558 | 41.8013 | 47.3795 | 56.2215 | 65.9739 | 81.7336 | 88.1582 | 100.2556
2918:00 | 123 | 0.51034 | 0.86892 | 1.4161 | 2.3154 | 3.5148 | 5.1741 | 7.2864 | 8.5134 | 11.4658 | 18.4062 | 19.5039 | 24.7052 | 30.6658 | 45.4123 | 44.9994 | 53.4552 | 62.7937 | 88.2517 | 84.0756 | 95.7068
2919:00 | 123 | 0.54325 | 0.89758 | 1.508 | 2.4672 | 3.7488 | 5.356 | 7.7791 | 8.5692 | 11.5403 | 17.4003 | 19.6258 | 24.8557 | 30.8471 | 43.0849 | 45.2462 | 53.7363 | 63.11 | 84.0831 | 84.4658 | 96.134
2920:00 | 123 | 0.69333 | 0.93289 | 1.9244 | 3.1385 | 4.7373 | 5.5814 | 9.7549 | 11.511 | 15.6005 | 17.5114 | 27.0567 | 34.6531 | 43.5409 | 43.3308 | 65.5825 | 78.9318 | 93.8873 | 84.4901 | 128.7275 | 148.3121
2921:00 | 123 | 0.9362 | 1.2426 | 2.5994 | 4.2374 | 6.3868 | 7.2537 | 13.1282 | 11.5765 | 15.8042 | 23.8896 | 28.0383 | 36.365 | 46.3161 | 61.9794 | 71.7545 | 87.5426 | 105.4557 | 127.282 | 147.9515 | 172.3577
2922:00 | 123 | 1.1292 | 1.6581 | 3.1347 | 5.1142 | 7.7228 | 9.6132 | 15.9101 | 13.5361 | 18.4359 | 24.4603 | 32.4829 | 41.9723 | 53.2451 | 66.8739 | 81.8252 | 99.4476 | 119.3733 | 144.698 | 166.3965 | 193.2267
2923:00 | 123 | 1.3535 | 2.0011 | 3.7601 | 6.1459 | 9.3103 | 11.6946 | 19.2492 | 15.6491 | 21.2587 | 28.4405 | 37.1472 | 47.778 | 60.3082 | 76.5611 | 91.7197 | 110.9129 | 132.5144 | 163.2336 | 183.1664 | 211.8575
2924:00 | 123 | 1.4113 | 2.4051 | 3.9218 | 6.4134 | 9.723 | 14.2426 | 20.1192 | 17.7501 | 24.0674 | 32.6681 | 41.7976 | 53.5731 | 67.3676 | 86.2643 | 101.6379 | 122.4237 | 145.7288 | 180.4084 | 200.0896 | 230.6992
2925:00 | 123 | 1.397 | 2.6806 | 3.8826 | 6.3501 | 9.6283 | 15.9844 | 19.9257 | 19.1794 | 25.9757 | 36.8787 | 44.9408 | 57.4771 | 72.1052 | 95.9767 | 108.2319 | 130.0363 | 154.4216 | 197.7107 | 211.1036 | 242.895
2926:00 | 123 | 1.4023 | 2.7259 | 3.8981 | 6.3767 | 9.671 | 16.287 | 20.0191 | 22.609 | 30.5611 | 39.7328 | 52.5342 | 66.9408 | 83.6353 | 102.4659 | 124.436 | 148.8451 | 176.0174 | 209.0324 | 238.7674 | 273.6981
2927:00 | 123 | 1.3936 | 2.7456 | 3.8744 | 6.3391 | 9.6156 | 16.4227 | 19.9077 | 28.5333 | 38.478 | 46.6072 | 65.6288 | 83.2487 | 103.4876 | 118.3313 | 152.2849 | 181.1387 | 213.0587 | 237.3127 | 286.1108 | 326.3423
2928:00 | 123 | 1.3006 | 2.7081 | 3.6156 | 5.9129 | 8.9612 | 16.203 | 18.5343 | 30.91 | 41.6552 | 58.4697 | 70.8884 | 89.8023 | 111.4701 | 145.6229 | 163.4968 | 194.1489 | 227.9919 | 285.7634 | 305.226 | 347.617
2929:00 | 124 | 1.2067 | 2.5647 | 3.3542 | 5.4833 | 8.3037 | 15.3078 | 17.1591 | 30.0035 | 40.4369 | 63.2323 | 68.8308 | 87.207 | 108.2637 | 156.6037 | 158.8394 | 188.6449 | 221.5584 | 305.3115 | 296.6895 | 337.9402
2930:00 | 124 | 0.83981 | 1.4571 | 2.3316 | 3.7974 | 5.7116 | 8.4539 | 11.7113 | 26.0088 | 35.0973 | 47.2807 | 59.987 | 76.1831 | 94.8293 | 118.3519 | 139.9423 | 166.698 | 196.3458 | 233.5611 | 264.3667 | 301.9463
2931:00 | 124 | 0.68049 | 1.1877 | 1.8875 | 3.0652 | 4.5861 | 6.7608 | 9.3466 | 22.5502 | 30.4743 | 41.1422 | 52.3304 | 66.6394 | 83.1991 | 104.1741 | 123.5845 | 147.701 | 174.5231 | 208.244 | 236.3915 | 270.7941
2932:00 | 124 | 0.58846 | 1.0319 | 1.6309 | 2.6422 | 3.9359 | 5.783 | 7.981 | 18.6329 | 25.2369 | 34.1859 | 43.6512 | 55.8174 | 70.006 | 88.0841 | 105.0122 | 126.1223 | 149.7228 | 179.4573 | 204.5674 | 235.3354
2933:00 | 124 | 0.42326 | 0.7392 | 1.1721 | 1.9001 | 2.837 | 4.1769 | 5.7697 | 11.3687 | 15.4015 | 20.8741 | 26.6717 | 34.1307 | 42.8421 | 53.9537 | 64.3868 | 77.4052 | 91.9725 | 110.3192 | 125.8497 | 144.8571
2934:00 | 124 | 0.278 | 0.47968 | 0.77135 | 1.258 | 1.899 | 2.8192 | 3.9111 | 7.7014 | 10.3776 | 13.9525 | 17.662 | 22.3764 | 27.7785 | 34.5685 | 40.7577 | 48.4087 | 56.8575 | 67.4394 | 76.1317 | 86.6982
2935:00 | 124 | 0.27946 | 0.48229 | 0.77509 | 1.2636 | 1.9067 | 2.8301 | 3.9255 | 7.6551 | 10.3159 | 13.8716 | 17.5631 | 22.2559 | 27.6359 | 34.4011 | 40.5734 | 48.2057 | 56.637 | 67.1965 | 75.879 | 86.4309
2936:00 | 124 | 0.27401 | 0.47335 | 0.75937 | 1.2367 | 1.8635 | 2.7634 | 3.8309 | 9.0371 | 12.1636 | 16.3272 | 20.6294 | 26.0829 | 32.3071 | 40.1061 | 47.1707 | 55.8855 | 65.4801 | 77.477 | 87.2642 | 99.1314
2937:00 | 124 | 0.32924 | 0.56694 | 0.91281 | 1.4887 | 2.2495 | 3.3428 | 4.639 | 7.8428 | 10.5674 | 14.2097 | 17.9917 | 22.8001 | 28.3144 | 35.2501 | 41.5842 | 49.4174 | 58.0727 | 68.9066 | 77.8231 | 88.6444
2938:00 | 124 | 0.3337 | 0.57467 | 0.92475 | 1.5075 | 2.2767 | 3.3822 | 4.6927 | 7.6126 | 10.2591 | 13.8004 | 17.482 | 22.166 | 27.5439 | 34.3141 | 40.5107 | 48.1781 | 56.6573 | 67.2701 | 76.0246 | 86.6438
2939:00 | 124 | 0.37495 | 0.64466 | 1.0392 | 1.6952 | 2.5636 | 3.8122 | 5.2919 | 8.2719 | 11.1407 | 14.9732 | 18.9482 | 23.9988 | 29.785 | 37.057 | 43.6907 | 51.8899 | 60.9426 | 72.2635 | 81.569 | 92.8417
2940:00 | 124 | 0.42941 | 0.7369 | 1.1907 | 1.9443 | 2.9455 | 4.3859 | 6.0925 | 8.0821 | 10.8872 | 14.6377 | 18.532 | 23.4832 | 29.1617 | 36.3046 | 42.8332 | 50.9069 | 59.8283 | 70.9859 | 80.1765 | 91.3083
2941:00 | 124 | 0.43851 | 0.75243 | 1.2159 | 1.9855 | 3.0082 | 4.4797 | 6.2229 | 8.8404 | 11.9013 | 15.9859 | 20.2159 | 25.5855 | 31.7285 | 39.4408 | 46.461 | 55.1316 | 64.6949 | 76.6469 | 86.4492 | 98.312
2942:00 | 124 | 0.50045 | 0.85707 | 1.3886 | 2.2705 | 3.4467 | 5.1397 | 7.1451 | 8.3483 | 11.2435 | 15.1122 | 19.1258 | 24.2262 | 30.0713 | 37.4193 | 44.127 | 52.4189 | 61.5763 | 73.0265 | 82.4457 | 93.8514
2943:00 | 124 | 0.53272 | 0.91154 | 1.4787 | 2.4194 | 3.6761 | 5.4852 | 7.6282 | 8.4031 | 11.3166 | 15.2087 | 19.2453 | 24.3738 | 30.2491 | 37.633 | 44.369 | 52.6945 | 61.8866 | 73.3799 | 82.8283 | 94.2703
2944:00 | 124 | 0.67989 | 1.1739 | 1.8871 | 3.0777 | 4.6455 | 6.8958 | 9.5658 | 11.2878 | 15.298 | 20.7482 | 26.5321 | 33.9813 | 42.6968 | 53.8293 | 64.3111 | 77.4016 | 92.0672 | 110.5449 | 126.232 | 145.4369
2945:00 | 124 | 0.91805 | 1.5888 | 2.549 | 4.1553 | 6.2629 | 9.2855 | 12.8737 | 11.3521 | 15.4978 | 21.2439 | 27.4947 | 35.66 | 45.4182 | 58.0802 | 70.3634 | 85.8454 | 103.4113 | 125.6707 | 145.0832 | 169.0163
2946:00 | 124 | 1.1073 | 1.9109 | 3.0739 | 5.0151 | 7.5731 | 11.2449 | 15.6017 | 13.2737 | 18.0785 | 24.7006 | 31.8532 | 41.1586 | 52.2128 | 66.4936 | 80.2389 | 97.5197 | 117.0591 | 141.769 | 163.1707 | 189.4807
2947:00 | 124 | 1.3272 | 2.2824 | 3.6872 | 6.0267 | 9.1298 | 13.5882 | 18.876 | 15.3458 | 20.8466 | 28.3724 | 36.4271 | 46.8518 | 59.1391 | 74.9209 | 89.9416 | 108.7627 | 129.9454 | 156.6853 | 179.6155 | 207.7504
2948:00 | 124 | 1.384 | 2.3782 | 3.8458 | 6.2891 | 9.5345 | 14.1982 | 19.7292 | 17.406 | 23.6009 | 32.0293 | 40.9873 | 52.5345 | 66.0616 | 83.3561 | 99.6676 | 120.0504 | 142.9037 | 171.7124 | 196.2106 | 226.2267
2949:00 | 124 | 1.3699 | 2.354 | 3.8073 | 6.227 | 9.4416 | 14.061 | 19.5394 | 18.8076 | 25.4722 | 34.508 | 44.0695 | 56.3628 | 70.7073 | 88.992 | 106.1337 | 127.5154 | 151.4279 | 181.5454 | 207.011 | 238.1862
2950:00 | 124 | 1.3751 | 2.3627 | 3.8225 | 6.2531 | 9.4835 | 14.1256 | 19.631 | 22.1707 | 29.9686 | 40.4786 | 51.5158 | 65.6431 | 82.0139 | 102.7712 | 122.0237 | 145.9596 | 172.6051 | 206.1069 | 234.1385 | 268.3921
2951:00 | 124 | 1.3666 | 2.3478 | 3.7993 | 6.2162 | 9.4291 | 14.046 | 19.5217 | 27.9801 | 37.732 | 50.7812 | 64.3565 | 81.6348 | 101.4813 | 126.474 | 149.3326 | 177.6271 | 208.9283 | 248.1865 | 280.5642 | 320.0157
2952:00 | 124 | 1.2754 | 2.1935 | 3.5455 | 5.7982 | 8.7875 | 13.0813 | 18.1749 | 30.3108 | 40.8477 | 54.9175 | 69.5141 | 88.0613 | 109.3091 | 136.0109 | 160.3272 | 190.385 | 223.572 | 265.1641 | 299.3088 | 340.878
2953:00 | 125 | 1.1868 | 2.037 | 3.2989 | 5.3929 | 8.1668 | 12.1143 | 16.8762 | 29.5089 | 39.7702 | 53.3169 | 67.696 | 85.7693 | 106.4788 | 132.1178 | 156.2206 | 185.5348 | 217.9057 | 257.7171 | 291.7981 | 332.3687
2954:00 | 125 | 0.82597 | 1.4288 | 2.2932 | 3.7348 | 5.6174 | 8.29 | 11.5182 | 25.58 | 34.5186 | 46.3641 | 58.998 | 74.9271 | 93.2659 | 116.0575 | 137.6351 | 163.9497 | 193.1087 | 229.0333 | 260.0082 | 296.9682
2955:00 | 125 | 0.66928 | 1.1646 | 1.8564 | 3.0147 | 4.5105 | 6.6298 | 9.1925 | 22.1785 | 29.9719 | 40.3446 | 51.4677 | 65.5408 | 81.8274 | 102.1546 | 121.547 | 145.2659 | 171.6458 | 204.2069 | 232.4942 | 266.3296
2956:00 | 125 | 0.57876 | 1.0119 | 1.604 | 2.5986 | 3.871 | 5.6709 | 7.8494 | 18.3257 | 24.8208 | 33.5232 | 42.9316 | 54.8971 | 68.8519 | 86.3765 | 103.2809 | 124.043 | 147.2544 | 175.9783 | 201.1948 | 231.4555
2957:00 | 125 | 0.41628 | 0.72487 | 1.1527 | 1.8688 | 2.7902 | 4.0959 | 5.6746 | 11.1813 | 15.1476 | 20.4695 | 26.232 | 33.568 | 42.1358 | 52.9078 | 63.3253 | 76.1291 | 90.4562 | 108.1805 | 123.7748 | 142.4689
2958:00 | 125 | 0.27341 | 0.47038 | 0.75863 | 1.2373 | 1.8677 | 2.7646 | 3.8466 | 7.5744 | 10.2065 | 13.682 | 17.3709 | 22.0075 | 27.3205 | 33.8984 | 40.0857 | 47.6106 | 55.9201 | 66.132 | 74.8766 | 85.2688
2959:00 | 125 | 0.27485 | 0.47294 | 0.76232 | 1.2428 | 1.8753 | 2.7752 | 3.8607 | 7.5289 | 10.1458 | 13.6027 | 17.2736 | 21.889 | 27.1803 | 33.7341 | 39.9045 | 47.4109 | 55.7032 | 65.8938 | 74.628 | 85.0059
2960:00 | 125 | 0.26949 | 0.46417 | 0.74685 | 1.2163 | 1.8328 | 2.7098 | 3.7677 | 8.8881 | 11.9631 | 16.0107 | 20.2893 | 25.6529 | 31.7744 | 39.3286 | 46.393 | 54.9642 | 64.4006 | 75.975 | 85.8255 | 97.4971
2961:00 | 125 | 0.32381 | 0.55595 | 0.89776 | 1.4642 | 2.2124 | 3.278 | 4.5625 | 7.7135 | 10.3932 | 13.9342 | 17.6951 | 22.4242 | 27.8476 | 34.5667 | 40.8986 | 48.6027 | 57.1152 | 67.5707 | 76.5401 | 87.183
2962:00 | 125 | 0.3282 | 0.56353 | 0.9095 | 1.4826 | 2.2391 | 3.3166 | 4.6154 | 7.4871 | 10.09 | 13.5329 | 17.1938 | 21.8006 | 27.0898 | 33.6489 | 39.8428 | 47.3838 | 55.7232 | 65.966 | 74.7712 | 85.2153
2963:00 | 125 | 0.36877 | 0.63217 | 1.0221 | 1.6673 | 2.5213 | 3.7383 | 5.2047 | 8.1355 | 10.9571 | 14.6829 | 18.6358 | 23.6031 | 29.2939 | 36.3386 | 42.9704 | 51.0344 | 59.9379 | 70.8625 | 80.2242 | 91.3111
2964:00 | 125 | 0.42233 | 0.72261 | 1.1711 | 1.9123 | 2.8969 | 4.3009 | 5.992 | 7.9489 | 10.7077 | 14.354 | 18.2265 | 23.0961 | 28.6809 | 35.6008 | 42.127 | 50.0676 | 58.8419 | 69.6097 | 78.8546 | 89.8029
2965:00 | 125 | 0.43128 | 0.73784 | 1.1959 | 1.9528 | 2.9586 | 4.3928 | 6.1203 | 8.6947 | 11.7051 | 15.676 | 19.8826 | 25.1637 | 31.2054 | 38.6762 | 45.695 | 54.2226 | 63.6283 | 75.161 | 85.0239 | 96.6912
2966:00 | 125 | 0.4922 | 0.84046 | 1.3657 | 2.2331 | 3.3899 | 5.04 | 7.0273 | 8.2107 | 11.0581 | 14.8192 | 18.8105 | 23.8268 | 29.5755 | 36.6939 | 43.3995 | 51.5547 | 60.5611 | 71.6108 | 81.0865 | 92.3041
2967:00 | 125 | 0.52394 | 0.89387 | 1.4544 | 2.3795 | 3.6155 | 5.3789 | 7.5025 | 8.2645 | 11.13 | 14.9139 | 18.928 | 23.972 | 29.7503 | 36.9034 | 43.6375 | 51.8258 | 60.8663 | 71.9574 | 81.4628 | 92.7161
2968:00 | 125 | 0.66868 | 1.1511 | 1.856 | 3.027 | 4.5689 | 6.7621 | 9.4081 | 11.1017 | 15.0458 | 20.346 | 26.0947 | 33.4211 | 41.9929 | 52.7858 | 63.2508 | 76.1255 | 90.5493 | 108.4019 | 124.1508 | 143.0391
2969:00 | 125 | 0.90292 | 1.558 | 2.507 | 4.0868 | 6.1597 | 9.1054 | 12.6614 | 11.1649 | 15.2423 | 20.832 | 27.0414 | 35.0721 | 44.6694 | 56.9543 | 69.2034 | 84.4301 | 101.7064 | 123.2344 | 142.6913 | 166.2298
2970:00 | 125 | 1.089 | 1.8739 | 3.0233 | 4.9324 | 7.4483 | 11.0269 | 15.3445 | 13.0548 | 17.7805 | 24.2218 | 31.328 | 40.4801 | 51.352 | 65.2045 | 78.916 | 95.912 | 115.1292 | 139.0206 | 160.4806 | 186.3568
2971:00 | 125 | 1.3054 | 2.2382 | 3.6264 | 5.9274 | 8.9793 | 13.3248 | 18.5648 | 15.0928 | 20.5029 | 27.8223 | 35.8265 | 46.0794 | 58.1641 | 73.4684 | 88.4588 | 106.9696 | 127.8031 | 153.6478 | 176.6542 | 204.3253
2972:00 | 125 | 1.3612 | 2.3321 | 3.7824 | 6.1854 | 9.3773 | 13.923 | 19.4039 | 17.119 | 23.2118 | 31.4083 | 40.3116 | 51.6684 | 64.9725 | 81.7401 | 98.0244 | 118.0711 | 140.5477 | 168.3836 | 192.9757 | 222.497
2973:00 | 125 | 1.3473 | 2.3084 | 3.7446 | 6.1243 | 9.2859 | 13.7884 | 19.2173 | 18.4975 | 25.0522 | 33.8391 | 43.343 | 55.4336 | 69.5416 | 87.2667 | 104.3839 | 125.4131 | 148.9314 | 178.0259 | 203.5981 | 234.2593
2974:00 | 125 | 1.3525 | 2.3169 | 3.7595 | 6.15 | 9.3272 | 13.8517 | 19.3074 | 21.8052 | 29.4745 | 39.6938 | 50.6665 | 64.5608 | 80.6617 | 100.7788 | 120.0119 | 143.5532 | 169.7594 | 202.1113 | 230.2784 | 263.9672
2975:00 | 125 | 1.3441 | 2.3023 | 3.7367 | 6.1137 | 9.2737 | 13.7737 | 19.1999 | 27.5188 | 37.11 | 49.7967 | 63.2954 | 80.2889 | 99.8082 | 124.0222 | 146.8706 | 174.6986 | 205.4837 | 243.3751 | 275.9386 | 314.7397
2976:00 | 125 | 1.2543 | 2.151 | 3.487 | 5.7026 | 8.6426 | 12.8277 | 17.8753 | 29.8111 | 40.1742 | 53.8528 | 68.3681 | 86.6095 | 107.5069 | 133.3741 | 157.684 | 187.2462 | 219.886 | 260.0236 | 294.3742 | 335.258
2977:00 | 126 | 1.1522 | 2.0034 | 3.2028 | 5.2357 | 7.9288 | 11.9146 | 16.3844 | 28.6489 | 38.6112 | 52.4379 | 65.7232 | 83.2698 | 103.3758 | 129.9396 | 151.6681 | 180.128 | 211.5555 | 253.4682 | 283.2947 | 322.6829
2978:00 | 126 | 0.8019 | 1.4053 | 2.2264 | 3.6259 | 5.4537 | 8.1533 | 11.1826 | 24.8346 | 33.5127 | 45.5997 | 57.2787 | 72.7436 | 90.5479 | 114.1441 | 133.6242 | 159.1719 | 187.4812 | 225.2573 | 252.4311 | 288.3141
2979:00 | 126 | 0.64977 | 1.1454 | 1.8023 | 2.9268 | 4.379 | 6.5205 | 8.9246 | 21.5321 | 29.0984 | 39.6794 | 49.9678 | 63.6308 | 79.4429 | 100.4704 | 118.0049 | 141.0327 | 166.6438 | 200.8402 | 225.719 | 258.5684
2980:00 | 126 | 0.56189 | 0.99526 | 1.5573 | 2.5229 | 3.7582 | 5.5774 | 7.6207 | 17.7916 | 24.0975 | 32.9705 | 41.6805 | 53.2973 | 66.8454 | 84.9524 | 100.2711 | 120.4282 | 142.9631 | 173.077 | 195.3316 | 224.7105
2981:00 | 126 | 0.40415 | 0.71292 | 1.1191 | 1.8143 | 2.7089 | 4.0284 | 5.5092 | 10.8555 | 14.7062 | 20.132 | 25.4676 | 32.5897 | 40.9079 | 52.0355 | 61.4799 | 73.9106 | 87.8201 | 106.397 | 120.1678 | 138.3171
2982:00 | 126 | 0.26545 | 0.46263 | 0.73652 | 1.2012 | 1.8133 | 2.719 | 3.7345 | 7.3537 | 9.9091 | 13.4564 | 16.8646 | 21.3661 | 26.5243 | 33.3395 | 38.9176 | 46.2232 | 54.2905 | 65.0417 | 72.6945 | 82.7839
2983:00 | 126 | 0.26684 | 0.46514 | 0.7401 | 1.2066 | 1.8206 | 2.7294 | 3.7482 | 7.3095 | 9.8502 | 13.3784 | 16.7702 | 21.2511 | 26.3882 | 33.178 | 38.7416 | 46.0293 | 54.0799 | 64.8074 | 72.4532 | 82.5287
2984:00 | 126 | 0.26164 | 0.45652 | 0.72509 | 1.1808 | 1.7793 | 2.6651 | 3.6579 | 8.6291 | 11.6144 | 15.7467 | 19.698 | 24.9053 | 30.8485 | 38.6802 | 45.0411 | 53.3624 | 62.5239 | 74.7225 | 83.3244 | 94.6559
2985:00 | 126 | 0.31438 | 0.54679 | 0.8716 | 1.4215 | 2.1479 | 3.2239 | 4.4296 | 7.4887 | 10.0903 | 13.7045 | 17.1794 | 21.7707 | 27.0361 | 33.9968 | 39.7068 | 47.1863 | 55.4508 | 66.4567 | 74.3096 | 84.6423
2986:00 | 126 | 0.31864 | 0.55424 | 0.883 | 1.4394 | 2.1739 | 3.262 | 4.4809 | 7.2689 | 9.7959 | 13.3098 | 16.6927 | 21.1653 | 26.3003 | 33.0942 | 38.6817 | 46.003 | 54.0993 | 64.8784 | 72.5922 | 82.732
2987:00 | 126 | 0.35802 | 0.62174 | 0.99231 | 1.6187 | 2.4478 | 3.6766 | 5.053 | 7.8985 | 10.6378 | 14.4408 | 18.0928 | 22.9153 | 28.4402 | 35.7395 | 41.7182 | 49.5472 | 58.1912 | 69.6943 | 77.8863 | 88.6501
2988:00 | 126 | 0.41002 | 0.7107 | 1.1369 | 1.8565 | 2.8125 | 4.23 | 5.8174 | 7.7173 | 10.3956 | 14.1173 | 17.6954 | 22.423 | 27.8451 | 35.0138 | 40.8993 | 48.6085 | 57.1272 | 68.4621 | 76.5567 | 87.1859
2989:00 | 126 | 0.41871 | 0.72567 | 1.161 | 1.8959 | 2.8724 | 4.3204 | 5.942 | 8.4413 | 11.364 | 15.4175 | 19.3032 | 24.4304 | 30.296 | 38.0385 | 44.3634 | 52.6425 | 61.7741 | 73.9219 | 82.5462 | 93.8734
2990:00 | 126 | 0.47786 | 0.8266 | 1.3259 | 2.168 | 3.2911 | 4.9569 | 6.8225 | 7.9714 | 10.7359 | 14.5749 | 18.2623 | 23.1325 | 28.7136 | 36.089 | 42.1348 | 50.0523 | 58.7963 | 70.4301 | 78.7235 | 89.6142
2991:00 | 126 | 0.50867 | 0.87913 | 1.412 | 2.3101 | 3.5101 | 5.2902 | 7.2838 | 8.0237 | 10.8057 | 14.668 | 18.3764 | 23.2734 | 28.8834 | 36.295 | 42.3658 | 50.3155 | 59.0925 | 70.771 | 79.0888 | 90.0142
2992:00 | 126 | 0.6492 | 1.1321 | 1.8019 | 2.9387 | 4.4358 | 6.6507 | 9.134 | 10.7782 | 14.6074 | 20.0105 | 25.3343 | 32.4471 | 40.7692 | 51.9155 | 61.4076 | 73.9071 | 87.9106 | 106.6147 | 120.5329 | 138.8707
2993:00 | 126 | 0.8766 | 1.5323 | 2.4339 | 3.9677 | 5.9802 | 8.9553 | 12.2924 | 10.8395 | 14.7981 | 20.4886 | 26.2534 | 34.05 | 43.3676 | 56.0153 | 67.1867 | 81.9697 | 98.7425 | 121.2027 | 138.533 | 161.3856
2994:00 | 126 | 1.0573 | 1.843 | 2.9351 | 4.7887 | 7.2312 | 10.8451 | 14.8973 | 12.6744 | 17.2623 | 23.8225 | 30.4151 | 39.3004 | 49.8555 | 64.1295 | 76.6163 | 93.1169 | 111.7742 | 136.7286 | 155.8039 | 180.9261
2995:00 | 126 | 1.2673 | 2.2013 | 3.5207 | 5.7546 | 8.7176 | 13.1051 | 18.0238 | 14.6529 | 19.9054 | 27.3636 | 34.7825 | 44.7365 | 56.4691 | 72.2572 | 85.8809 | 103.8523 | 124.0787 | 151.1146 | 171.5062 | 198.3709
2996:00 | 126 | 1.3215 | 2.2937 | 3.6722 | 6.0051 | 9.104 | 13.6934 | 18.8384 | 16.6201 | 22.5353 | 30.8905 | 39.1368 | 50.1627 | 63.0791 | 80.3925 | 95.1678 | 114.6303 | 136.4519 | 165.6075 | 187.3521 | 216.0131
2997:00 | 126 | 1.3081 | 2.2703 | 3.6354 | 5.9458 | 9.0153 | 13.5611 | 18.6573 | 17.9584 | 24.3222 | 33.2812 | 42.0799 | 53.8182 | 67.515 | 85.828 | 101.342 | 121.7583 | 144.5913 | 175.0909 | 197.6649 | 227.4326
2998:00 | 126 | 1.313 | 2.2787 | 3.6499 | 5.9708 | 9.0554 | 13.6234 | 18.7447 | 21.1697 | 28.6156 | 39.0394 | 49.19 | 62.6794 | 78.3111 | 99.1173 | 116.5146 | 139.3698 | 164.8123 | 198.7791 | 223.5677 | 256.2748
2999:00 | 126 | 1.3049 | 2.2643 | 3.6278 | 5.9355 | 9.0034 | 13.5466 | 18.6404 | 26.7169 | 36.0285 | 48.9757 | 61.4509 | 77.9492 | 96.8997 | 121.9775 | 142.5906 | 169.6076 | 199.4956 | 239.3627 | 267.8973 | 305.5677
3000:00 | 126 | 1.2178 | 2.1155 | 3.3854 | 5.5365 | 8.3908 | 12.6163 | 17.3544 | 28.9423 | 39.0035 | 52.965 | 66.3757 | 84.0856 | 104.374 | 131.1752 | 153.0888 | 181.7896 | 213.4782 | 255.7367 | 285.7957 | 325.4881
3001:00 | 127 | 1.1786 | 1.945 | 3.276 | 5.3554 | 8.11 | 11.5673 | 16.7589 | 29.3037 | 39.4937 | 50.9098 | 67.2253 | 85.173 | 105.7385 | 126.153 | 155.1345 | 184.2449 | 216.3907 | 246.0817 | 289.7694 | 330.058
3002:00 | 127 | 0.82022 | 1.3643 | 2.2773 | 3.7088 | 5.5783 | 7.9157 | 11.4382 | 25.4022 | 34.2787 | 44.2709 | 58.5878 | 74.4062 | 92.6174 | 110.8177 | 136.6782 | 162.8098 | 191.7661 | 218.6929 | 258.2005 | 294.9036
3003:00 | 127 | 0.66462 | 1.1121 | 1.8435 | 2.9937 | 4.4791 | 6.3304 | 9.1286 | 22.0243 | 29.7635 | 38.5231 | 51.1098 | 65.0851 | 81.2585 | 97.5425 | 120.7019 | 144.256 | 170.4525 | 194.9874 | 230.8778 | 264.478
3004:00 | 127 | 0.57474 | 0.96625 | 1.5929 | 2.5806 | 3.8441 | 5.4149 | 7.7948 | 18.1983 | 24.6483 | 32.0097 | 42.6331 | 54.5155 | 68.3732 | 82.4768 | 102.5629 | 123.1806 | 146.2306 | 168.0333 | 199.796 | 229.8463
3005:00 | 127 | 0.41338 | 0.69215 | 1.1447 | 1.8558 | 2.7708 | 3.911 | 5.6351 | 11.1036 | 15.0423 | 19.5453 | 26.0496 | 33.3346 | 41.8428 | 50.5191 | 62.8851 | 75.5998 | 89.8273 | 103.2964 | 122.9143 | 141.4784
3006:00 | 127 | 0.27151 | 0.44915 | 0.75335 | 1.2287 | 1.8547 | 2.6398 | 3.8199 | 7.5218 | 10.1356 | 13.0643 | 17.2501 | 21.8545 | 27.1305 | 32.3679 | 39.8071 | 47.2796 | 55.5314 | 63.1463 | 74.356 | 84.676
3007:00 | 127 | 0.27294 | 0.45159 | 0.75702 | 1.2341 | 1.8623 | 2.6499 | 3.8339 | 7.4765 | 10.0753 | 12.9886 | 17.1535 | 21.7368 | 26.9913 | 32.2111 | 39.6271 | 47.0813 | 55.3159 | 62.9188 | 74.1092 | 84.4149
3008:00 | 127 | 0.26762 | 0.44322 | 0.74166 | 1.2078 | 1.82 | 2.5875 | 3.7415 | 8.8263 | 11.8799 | 15.2878 | 20.1482 | 25.4745 | 31.5535 | 37.553 | 46.0705 | 54.5821 | 63.9529 | 72.5449 | 85.2288 | 96.8192
3009:00 | 127 | 0.32156 | 0.53085 | 0.89152 | 1.454 | 2.197 | 3.13 | 4.5308 | 7.6598 | 10.3209 | 13.3051 | 17.5721 | 22.2683 | 27.654 | 33.0061 | 40.6143 | 48.2648 | 56.7181 | 64.5201 | 76.008 | 86.5769
3010:00 | 127 | 0.32592 | 0.53809 | 0.90318 | 1.4723 | 2.2236 | 3.1669 | 4.5833 | 7.4351 | 10.0198 | 12.9219 | 17.0742 | 21.649 | 26.9014 | 32.1297 | 39.5658 | 47.0544 | 55.3358 | 62.9878 | 74.2513 | 84.6229
3011:00 | 127 | 0.3662 | 0.60363 | 1.015 | 1.6557 | 2.5038 | 3.5695 | 5.1685 | 8.079 | 10.8809 | 14.02 | 18.5063 | 23.439 | 29.0902 | 34.698 | 42.6717 | 50.6796 | 59.5212 | 67.6633 | 79.6664 | 90.6763
3012:00 | 127 | 0.41939 | 0.68999 | 1.1629 | 1.899 | 2.8768 | 4.1067 | 5.9504 | 7.8936 | 10.6332 | 13.7059 | 18.0998 | 22.9355 | 28.4815 | 33.9935 | 41.8341 | 49.7195 | 58.4328 | 66.467 | 78.3064 | 89.1786
3013:00 | 127 | 0.42828 | 0.70453 | 1.1875 | 1.9392 | 2.938 | 4.1945 | 6.0778 | 8.6342 | 11.6237 | 14.9682 | 19.7444 | 24.9887 | 30.9885 | 36.93 | 45.3773 | 53.8457 | 63.1859 | 71.7677 | 84.4328 | 96.0189
3014:00 | 127 | 0.48878 | 0.80251 | 1.3562 | 2.2175 | 3.3663 | 4.8125 | 6.9785 | 8.1536 | 10.9813 | 14.1502 | 18.6797 | 23.6612 | 29.3699 | 35.0373 | 43.0978 | 51.1963 | 60.1401 | 68.3777 | 80.5227 | 91.6624
3015:00 | 127 | 0.52029 | 0.85351 | 1.4443 | 2.3629 | 3.5903 | 5.136 | 7.4503 | 8.2071 | 11.0526 | 14.2405 | 18.7964 | 23.8053 | 29.5435 | 35.2373 | 43.3341 | 51.4654 | 60.4431 | 68.7086 | 80.8964 | 92.0715
3016:00 | 127 | 0.66404 | 1.0991 | 1.843 | 3.0059 | 4.5371 | 6.4568 | 9.3427 | 11.0245 | 14.9412 | 19.4274 | 25.9133 | 33.1887 | 41.701 | 50.4026 | 62.8111 | 75.5963 | 89.9198 | 103.5077 | 123.2877 | 142.0446
3017:00 | 127 | 0.89664 | 1.4877 | 2.4895 | 4.0583 | 6.1169 | 8.6944 | 12.5734 | 11.0873 | 15.1363 | 19.8915 | 26.8534 | 34.8283 | 44.3588 | 54.3829 | 68.7222 | 83.8432 | 100.9993 | 117.6706 | 141.6993 | 165.0741
3018:00 | 127 | 1.0815 | 1.7893 | 3.0022 | 4.8981 | 7.3965 | 10.5291 | 15.2378 | 12.9641 | 17.6569 | 23.1282 | 31.1102 | 40.1986 | 50.995 | 62.2607 | 78.3674 | 95.2451 | 114.3288 | 132.7441 | 159.3649 | 185.0612
3019:00 | 127 | 1.2963 | 2.1371 | 3.6012 | 5.8862 | 8.9168 | 12.7232 | 18.4358 | 14.9878 | 20.3603 | 26.5662 | 35.5775 | 45.759 | 57.7597 | 70.1515 | 87.8438 | 106.2259 | 126.9145 | 146.7109 | 175.4261 | 202.9047
3020:00 | 127 | 1.3517 | 2.2268 | 3.7561 | 6.1424 | 9.3121 | 13.2944 | 19.269 | 17 | 23.0504 | 29.9903 | 40.0313 | 51.3091 | 64.5208 | 78.0498 | 97.3429 | 117.2503 | 139.5706 | 160.7814 | 191.6341 | 220.9501
3021:00 | 127 | 1.338 | 2.2042 | 3.7185 | 6.0817 | 9.2214 | 13.1659 | 19.0837 | 18.3689 | 24.8781 | 32.3113 | 43.0416 | 55.0482 | 69.0581 | 83.3268 | 103.6582 | 124.5411 | 147.8959 | 169.9884 | 202.1826 | 232.6306
3022:00 | 127 | 1.3431 | 2.2123 | 3.7333 | 6.1073 | 9.2624 | 13.2264 | 19.1732 | 21.6536 | 29.2696 | 37.9017 | 50.3142 | 64.112 | 80.1009 | 96.2289 | 119.1775 | 142.5551 | 168.5792 | 192.9864 | 228.6774 | 262.132
3023:00 | 127 | 1.3347 | 2.1983 | 3.7107 | 6.0712 | 9.2092 | 13.1518 | 19.0664 | 27.3275 | 36.852 | 47.5485 | 62.8554 | 79.7307 | 99.1143 | 118.4228 | 145.8495 | 173.484 | 204.0551 | 232.3873 | 274.0202 | 312.5515
3024:00 | 127 | 1.2456 | 2.0539 | 3.4628 | 5.663 | 8.5825 | 12.2486 | 17.751 | 29.6038 | 39.8949 | 51.4215 | 67.8927 | 86.0074 | 106.7595 | 127.3526 | 156.5877 | 185.9444 | 218.3573 | 248.2841 | 292.3276 | 332.9272
3025:00 | 128 | 1.1522 | 1.9895 | 3.2028 | 5.2357 | 7.9288 | 11.8317 | 16.3844 | 28.6489 | 38.6112 | 52.0733 | 65.7232 | 83.2698 | 103.3758 | 129.0362 | 151.6681 | 180.128 | 211.5555 | 251.706 | 283.2947 | 322.6829
3026:00 | 128 | 0.8019 | 1.3955 | 2.2264 | 3.6259 | 5.4537 | 8.0966 | 11.1826 | 24.8346 | 33.5127 | 45.2827 | 57.2787 | 72.7436 | 90.5479 | 113.3505 | 133.6242 | 159.1719 | 187.4812 | 223.6912 | 252.4311 | 288.3141
3027:00 | 128 | 0.64977 | 1.1375 | 1.8023 | 2.9268 | 4.379 | 6.4751 | 8.9246 | 21.5321 | 29.0984 | 39.4036 | 49.9678 | 63.6308 | 79.4429 | 99.7719 | 118.0049 | 141.0327 | 166.6438 | 199.4439 | 225.719 | 258.5684
3028:00 | 128 | 0.56189 | 0.98834 | 1.5573 | 2.5229 | 3.7582 | 5.5387 | 7.6207 | 17.7916 | 24.0975 | 32.7413 | 41.6805 | 53.2973 | 66.8454 | 84.3618 | 100.2711 | 120.4282 | 142.9631 | 171.8737 | 195.3316 | 224.7105
3029:00 | 128 | 0.40415 | 0.70797 | 1.1191 | 1.8143 | 2.7089 | 4.0004 | 5.5092 | 10.8555 | 14.7062 | 19.992 | 25.4676 | 32.5897 | 40.9079 | 51.6737 | 61.4799 | 73.9106 | 87.8201 | 105.6572 | 120.1678 | 138.3171
3030:00 | 128 | 0.26545 | 0.45941 | 0.73652 | 1.2012 | 1.8133 | 2.7001 | 3.7345 | 7.3537 | 9.9091 | 13.3628 | 16.8646 | 21.3661 | 26.5243 | 33.1077 | 38.9176 | 46.2232 | 54.2905 | 64.5895 | 72.6945 | 82.7839
3031:00 | 128 | 0.26684 | 0.46191 | 0.7401 | 1.2066 | 1.8206 | 2.7105 | 3.7482 | 7.3095 | 9.8502 | 13.2854 | 16.7702 | 21.2511 | 26.3882 | 32.9473 | 38.7416 | 46.0293 | 54.0799 | 64.3568 | 72.4532 | 82.5287
3032:00 | 128 | 0.26164 | 0.45335 | 0.72509 | 1.1808 | 1.7793 | 2.6466 | 3.6579 | 8.6291 | 11.6144 | 15.6372 | 19.698 | 24.9053 | 30.8485 | 38.4112 | 45.0411 | 53.3624 | 62.5239 | 74.203 | 83.3244 | 94.6559
3033:00 | 128 | 0.31438 | 0.54299 | 0.8716 | 1.4215 | 2.1479 | 3.2015 | 4.4296 | 7.4887 | 10.0903 | 13.6092 | 17.1794 | 21.7707 | 27.0361 | 33.7604 | 39.7068 | 47.1863 | 55.4508 | 65.9947 | 74.3096 | 84.6423
3034:00 | 128 | 0.31864 | 0.55038 | 0.883 | 1.4394 | 2.1739 | 3.2393 | 4.4809 | 7.2689 | 9.7959 | 13.2173 | 16.6927 | 21.1653 | 26.3003 | 32.8641 | 38.6817 | 46.003 | 54.0993 | 64.4274 | 72.5922 | 82.732
3035:00 | 128 | 0.35802 | 0.61742 | 0.99231 | 1.6187 | 2.4478 | 3.6511 | 5.053 | 7.8985 | 10.6378 | 14.3404 | 18.0928 | 22.9153 | 28.4402 | 35.4911 | 41.7182 | 49.5472 | 58.1912 | 69.2097 | 77.8863 | 88.6501
3036:00 | 128 | 0.41002 | 0.70576 | 1.1369 | 1.8565 | 2.8125 | 4.2006 | 5.8174 | 7.7173 | 10.3956 | 14.0192 | 17.6954 | 22.423 | 27.8451 | 34.7704 | 40.8993 | 48.6085 | 57.1272 | 67.9861 | 76.5567 | 87.1859
3037:00 | 128 | 0.41871 | 0.72063 | 1.161 | 1.8959 | 2.8724 | 4.2904 | 5.942 | 8.4413 | 11.364 | 15.3103 | 19.3032 | 24.4304 | 30.296 | 37.7741 | 44.3634 | 52.6425 | 61.7741 | 73.408 | 82.5462 | 93.8734
3038:00 | 128 | 0.47786 | 0.82085 | 1.3259 | 2.168 | 3.2911 | 4.9225 | 6.8225 | 7.9714 | 10.7359 | 14.4736 | 18.2623 | 23.1325 | 28.7136 | 35.8381 | 42.1348 | 50.0523 | 58.7963 | 69.9405 | 78.7235 | 89.6142
3039:00 | 128 | 0.50867 | 0.87302 | 1.412 | 2.3101 | 3.5101 | 5.2534 | 7.2838 | 8.0237 | 10.8057 | 14.566 | 18.3764 | 23.2734 | 28.8834 | 36.0426 | 42.3658 | 50.3155 | 59.0925 | 70.279 | 79.0888 | 90.0142
3040:00 | 128 | 0.6492 | 1.1243 | 1.8019 | 2.9387 | 4.4358 | 6.6044 | 9.134 | 10.7782 | 14.6074 | 19.8714 | 25.3343 | 32.4471 | 40.7692 | 51.5546 | 61.4076 | 73.9071 | 87.9106 | 105.8734 | 120.5329 | 138.8707
3041:00 | 128 | 0.8766 | 1.5217 | 2.4339 | 3.9677 | 5.9802 | 8.8931 | 12.2924 | 10.8395 | 14.7981 | 20.3461 | 26.2534 | 34.05 | 43.3676 | 55.6258 | 67.1867 | 81.9697 | 98.7425 | 120.36 | 138.533 | 161.3856
3042:00 | 128 | 1.0573 | 1.8301 | 2.9351 | 4.7887 | 7.2312 | 10.7697 | 14.8973 | 12.6744 | 17.2623 | 23.6568 | 30.4151 | 39.3004 | 49.8555 | 63.6836 | 76.6163 | 93.1169 | 111.7742 | 135.7781 | 155.8039 | 180.9261
3043:00 | 128 | 1.2673 | 2.186 | 3.5207 | 5.7546 | 8.7176 | 13.014 | 18.0238 | 14.6529 | 19.9054 | 27.1734 | 34.7825 | 44.7365 | 56.4691 | 71.7548 | 85.8809 | 103.8523 | 124.0787 | 150.064 | 171.5062 | 198.3709
3044:00 | 128 | 1.3215 | 2.2777 | 3.6722 | 6.0051 | 9.104 | 13.5982 | 18.8384 | 16.6201 | 22.5353 | 30.6758 | 39.1368 | 50.1627 | 63.0791 | 79.8336 | 95.1678 | 114.6303 | 136.4519 | 164.4561 | 187.3521 | 216.0131
3045:00 | 128 | 1.3081 | 2.2546 | 3.6354 | 5.9458 | 9.0153 | 13.4668 | 18.6573 | 17.9584 | 24.3222 | 33.0498 | 42.0799 | 53.8182 | 67.515 | 85.2313 | 101.342 | 121.7583 | 144.5913 | 173.8736 | 197.6649 | 227.4326
3046:00 | 128 | 1.313 | 2.2628 | 3.6499 | 5.9708 | 9.0554 | 13.5286 | 18.7447 | 21.1697 | 28.6156 | 38.768 | 49.19 | 62.6794 | 78.3111 | 98.4282 | 116.5146 | 139.3698 | 164.8123 | 197.3971 | 223.5677 | 256.2748
3047:00 | 128 | 1.3049 | 2.2486 | 3.6278 | 5.9355 | 9.0034 | 13.4524 | 18.6404 | 26.7169 | 36.0285 | 48.6352 | 61.4509 | 77.9492 | 96.8997 | 121.1294 | 142.5906 | 169.6076 | 199.4956 | 237.6985 | 267.8973 | 305.5677
3048:00 | 128 | 1.2178 | 2.1008 | 3.3854 | 5.5365 | 8.3908 | 12.5285 | 17.3544 | 28.9423 | 39.0035 | 52.5968 | 66.3757 | 84.0856 | 104.374 | 130.2632 | 153.0888 | 181.7896 | 213.4782 | 253.9587 | 285.7957 | 325.4881
3049:00 | 129 | 1.1522 | 1.945 | 3.2028 | 5.2357 | 7.9288 | 11.5673 | 16.3844 | 28.6489 | 38.6112 | 50.9098 | 65.7232 | 83.2698 | 103.3758 | 126.153 | 151.6681 | 180.128 | 211.5555 | 246.0817 | 283.2947 | 322.6829
3050:00 | 129 | 0.8019 | 1.3643 | 2.2264 | 3.6259 | 5.4537 | 7.9157 | 11.1826 | 24.8346 | 33.5127 | 44.2709 | 57.2787 | 72.7436 | 90.5479 | 110.8177 | 133.6242 | 159.1719 | 187.4812 | 218.6929 | 252.4311 | 288.3141
3051:00 | 129 | 0.64977 | 1.1121 | 1.8023 | 2.9268 | 4.379 | 6.3304 | 8.9246 | 21.5321 | 29.0984 | 38.5231 | 49.9678 | 63.6308 | 79.4429 | 97.5425 | 118.0049 | 141.0327 | 166.6438 | 194.9874 | 225.719 | 258.5684
3052:00 | 129 | 0.56189 | 0.96625 | 1.5573 | 2.5229 | 3.7582 | 5.4149 | 7.6207 | 17.7916 | 24.0975 | 32.0097 | 41.6805 | 53.2973 | 66.8454 | 82.4768 | 100.2711 | 120.4282 | 142.9631 | 168.0333 | 195.3316 | 224.7105
3053:00 | 129 | 0.40415 | 0.69215 | 1.1191 | 1.8143 | 2.7089 | 3.911 | 5.5092 | 10.8555 | 14.7062 | 19.5453 | 25.4676 | 32.5897 | 40.9079 | 50.5191 | 61.4799 | 73.9106 | 87.8201 | 103.2964 | 120.1678 | 138.3171
3054:00 | 129 | 0.26545 | 0.44915 | 0.73652 | 1.2012 | 1.8133 | 2.6398 | 3.7345 | 7.3537 | 9.9091 | 13.0643 | 16.8646 | 21.3661 | 26.5243 | 32.3679 | 38.9176 | 46.2232 | 54.2905 | 63.1463 | 72.6945 | 82.7839
3055:00 | 129 | 0.26684 | 0.45159 | 0.7401 | 1.2066 | 1.8206 | 2.6499 | 3.7482 | 7.3095 | 9.8502 | 12.9886 | 16.7702 | 21.2511 | 26.3882 | 32.2111 | 38.7416 | 46.0293 | 54.0799 | 62.9188 | 72.4532 | 82.5287
3056:00 | 129 | 0.26164 | 0.44322 | 0.72509 | 1.1808 | 1.7793 | 2.5875 | 3.6579 | 8.6291 | 11.6144 | 15.2878 | 19.698 | 24.9053 | 30.8485 | 37.553 | 45.0411 | 53.3624 | 62.5239 | 72.5449 | 83.3244 | 94.6559
3057:00 | 129 | 0.31438 | 0.53085 | 0.8716 | 1.4215 | 2.1479 | 3.13 | 4.4296 | 7.4887 | 10.0903 | 13.3051 | 17.1794 | 21.7707 | 27.0361 | 33.0061 | 39.7068 | 47.1863 | 55.4508 | 64.5201 | 74.3096 | 84.6423
3058:00 | 129 | 0.31864 | 0.53809 | 0.883 | 1.4394 | 2.1739 | 3.1669 | 4.4809 | 7.2689 | 9.7959 | 12.9219 | 16.6927 | 21.1653 | 26.3003 | 32.1297 | 38.6817 | 46.003 | 54.0993 | 62.9878 | 72.5922 | 82.732
3059:00 | 129 | 0.35802 | 0.60363 | 0.99231 | 1.6187 | 2.4478 | 3.5695 | 5.053 | 7.8985 | 10.6378 | 14.02 | 18.0928 | 22.9153 | 28.4402 | 34.698 | 41.7182 | 49.5472 | 58.1912 | 67.6633 | 77.8863 | 88.6501
3060:00 | 129 | 0.41002 | 0.68999 | 1.1369 | 1.8565 | 2.8125 | 4.1067 | 5.8174 | 7.7173 | 10.3956 | 13.7059 | 17.6954 | 22.423 | 27.8451 | 33.9935 | 40.8993 | 48.6085 | 57.1272 | 66.467 | 76.5567 | 87.1859
3061:00 | 129 | 0.41871 | 0.70453 | 1.161 | 1.8959 | 2.8724 | 4.1945 | 5.942 | 8.4413 | 11.364 | 14.9682 | 19.3032 | 24.4304 | 30.296 | 36.93 | 44.3634 | 52.6425 | 61.7741 | 71.7677 | 82.5462 | 93.8734
3062:00 | 129 | 0.47786 | 0.80251 | 1.3259 | 2.168 | 3.2911 | 4.8125 | 6.8225 | 7.9714 | 10.7359 | 14.1502 | 18.2623 | 23.1325 | 28.7136 | 35.0373 | 42.1348 | 50.0523 | 58.7963 | 68.3777 | 78.7235 | 89.6142
3063:00 | 129 | 0.50867 | 0.85351 | 1.412 | 2.3101 | 3.5101 | 5.136 | 7.2838 | 8.0237 | 10.8057 | 14.2405 | 18.3764 | 23.2734 | 28.8834 | 35.2373 | 42.3658 | 50.3155 | 59.0925 | 68.7086 | 79.0888 | 90.0142
3064:00 | 129 | 0.6492 | 1.0991 | 1.8019 | 2.9387 | 4.4358 | 6.4568 | 9.134 | 10.7782 | 14.6074 | 19.4274 | 25.3343 | 32.4471 | 40.7692 | 50.4026 | 61.4076 | 73.9071 | 87.9106 | 103.5077 | 120.5329 | 138.8707
3065:00 | 129 | 0.8766 | 1.4877 | 2.4339 | 3.9677 | 5.9802 | 8.6944 | 12.2924 | 10.8395 | 14.7981 | 19.8915 | 26.2534 | 34.05 | 43.3676 | 54.3829 | 67.1867 | 81.9697 | 98.7425 | 117.6706 | 138.533 | 161.3856
3066:00 | 129 | 1.0573 | 1.7893 | 2.9351 | 4.7887 | 7.2312 | 10.5291 | 14.8973 | 12.6744 | 17.2623 | 23.1282 | 30.4151 | 39.3004 | 49.8555 | 62.2607 | 76.6163 | 93.1169 | 111.7742 | 132.7441 | 155.8039 | 180.9261
3067:00 | 129 | 1.2673 | 2.1371 | 3.5207 | 5.7546 | 8.7176 | 12.7232 | 18.0238 | 14.6529 | 19.9054 | 26.5662 | 34.7825 | 44.7365 | 56.4691 | 70.1515 | 85.8809 | 103.8523 | 124.0787 | 146.7109 | 171.5062 | 198.3709
3068:00 | 129 | 1.3215 | 2.2268 | 3.6722 | 6.0051 | 9.104 | 13.2944 | 18.8384 | 16.6201 | 22.5353 | 29.9903 | 39.1368 | 50.1627 | 63.0791 | 78.0498 | 95.1678 | 114.6303 | 136.4519 | 160.7814 | 187.3521 | 216.0131
3069:00 | 129 | 1.3081 | 2.2042 | 3.6354 | 5.9458 | 9.0153 | 13.1659 | 18.6573 | 17.9584 | 24.3222 | 32.3113 | 42.0799 | 53.8182 | 67.515 | 83.3268 | 101.342 | 121.7583 | 144.5913 | 169.9884 | 197.6649 | 227.4326
3070:00 | 129 | 1.313 | 2.2123 | 3.6499 | 5.9708 | 9.0554 | 13.2264 | 18.7447 | 21.1697 | 28.6156 | 37.9017 | 49.19 | 62.6794 | 78.3111 | 96.2289 | 116.5146 | 139.3698 | 164.8123 | 192.9864 | 223.5677 | 256.2748
3071:00 | 129 | 1.3049 | 2.1983 | 3.6278 | 5.9355 | 9.0034 | 13.1518 | 18.6404 | 26.7169 | 36.0285 | 47.5485 | 61.4509 | 77.9492 | 96.8997 | 118.4228 | 142.5906 | 169.6076 | 199.4956 | 232.3873 | 267.8973 | 305.5677
3072:00 | 129 | 1.2178 | 2.0539 | 3.3854 | 5.5365 | 8.3908 | 12.2486 | 17.3544 | 28.9423 | 39.0035 | 51.4215 | 66.3757 | 84.0856 | 104.374 | 127.3526 | 153.0888 | 181.7896 | 213.4782 | 248.2841 | 285.7957 | 325.4881
3073:00 | 130 | 1.2009 | 1.945 | 3.3382 | 5.4571 | 8.264 | 11.5673 | 17.0769 | 29.8599 | 40.2433 | 50.9098 | 68.5013 | 86.7896 | 107.7454 | 126.153 | 158.079 | 187.7418 | 220.4978 | 246.0817 | 295.2692 | 336.3224
3074:00 | 130 | 0.83579 | 1.3643 | 2.3205 | 3.7792 | 5.6842 | 7.9157 | 11.6553 | 25.8843 | 34.9293 | 44.2709 | 59.6998 | 75.8184 | 94.3753 | 110.8177 | 139.2723 | 165.8999 | 195.4058 | 218.6929 | 263.1011 | 300.5008
3075:00 | 130 | 0.67724 | 1.1121 | 1.8785 | 3.0505 | 4.5641 | 6.3304 | 9.3019 | 22.4423 | 30.3284 | 38.5231 | 52.0799 | 66.3204 | 82.8008 | 97.5425 | 122.9928 | 146.994 | 173.6876 | 194.9874 | 235.2599 | 269.4978
3076:00 | 130 | 0.58565 | 0.96625 | 1.6231 | 2.6295 | 3.9171 | 5.4149 | 7.9428 | 18.5437 | 25.1161 | 32.0097 | 43.4423 | 55.5502 | 69.6709 | 82.4768 | 104.5095 | 125.5186 | 149.006 | 168.0333 | 203.5881 | 234.2088
3077:00 | 130 | 0.42123 | 0.69215 | 1.1664 | 1.891 | 2.8234 | 3.911 | 5.7421 | 11.3143 | 15.3278 | 19.5453 | 26.5441 | 33.9673 | 42.637 | 50.5191 | 64.0786 | 77.0347 | 91.5322 | 103.2964 | 125.2472 | 144.1636
3078:00 | 130 | 0.27667 | 0.44915 | 0.76765 | 1.252 | 1.8899 | 2.6398 | 3.8924 | 7.6645 | 10.328 | 13.0643 | 17.5775 | 22.2692 | 27.6455 | 32.3679 | 40.5626 | 48.177 | 56.5853 | 63.1463 | 75.7673 | 86.2831
3079:00 | 130 | 0.27812 | 0.45159 | 0.77138 | 1.2576 | 1.8976 | 2.6499 | 3.9067 | 7.6184 | 10.2665 | 12.9886 | 17.4791 | 22.1493 | 27.5036 | 32.2111 | 40.3792 | 47.9749 | 56.3658 | 62.9188 | 75.5158 | 86.0171
3080:00 | 130 | 0.2727 | 0.44322 | 0.75574 | 1.2307 | 1.8546 | 2.5875 | 3.8125 | 8.9938 | 12.1054 | 15.2878 | 20.5306 | 25.958 | 32.1524 | 37.553 | 46.9449 | 55.618 | 65.1667 | 72.5449 | 86.8464 | 98.6569
3081:00 | 130 | 0.32766 | 0.53085 | 0.90844 | 1.4816 | 2.2387 | 3.13 | 4.6168 | 7.8052 | 10.5168 | 13.3051 | 17.9056 | 22.691 | 28.1788 | 33.0061 | 41.3851 | 49.1808 | 57.7946 | 64.5201 | 77.4506 | 88.2201
3082:00 | 130 | 0.33211 | 0.53809 | 0.92032 | 1.5002 | 2.2658 | 3.1669 | 4.6703 | 7.5762 | 10.21 | 12.9219 | 17.3983 | 22.0599 | 27.412 | 32.1297 | 40.3167 | 47.9475 | 56.386 | 62.9878 | 75.6606 | 86.229
3083:00 | 130 | 0.37315 | 0.60363 | 1.0343 | 1.6871 | 2.5513 | 3.5695 | 5.2666 | 8.2323 | 11.0874 | 14.02 | 18.8575 | 23.8839 | 29.6424 | 34.698 | 43.4816 | 51.6415 | 60.6509 | 67.6633 | 81.1785 | 92.3973
3084:00 | 130 | 0.42735 | 0.68999 | 1.185 | 1.935 | 2.9314 | 4.1067 | 6.0633 | 8.0435 | 10.8351 | 13.7059 | 18.4433 | 23.3708 | 29.0221 | 33.9935 | 42.6281 | 50.6632 | 59.5419 | 66.467 | 79.7927 | 90.8712
3085:00 | 130 | 0.43641 | 0.70453 | 1.2101 | 1.976 | 2.9938 | 4.1945 | 6.1931 | 8.7981 | 11.8443 | 14.9682 | 20.1191 | 25.463 | 31.5766 | 36.93 | 46.2386 | 54.8676 | 64.3852 | 71.7677 | 86.0353 | 97.8413
3086:00 | 130 | 0.49805 | 0.80251 | 1.382 | 2.2596 | 3.4302 | 4.8125 | 7.1109 | 8.3084 | 11.1897 | 14.1502 | 19.0343 | 24.1103 | 29.9273 | 35.0373 | 43.9158 | 52.168 | 61.2816 | 68.3777 | 82.051 | 93.4021
3087:00 | 130 | 0.53017 | 0.85351 | 1.4717 | 2.4078 | 3.6585 | 5.136 | 7.5917 | 8.3628 | 11.2624 | 14.2405 | 19.1532 | 24.2571 | 30.1042 | 35.2373 | 44.1566 | 52.4423 | 61.5903 | 68.7086 | 82.4318 | 93.819
3088:00 | 130 | 0.67664 | 1.0991 | 1.878 | 3.063 | 4.6232 | 6.4568 | 9.52 | 11.2338 | 15.2248 | 19.4274 | 26.4051 | 33.8186 | 42.4924 | 50.4026 | 64.0032 | 77.0311 | 91.6265 | 103.5077 | 125.6277 | 144.7406
3089:00 | 130 | 0.91366 | 1.4877 | 2.5368 | 4.1354 | 6.233 | 8.6944 | 12.812 | 11.2977 | 15.4236 | 19.8915 | 27.3631 | 35.4893 | 45.2007 | 54.3829 | 70.0266 | 85.4345 | 102.9163 | 117.6706 | 144.3887 | 168.2072
3090:00 | 130 | 1.102 | 1.7893 | 3.0592 | 4.9911 | 7.5369 | 10.5291 | 15.527 | 13.2101 | 17.992 | 23.1282 | 31.7007 | 40.9616 | 51.9629 | 62.2607 | 79.8548 | 97.0529 | 116.4987 | 132.7441 | 162.3896 | 188.5736
3091:00 | 130 | 1.3209 | 2.1371 | 3.6695 | 5.9979 | 9.0861 | 12.7232 | 18.7857 | 15.2723 | 20.7468 | 26.5662 | 36.2527 | 46.6275 | 58.856 | 70.1515 | 89.511 | 108.2421 | 129.3233 | 146.7109 | 178.7556 | 206.7558
3092:00 | 130 | 1.3774 | 2.2268 | 3.8274 | 6.259 | 9.4888 | 13.2944 | 19.6347 | 17.3226 | 23.4879 | 29.9903 | 40.7911 | 52.283 | 65.7454 | 78.0498 | 99.1904 | 119.4757 | 142.2196 | 160.7814 | 195.2713 | 225.1438
3093:00 | 130 | 1.3634 | 2.2042 | 3.7891 | 6.1972 | 9.3964 | 13.1659 | 19.4459 | 18.7175 | 25.3502 | 32.3113 | 43.8586 | 56.093 | 70.3688 | 83.3268 | 105.6256 | 126.9049 | 150.703 | 169.9884 | 206.02 | 237.0459
3094:00 | 130 | 1.3685 | 2.2123 | 3.8042 | 6.2232 | 9.4382 | 13.2264 | 19.5371 | 22.0645 | 29.8251 | 37.9017 | 51.2692 | 65.3288 | 81.6213 | 96.2289 | 121.4395 | 145.2608 | 171.7788 | 192.9864 | 233.0177 | 267.1073
3095:00 | 130 | 1.36 | 2.1983 | 3.7811 | 6.1864 | 9.384 | 13.1518 | 19.4283 | 27.8462 | 37.5514 | 47.5485 | 64.0484 | 81.244 | 100.9955 | 118.4228 | 148.6177 | 176.7767 | 207.9281 | 232.3873 | 279.221 | 318.4837
3096:00 | 130 | 1.2693 | 2.0539 | 3.5285 | 5.7705 | 8.7454 | 12.2486 | 18.0879 | 30.1657 | 40.6521 | 51.4215 | 69.1813 | 87.6398 | 108.7858 | 127.3526 | 159.5597 | 189.4736 | 222.5017 | 248.2841 | 297.876 | 339.2461
3097:00 | 131 | 1.1868 | 2.0272 | 3.2989 | 5.3929 | 8.1668 | 12.0563 | 16.8762 | 29.5089 | 39.7702 | 53.0617 | 67.696 | 85.7693 | 106.4788 | 131.4853 | 156.2206 | 185.5348 | 217.9057 | 256.4834 | 291.7981 | 332.3687
3098:00 | 131 | 0.82597 | 1.422 | 2.2932 | 3.7348 | 5.6174 | 8.2503 | 11.5182 | 25.58 | 34.5186 | 46.1422 | 58.998 | 74.9271 | 93.2659 | 115.5019 | 137.6351 | 163.9497 | 193.1087 | 227.9368 | 260.0082 | 296.9682
3099:00 | 131 | 0.66928 | 1.1591 | 1.8564 | 3.0147 | 4.5105 | 6.598 | 9.1925 | 22.1785 | 29.9719 | 40.1514 | 51.4677 | 65.5408 | 81.8274 | 101.6656 | 121.547 | 145.2659 | 171.6458 | 203.2293 | 232.4942 | 266.3296
3100:00 | 131 | 0.57876 | 1.0071 | 1.604 | 2.5986 | 3.871 | 5.6438 | 7.8494 | 18.3257 | 24.8208 | 33.3627 | 42.9316 | 54.8971 | 68.8519 | 85.963 | 103.2809 | 124.043 | 147.2544 | 175.1359 | 201.1948 | 231.4555
3101:00 | 131 | 0.41628 | 0.7214 | 1.1527 | 1.8688 | 2.7902 | 4.0763 | 5.6746 | 11.1813 | 15.1476 | 20.3715 | 26.232 | 33.568 | 42.1358 | 52.6545 | 63.3253 | 76.1291 | 90.4562 | 107.6626 | 123.7748 | 142.4689
3102:00 | 131 | 0.27341 | 0.46813 | 0.75863 | 1.2373 | 1.8677 | 2.7513 | 3.8466 | 7.5744 | 10.2065 | 13.6165 | 17.3709 | 22.0075 | 27.3205 | 33.7361 | 40.0857 | 47.6106 | 55.9201 | 65.8154 | 74.8766 | 85.2688
3103:00 | 131 | 0.27485 | 0.47068 | 0.76232 | 1.2428 | 1.8753 | 2.7619 | 3.8607 | 7.5289 | 10.1458 | 13.5376 | 17.2736 | 21.889 | 27.1803 | 33.5727 | 39.9045 | 47.4109 | 55.7032 | 65.5783 | 74.628 | 85.0059
3104:00 | 131 | 0.26949 | 0.46195 | 0.74685 | 1.2163 | 1.8328 | 2.6968 | 3.7677 | 8.8881 | 11.9631 | 15.934 | 20.2893 | 25.6529 | 31.7744 | 39.1403 | 46.393 | 54.9642 | 64.4006 | 75.6113 | 85.8255 | 97.4971
3105:00 | 131 | 0.32381 | 0.55329 | 0.89776 | 1.4642 | 2.2124 | 3.2623 | 4.5625 | 7.7135 | 10.3932 | 13.8675 | 17.6951 | 22.4242 | 27.8476 | 34.4012 | 40.8986 | 48.6027 | 57.1152 | 67.2473 | 76.5401 | 87.183
3106:00 | 131 | 0.3282 | 0.56083 | 0.9095 | 1.4826 | 2.2391 | 3.3008 | 4.6154 | 7.4871 | 10.09 | 13.4681 | 17.1938 | 21.8006 | 27.0898 | 33.4878 | 39.8428 | 47.3838 | 55.7232 | 65.6502 | 74.7712 | 85.2153
3107:00 | 131 | 0.36877 | 0.62914 | 1.0221 | 1.6673 | 2.5213 | 3.7204 | 5.2047 | 8.1355 | 10.9571 | 14.6126 | 18.6358 | 23.6031 | 29.2939 | 36.1647 | 42.9704 | 51.0344 | 59.9379 | 70.5233 | 80.2242 | 91.3111
3108:00 | 131 | 0.42233 | 0.71915 | 1.1711 | 1.9123 | 2.8969 | 4.2803 | 5.992 | 7.9489 | 10.7077 | 14.2853 | 18.2265 | 23.0961 | 28.6809 | 35.4304 | 42.127 | 50.0676 | 58.8419 | 69.2765 | 78.8546 | 89.8029
3109:00 | 131 | 0.43128 | 0.73431 | 1.1959 | 1.9528 | 2.9586 | 4.3718 | 6.1203 | 8.6947 | 11.7051 | 15.6009 | 19.8826 | 25.1637 | 31.2054 | 38.491 | 45.695 | 54.2226 | 63.6283 | 74.8012 | 85.0239 | 96.6912
3110:00 | 131 | 0.4922 | 0.83643 | 1.3657 | 2.2331 | 3.3899 | 5.0159 | 7.0273 | 8.2107 | 11.0581 | 14.7483 | 18.8105 | 23.8268 | 29.5755 | 36.5183 | 43.3995 | 51.5547 | 60.5611 | 71.268 | 81.0865 | 92.3041
3111:00 | 131 | 0.52394 | 0.88959 | 1.4544 | 2.3795 | 3.6155 | 5.3531 | 7.5025 | 8.2645 | 11.13 | 14.8425 | 18.928 | 23.972 | 29.7503 | 36.7267 | 43.6375 | 51.8258 | 60.8663 | 71.6129 | 81.4628 | 92.7161
3112:00 | 131 | 0.66868 | 1.1456 | 1.856 | 3.027 | 4.5689 | 6.7298 | 9.4081 | 11.1017 | 15.0458 | 20.2486 | 26.0947 | 33.4211 | 41.9929 | 52.5331 | 63.2508 | 76.1255 | 90.5493 | 107.8829 | 124.1508 | 143.0391
3113:00 | 131 | 0.90292 | 1.5506 | 2.507 | 4.0868 | 6.1597 | 9.0619 | 12.6614 | 11.1649 | 15.2423 | 20.7323 | 27.0414 | 35.0721 | 44.6694 | 56.6816 | 69.2034 | 84.4301 | 101.7064 | 122.6445 | 142.6913 | 166.2298
3114:00 | 131 | 1.089 | 1.8649 | 3.0233 | 4.9324 | 7.4483 | 10.9742 | 15.3445 | 13.0548 | 17.7805 | 24.1058 | 31.328 | 40.4801 | 51.352 | 64.8923 | 78.916 | 95.912 | 115.1292 | 138.3551 | 160.4806 | 186.3568
3115:00 | 131 | 1.3054 | 2.2275 | 3.6264 | 5.9274 | 8.9793 | 13.261 | 18.5648 | 15.0928 | 20.5029 | 27.6892 | 35.8265 | 46.0794 | 58.1641 | 73.1167 | 88.4588 | 106.9696 | 127.8031 | 152.9122 | 176.6542 | 204.3253
3116:00 | 131 | 1.3612 | 2.321 | 3.7824 | 6.1854 | 9.3773 | 13.8563 | 19.4039 | 17.119 | 23.2118 | 31.258 | 40.3116 | 51.6684 | 64.9725 | 81.3488 | 98.0244 | 118.0711 | 140.5477 | 167.5775 | 192.9757 | 222.497
3117:00 | 131 | 1.3473 | 2.2973 | 3.7446 | 6.1243 | 9.2859 | 13.7224 | 19.2173 | 18.4975 | 25.0522 | 33.6771 | 43.343 | 55.4336 | 69.5416 | 86.849 | 104.3839 | 125.4131 | 148.9314 | 177.1737 | 203.5981 | 234.2593
3118:00 | 131 | 1.3525 | 2.3058 | 3.7595 | 6.15 | 9.3272 | 13.7854 | 19.3074 | 21.8052 | 29.4745 | 39.5038 | 50.6665 | 64.5608 | 80.6617 | 100.2964 | 120.0119 | 143.5532 | 169.7594 | 201.1437 | 230.2784 | 263.9672
3119:00 | 131 | 1.3441 | 2.2913 | 3.7367 | 6.1137 | 9.2737 | 13.7077 | 19.1999 | 27.5188 | 37.11 | 49.5583 | 63.2954 | 80.2889 | 99.8082 | 123.4284 | 146.8706 | 174.6986 | 205.4837 | 242.21 | 275.9386 | 314.7397
3120:00 | 131 | 1.2543 | 2.1407 | 3.487 | 5.7026 | 8.6426 | 12.7663 | 17.8753 | 29.8111 | 40.1742 | 53.595 | 68.3681 | 86.6095 | 107.5069 | 132.7356 | 157.684 | 187.2462 | 219.886 | 258.7788 | 294.3742 | 335.258
3121:00 | 132 | 1.2067 | 2.0034 | 3.3542 | 5.4833 | 8.3037 | 11.9146 | 17.1591 | 30.0035 | 40.4369 | 52.4379 | 68.8308 | 87.207 | 108.2637 | 129.9396 | 158.8394 | 188.6449 | 221.5584 | 253.4682 | 296.6895 | 337.9402
3122:00 | 132 | 0.83981 | 1.4053 | 2.3316 | 3.7974 | 5.7116 | 8.1533 | 11.7113 | 26.0088 | 35.0973 | 45.5997 | 59.987 | 76.1831 | 94.8293 | 114.1441 | 139.9423 | 166.698 | 196.3458 | 225.2573 | 264.3667 | 301.9463
3123:00 | 132 | 0.68049 | 1.1454 | 1.8875 | 3.0652 | 4.5861 | 6.5205 | 9.3466 | 22.5502 | 30.4743 | 39.6794 | 52.3304 | 66.6394 | 83.1991 | 100.4704 | 123.5845 | 147.701 | 174.5231 | 200.8402 | 236.3915 | 270.7941
3124:00 | 132 | 0.58846 | 0.99526 | 1.6309 | 2.6422 | 3.9359 | 5.5774 | 7.981 | 18.6329 | 25.2369 | 32.9705 | 43.6512 | 55.8174 | 70.006 | 84.9524 | 105.0122 | 126.1223 | 149.7228 | 173.077 | 204.5674 | 235.3354
3125:00 | 132 | 0.42326 | 0.71292 | 1.1721 | 1.9001 | 2.837 | 4.0284 | 5.7697 | 11.3687 | 15.4015 | 20.132 | 26.6717 | 34.1307 | 42.8421 | 52.0355 | 64.3868 | 77.4052 | 91.9725 | 106.397 | 125.8497 | 144.8571
3126:00 | 132 | 0.278 | 0.46263 | 0.77135 | 1.258 | 1.899 | 2.719 | 3.9111 | 7.7014 | 10.3776 | 13.4564 | 17.662 | 22.3764 | 27.7785 | 33.3395 | 40.7577 | 48.4087 | 56.8575 | 65.0417 | 76.1317 | 86.6982
3127:00 | 132 | 0.27946 | 0.46514 | 0.77509 | 1.2636 | 1.9067 | 2.7294 | 3.9255 | 7.6551 | 10.3159 | 13.3784 | 17.5631 | 22.2559 | 27.6359 | 33.178 | 40.5734 | 48.2057 | 56.637 | 64.8074 | 75.879 | 86.4309
3128:00 | 132 | 0.27401 | 0.45652 | 0.75937 | 1.2367 | 1.8635 | 2.6651 | 3.8309 | 9.0371 | 12.1636 | 15.7467 | 20.6294 | 26.0829 | 32.3071 | 38.6802 | 47.1707 | 55.8855 | 65.4801 | 74.7225 | 87.2642 | 99.1314
3129:00 | 132 | 0.32924 | 0.54679 | 0.91281 | 1.4887 | 2.2495 | 3.2239 | 4.639 | 7.8428 | 10.5674 | 13.7045 | 17.9917 | 22.8001 | 28.3144 | 33.9968 | 41.5842 | 49.4174 | 58.0727 | 66.4567 | 77.8231 | 88.6444
3130:00 | 132 | 0.3337 | 0.55424 | 0.92475 | 1.5075 | 2.2767 | 3.262 | 4.6927 | 7.6126 | 10.2591 | 13.3098 | 17.482 | 22.166 | 27.5439 | 33.0942 | 40.5107 | 48.1781 | 56.6573 | 64.8784 | 76.0246 | 86.6438
3131:00 | 132 | 0.37495 | 0.62174 | 1.0392 | 1.6952 | 2.5636 | 3.6766 | 5.2919 | 8.2719 | 11.1407 | 14.4408 | 18.9482 | 23.9988 | 29.785 | 35.7395 | 43.6907 | 51.8899 | 60.9426 | 69.6943 | 81.569 | 92.8417
3132:00 | 132 | 0.42941 | 0.7107 | 1.1907 | 1.9443 | 2.9455 | 4.23 | 6.0925 | 8.0821 | 10.8872 | 14.1173 | 18.532 | 23.4832 | 29.1617 | 35.0138 | 42.8332 | 50.9069 | 59.8283 | 68.4621 | 80.1765 | 91.3083
3133:00 | 132 | 0.43851 | 0.72567 | 1.2159 | 1.9855 | 3.0082 | 4.3204 | 6.2229 | 8.8404 | 11.9013 | 15.4175 | 20.2159 | 25.5855 | 31.7285 | 38.0385 | 46.461 | 55.1316 | 64.6949 | 73.9219 | 86.4492 | 98.312
3134:00 | 132 | 0.50045 | 0.8266 | 1.3886 | 2.2705 | 3.4467 | 4.9569 | 7.1451 | 8.3483 | 11.2435 | 14.5749 | 19.1258 | 24.2262 | 30.0713 | 36.089 | 44.127 | 52.4189 | 61.5763 | 70.4301 | 82.4457 | 93.8514
3135:00 | 132 | 0.53272 | 0.87913 | 1.4787 | 2.4194 | 3.6761 | 5.2902 | 7.6282 | 8.4031 | 11.3166 | 14.668 | 19.2453 | 24.3738 | 30.2491 | 36.295 | 44.369 | 52.6945 | 61.8866 | 70.771 | 82.8283 | 94.2703
3136:00 | 132 | 0.67989 | 1.1321 | 1.8871 | 3.0777 | 4.6455 | 6.6507 | 9.5658 | 11.2878 | 15.298 | 20.0105 | 26.5321 | 33.9813 | 42.6968 | 51.9155 | 64.3111 | 77.4016 | 92.0672 | 106.6147 | 126.232 | 145.4369
3137:00 | 132 | 0.91805 | 1.5323 | 2.549 | 4.1553 | 6.2629 | 8.9553 | 12.8737 | 11.3521 | 15.4978 | 20.4886 | 27.4947 | 35.66 | 45.4182 | 56.0153 | 70.3634 | 85.8454 | 103.4113 | 121.2027 | 145.0832 | 169.0163
3138:00 | 132 | 1.1073 | 1.843 | 3.0739 | 5.0151 | 7.5731 | 10.8451 | 15.6017 | 13.2737 | 18.0785 | 23.8225 | 31.8532 | 41.1586 | 52.2128 | 64.1295 | 80.2389 | 97.5197 | 117.0591 | 136.7286 | 163.1707 | 189.4807
3139:00 | 132 | 1.3272 | 2.2013 | 3.6872 | 6.0267 | 9.1298 | 13.1051 | 18.876 | 15.3458 | 20.8466 | 27.3636 | 36.4271 | 46.8518 | 59.1391 | 72.2572 | 89.9416 | 108.7627 | 129.9454 | 151.1146 | 179.6155 | 207.7504
3140:00 | 132 | 1.384 | 2.2937 | 3.8458 | 6.2891 | 9.5345 | 13.6934 | 19.7292 | 17.406 | 23.6009 | 30.8905 | 40.9873 | 52.5345 | 66.0616 | 80.3925 | 99.6676 | 120.0504 | 142.9037 | 165.6075 | 196.2106 | 226.2267
3141:00 | 132 | 1.3699 | 2.2703 | 3.8073 | 6.227 | 9.4416 | 13.5611 | 19.5394 | 18.8076 | 25.4722 | 33.2812 | 44.0695 | 56.3628 | 70.7073 | 85.828 | 106.1337 | 127.5154 | 151.4279 | 175.0909 | 207.011 | 238.1862
3142:00 | 132 | 1.3751 | 2.2787 | 3.8225 | 6.2531 | 9.4835 | 13.6234 | 19.631 | 22.1707 | 29.9686 | 39.0394 | 51.5158 | 65.6431 | 82.0139 | 99.1173 | 122.0237 | 145.9596 | 172.6051 | 198.7791 | 234.1385 | 268.3921
3143:00 | 132 | 1.3666 | 2.2643 | 3.7993 | 6.2162 | 9.4291 | 13.5466 | 19.5217 | 27.9801 | 37.732 | 48.9757 | 64.3565 | 81.6348 | 101.4813 | 121.9775 | 149.3326 | 177.6271 | 208.9283 | 239.3627 | 280.5642 | 320.0157
3144:00 | 132 | 1.2754 | 2.1155 | 3.5455 | 5.7982 | 8.7875 | 12.6163 | 18.1749 | 30.3108 | 40.8477 | 52.965 | 69.5141 | 88.0613 | 109.3091 | 131.1752 | 160.3272 | 190.385 | 223.572 | 255.7367 | 299.3088 | 340.878
3145:00 | 133 | 1.1786 | 2.037 | 3.276 | 5.3554 | 8.11 | 12.1143 | 16.7589 | 29.3037 | 39.4937 | 53.3169 | 67.2253 | 85.173 | 105.7385 | 132.1178 | 155.1345 | 184.2449 | 216.3907 | 257.7171 | 289.7694 | 330.058
3146:00 | 133 | 0.82022 | 1.4288 | 2.2773 | 3.7088 | 5.5783 | 8.29 | 11.4382 | 25.4022 | 34.2787 | 46.3641 | 58.5878 | 74.4062 | 92.6174 | 116.0575 | 136.6782 | 162.8098 | 191.7661 | 229.0333 | 258.2005 | 294.9036
3147:00 | 133 | 0.66462 | 1.1646 | 1.8435 | 2.9937 | 4.4791 | 6.6298 | 9.1286 | 22.0243 | 29.7635 | 40.3446 | 51.1098 | 65.0851 | 81.2585 | 102.1546 | 120.7019 | 144.256 | 170.4525 | 204.2069 | 230.8778 | 264.478
3148:00 | 133 | 0.57474 | 1.0119 | 1.5929 | 2.5806 | 3.8441 | 5.6709 | 7.7948 | 18.1983 | 24.6483 | 33.5232 | 42.6331 | 54.5155 | 68.3732 | 86.3765 | 102.5629 | 123.1806 | 146.2306 | 175.9783 | 199.796 | 229.8463
3149:00 | 133 | 0.41338 | 0.72487 | 1.1447 | 1.8558 | 2.7708 | 4.0959 | 5.6351 | 11.1036 | 15.0423 | 20.4695 | 26.0496 | 33.3346 | 41.8428 | 52.9078 | 62.8851 | 75.5998 | 89.8273 | 108.1805 | 122.9143 | 141.4784
3150:00 | 133 | 0.27151 | 0.47038 | 0.75335 | 1.2287 | 1.8547 | 2.7646 | 3.8199 | 7.5218 | 10.1356 | 13.682 | 17.2501 | 21.8545 | 27.1305 | 33.8984 | 39.8071 | 47.2796 | 55.5314 | 66.132 | 74.356 | 84.676
3151:00 | 133 | 0.27294 | 0.47294 | 0.75702 | 1.2341 | 1.8623 | 2.7752 | 3.8339 | 7.4765 | 10.0753 | 13.6027 | 17.1535 | 21.7368 | 26.9913 | 33.7341 | 39.6271 | 47.0813 | 55.3159 | 65.8938 | 74.1092 | 84.4149
3152:00 | 133 | 0.26762 | 0.46417 | 0.74166 | 1.2078 | 1.82 | 2.7098 | 3.7415 | 8.8263 | 11.8799 | 16.0107 | 20.1482 | 25.4745 | 31.5535 | 39.3286 | 46.0705 | 54.5821 | 63.9529 | 75.975 | 85.2288 | 96.8192
3153:00 | 133 | 0.32156 | 0.55595 | 0.89152 | 1.454 | 2.197 | 3.278 | 4.5308 | 7.6598 | 10.3209 | 13.9342 | 17.5721 | 22.2683 | 27.654 | 34.5667 | 40.6143 | 48.2648 | 56.7181 | 67.5707 | 76.008 | 86.5769
3154:00 | 133 | 0.32592 | 0.56353 | 0.90318 | 1.4723 | 2.2236 | 3.3166 | 4.5833 | 7.4351 | 10.0198 | 13.5329 | 17.0742 | 21.649 | 26.9014 | 33.6489 | 39.5658 | 47.0544 | 55.3358 | 65.966 | 74.2513 | 84.6229
3155:00 | 133 | 0.3662 | 0.63217 | 1.015 | 1.6557 | 2.5038 | 3.7383 | 5.1685 | 8.079 | 10.8809 | 14.6829 | 18.5063 | 23.439 | 29.0902 | 36.3386 | 42.6717 | 50.6796 | 59.5212 | 70.8625 | 79.6664 | 90.6763
3156:00 | 133 | 0.41939 | 0.72261 | 1.1629 | 1.899 | 2.8768 | 4.3009 | 5.9504 | 7.8936 | 10.6332 | 14.354 | 18.0998 | 22.9355 | 28.4815 | 35.6008 | 41.8341 | 49.7195 | 58.4328 | 69.6097 | 78.3064 | 89.1786
3157:00 | 133 | 0.42828 | 0.73784 | 1.1875 | 1.9392 | 2.938 | 4.3928 | 6.0778 | 8.6342 | 11.6237 | 15.676 | 19.7444 | 24.9887 | 30.9885 | 38.6762 | 45.3773 | 53.8457 | 63.1859 | 75.161 | 84.4328 | 96.0189
3158:00 | 133 | 0.48878 | 0.84046 | 1.3562 | 2.2175 | 3.3663 | 5.04 | 6.9785 | 8.1536 | 10.9813 | 14.8192 | 18.6797 | 23.6612 | 29.3699 | 36.6939 | 43.0978 | 51.1963 | 60.1401 | 71.6108 | 80.5227 | 91.6624
3159:00 | 133 | 0.52029 | 0.89387 | 1.4443 | 2.3629 | 3.5903 | 5.3789 | 7.4503 | 8.2071 | 11.0526 | 14.9139 | 18.7964 | 23.8053 | 29.5435 | 36.9034 | 43.3341 | 51.4654 | 60.4431 | 71.9574 | 80.8964 | 92.0715
3160:00 | 133 | 0.66404 | 1.1511 | 1.843 | 3.0059 | 4.5371 | 6.7621 | 9.3427 | 11.0245 | 14.9412 | 20.346 | 25.9133 | 33.1887 | 41.701 | 52.7858 | 62.8111 | 75.5963 | 89.9198 | 108.4019 | 123.2877 | 142.0446
3161:00 | 133 | 0.89664 | 1.558 | 2.4895 | 4.0583 | 6.1169 | 9.1054 | 12.5734 | 11.0873 | 15.1363 | 20.832 | 26.8534 | 34.8283 | 44.3588 | 56.9543 | 68.7222 | 83.8432 | 100.9993 | 123.2344 | 141.6993 | 165.0741
3162:00 | 133 | 1.0815 | 1.8739 | 3.0022 | 4.8981 | 7.3965 | 11.0269 | 15.2378 | 12.9641 | 17.6569 | 24.2218 | 31.1102 | 40.1986 | 50.995 | 65.2045 | 78.3674 | 95.2451 | 114.3288 | 139.0206 | 159.3649 | 185.0612
3163:00 | 133 | 1.2963 | 2.2382 | 3.6012 | 5.8862 | 8.9168 | 13.3248 | 18.4358 | 14.9878 | 20.3603 | 27.8223 | 35.5775 | 45.759 | 57.7597 | 73.4684 | 87.8438 | 106.2259 | 126.9145 | 153.6478 | 175.4261 | 202.9047
3164:00 | 133 | 1.3517 | 2.3321 | 3.7561 | 6.1424 | 9.3121 | 13.923 | 19.269 | 17 | 23.0504 | 31.4083 | 40.0313 | 51.3091 | 64.5208 | 81.7401 | 97.3429 | 117.2503 | 139.5706 | 168.3836 | 191.6341 | 220.9501
3165:00 | 133 | 1.338 | 2.3084 | 3.7185 | 6.0817 | 9.2214 | 13.7884 | 19.0837 | 18.3689 | 24.8781 | 33.8391 | 43.0416 | 55.0482 | 69.0581 | 87.2667 | 103.6582 | 124.5411 | 147.8959 | 178.0259 | 202.1826 | 232.6306
3166:00 | 133 | 1.3431 | 2.3169 | 3.7333 | 6.1073 | 9.2624 | 13.8517 | 19.1732 | 21.6536 | 29.2696 | 39.6938 | 50.3142 | 64.112 | 80.1009 | 100.7788 | 119.1775 | 142.5551 | 168.5792 | 202.1113 | 228.6774 | 262.132
3167:00 | 133 | 1.3347 | 2.3023 | 3.7107 | 6.0712 | 9.2092 | 13.7737 | 19.0664 | 27.3275 | 36.852 | 49.7967 | 62.8554 | 79.7307 | 99.1143 | 124.0222 | 145.8495 | 173.484 | 204.0551 | 243.3751 | 274.0202 | 312.5515
3168:00 | 133 | 1.2456 | 2.151 | 3.4628 | 5.663 | 8.5825 | 12.8277 | 17.751 | 29.6038 | 39.8949 | 53.8528 | 67.8927 | 86.0074 | 106.7595 | 133.3741 | 156.5877 | 185.9444 | 218.3573 | 260.0236 | 292.3276 | 332.9272
3169:00 | 134 | 1.1652 | 1.9895 | 3.2388 | 5.2946 | 8.0179 | 11.8317 | 16.5684 | 28.9708 | 39.045 | 52.0733 | 66.4615 | 84.2053 | 104.5372 | 129.0362 | 153.372 | 182.1516 | 213.9322 | 251.706 | 286.4772 | 326.308
3170:00 | 134 | 0.81091 | 1.3955 | 2.2514 | 3.6667 | 5.515 | 8.0966 | 11.3082 | 25.1136 | 33.8892 | 45.2827 | 57.9222 | 73.5608 | 91.5652 | 113.3505 | 135.1253 | 160.9601 | 189.5874 | 223.6912 | 255.267 | 291.553
3171:00 | 134 | 0.65707 | 1.1375 | 1.8226 | 2.9597 | 4.4282 | 6.4751 | 9.0249 | 21.774 | 29.4253 | 39.4036 | 50.5291 | 64.3456 | 80.3353 | 99.7719 | 119.3306 | 142.617 | 168.5159 | 199.4439 | 228.2547 | 261.4731
3172:00 | 134 | 0.56821 | 0.98834 | 1.5748 | 2.5512 | 3.8005 | 5.5387 | 7.7063 | 17.9915 | 24.3682 | 32.7413 | 42.1487 | 53.8961 | 67.5964 | 84.3618 | 101.3976 | 121.7811 | 144.5692 | 171.8737 | 197.526 | 227.2349
3173:00 | 134 | 0.40869 | 0.70797 | 1.1317 | 1.8347 | 2.7393 | 4.0004 | 5.5711 | 10.9774 | 14.8714 | 19.992 | 25.7537 | 32.9558 | 41.3674 | 51.6737 | 62.1706 | 74.7409 | 88.8067 | 105.6572 | 121.5178 | 139.871
3174:00 | 134 | 0.26843 | 0.45941 | 0.7448 | 1.2147 | 1.8336 | 2.7001 | 3.7765 | 7.4363 | 10.0204 | 13.3628 | 17.0541 | 21.6061 | 26.8223 | 33.1077 | 39.3548 | 46.7424 | 54.9004 | 64.5895 | 73.5112 | 83.7139
3175:00 | 134 | 0.26984 | 0.46191 | 0.74842 | 1.2201 | 1.8411 | 2.7105 | 3.7903 | 7.3916 | 9.9608 | 13.2854 | 16.9586 | 21.4898 | 26.6847 | 32.9473 | 39.1769 | 46.5464 | 54.6875 | 64.3568 | 73.2672 | 83.4558
3176:00 | 134 | 0.26458 | 0.45335 | 0.73323 | 1.1941 | 1.7993 | 2.6466 | 3.699 | 8.726 | 11.7449 | 15.6372 | 19.9193 | 25.1851 | 31.195 | 38.4112 | 45.5471 | 53.9619 | 63.2263 | 74.203 | 84.2605 | 95.7192
3177:00 | 134 | 0.31791 | 0.54299 | 0.88139 | 1.4375 | 2.1721 | 3.2015 | 4.4793 | 7.5728 | 10.2037 | 13.6092 | 17.3724 | 22.0153 | 27.3398 | 33.7604 | 40.1528 | 47.7164 | 56.0737 | 65.9947 | 75.1444 | 85.5932
3178:00 | 134 | 0.32222 | 0.55038 | 0.89292 | 1.4556 | 2.1983 | 3.2393 | 4.5312 | 7.3506 | 9.906 | 13.2173 | 16.8802 | 21.4031 | 26.5958 | 32.8641 | 39.1163 | 46.5198 | 54.7071 | 64.4274 | 73.4077 | 83.6614
3179:00 | 134 | 0.36204 | 0.61742 | 1.0035 | 1.6369 | 2.4753 | 3.6511 | 5.1098 | 7.9872 | 10.7573 | 14.3404 | 18.296 | 23.1727 | 28.7597 | 35.4911 | 42.1869 | 50.1038 | 58.8449 | 69.2097 | 78.7613 | 89.646
3180:00 | 134 | 0.41463 | 0.70576 | 1.1497 | 1.8774 | 2.8441 | 4.2006 | 5.8828 | 7.8039 | 10.5124 | 14.0192 | 17.8942 | 22.6749 | 28.1579 | 34.7704 | 41.3588 | 49.1546 | 57.769 | 67.9861 | 77.4167 | 88.1654
3181:00 | 134 | 0.42341 | 0.72063 | 1.1741 | 1.9172 | 2.9047 | 4.2904 | 6.0087 | 8.5361 | 11.4917 | 15.3103 | 19.5201 | 24.7048 | 30.6364 | 37.7741 | 44.8618 | 53.2339 | 62.4681 | 73.408 | 83.4735 | 94.928
3182:00 | 134 | 0.48322 | 0.82085 | 1.3408 | 2.1923 | 3.3281 | 4.9225 | 6.8992 | 8.061 | 10.8565 | 14.4736 | 18.4675 | 23.3923 | 29.0362 | 35.8381 | 42.6081 | 50.6146 | 59.4568 | 69.9405 | 79.6079 | 90.6209
3183:00 | 134 | 0.51438 | 0.87302 | 1.4278 | 2.3361 | 3.5496 | 5.2534 | 7.3657 | 8.1138 | 10.9271 | 14.566 | 18.5829 | 23.5348 | 29.2079 | 36.0426 | 42.8418 | 50.8807 | 59.7564 | 70.279 | 79.9773 | 91.0254
3184:00 | 134 | 0.65649 | 1.1243 | 1.8221 | 2.9718 | 4.4856 | 6.6044 | 9.2366 | 10.8993 | 14.7715 | 19.8714 | 25.6189 | 32.8116 | 41.2272 | 51.5546 | 62.0975 | 74.7374 | 88.8982 | 105.8734 | 121.887 | 140.4308
3185:00 | 134 | 0.88645 | 1.5217 | 2.4613 | 4.0122 | 6.0474 | 8.8931 | 12.4305 | 10.9613 | 14.9644 | 20.3461 | 26.5483 | 34.4326 | 43.8548 | 55.6258 | 67.9415 | 82.8906 | 99.8518 | 120.36 | 140.0893 | 163.1986
3186:00 | 134 | 1.0692 | 1.8301 | 2.9681 | 4.8425 | 7.3125 | 10.7697 | 15.0647 | 12.8168 | 17.4562 | 23.6568 | 30.7568 | 39.7419 | 50.4156 | 63.6836 | 77.477 | 94.163 | 113.0298 | 135.7781 | 157.5542 | 182.9586
3187:00 | 134 | 1.2816 | 2.186 | 3.5602 | 5.8193 | 8.8155 | 13.014 | 18.2263 | 14.8175 | 20.129 | 27.1734 | 35.1732 | 45.2391 | 57.1034 | 71.7548 | 86.8457 | 105.019 | 125.4726 | 150.064 | 173.4329 | 200.5994
3188:00 | 134 | 1.3363 | 2.2777 | 3.7134 | 6.0726 | 9.2063 | 13.5982 | 19.0501 | 16.8068 | 22.7885 | 30.6758 | 39.5765 | 50.7262 | 63.7877 | 79.8336 | 96.2369 | 115.9181 | 137.9848 | 164.4561 | 189.4568 | 218.4398
3189:00 | 134 | 1.3228 | 2.2546 | 3.6763 | 6.0126 | 9.1166 | 13.4668 | 18.8669 | 18.1602 | 24.5954 | 33.0498 | 42.5526 | 54.4228 | 68.2735 | 85.2313 | 102.4805 | 123.1262 | 146.2156 | 173.8736 | 199.8855 | 229.9876
3190:00 | 134 | 1.3278 | 2.2628 | 3.6909 | 6.0379 | 9.1571 | 13.5286 | 18.9553 | 21.4075 | 28.9371 | 38.768 | 49.7426 | 63.3836 | 79.1909 | 98.4282 | 117.8235 | 140.9355 | 166.6639 | 197.3971 | 226.0793 | 259.1538
3191:00 | 134 | 1.3195 | 2.2486 | 3.6685 | 6.0022 | 9.1046 | 13.4524 | 18.8498 | 27.017 | 36.4333 | 48.6352 | 62.1412 | 78.8248 | 97.9882 | 121.1294 | 144.1924 | 171.513 | 201.7367 | 237.6985 | 270.9069 | 309.0004
3192:00 | 134 | 1.2315 | 2.1008 | 3.4234 | 5.5987 | 8.485 | 12.5285 | 17.5493 | 29.2675 | 39.4417 | 52.5968 | 67.1214 | 85.0302 | 105.5466 | 130.2632 | 154.8086 | 183.8318 | 215.8764 | 253.9587 | 289.0063 | 329.1446
3193:00 | 135 | 1.1472 | 1.9669 | 3.1887 | 5.2128 | 7.894 | 11.6973 | 16.3125 | 28.5233 | 38.4419 | 51.4817 | 65.4349 | 82.9046 | 102.9224 | 127.5702 | 151.0028 | 179.3379 | 210.6276 | 248.8462 | 282.052 | 321.2675
3194:00 | 135 | 0.79838 | 1.3796 | 2.2166 | 3.61 | 5.4298 | 8.0046 | 11.1335 | 24.7257 | 33.3657 | 44.7682 | 57.0274 | 72.4245 | 90.1508 | 112.0627 | 133.038 | 158.4737 | 186.6588 | 221.1497 | 251.3239 | 287.0494
3195:00 | 135 | 0.64692 | 1.1246 | 1.7944 | 2.914 | 4.3598 | 6.4016 | 8.8855 | 21.4377 | 28.9708 | 38.9559 | 49.7486 | 63.3517 | 79.0944 | 98.6383 | 117.4873 | 140.414 | 165.9128 | 197.1779 | 224.7289 | 257.4342
3196:00 | 135 | 0.55943 | 0.97711 | 1.5504 | 2.5118 | 3.7417 | 5.4757 | 7.5872 | 17.7136 | 23.9918 | 32.3693 | 41.4977 | 53.0635 | 66.5522 | 83.4033 | 99.8313 | 119.8999 | 142.3361 | 169.921 | 194.4748 | 223.7248
3197:00 | 135 | 0.40238 | 0.69992 | 1.1142 | 1.8063 | 2.697 | 3.9549 | 5.485 | 10.8079 | 14.6417 | 19.7649 | 25.3559 | 32.4468 | 40.7284 | 51.0866 | 61.2102 | 73.5864 | 87.4349 | 104.4568 | 119.6407 | 137.7104
3198:00 | 135 | 0.26428 | 0.45419 | 0.73329 | 1.1959 | 1.8053 | 2.6694 | 3.7181 | 7.3214 | 9.8656 | 13.211 | 16.7907 | 21.2724 | 26.408 | 32.7316 | 38.7469 | 46.0204 | 54.0524 | 63.8557 | 72.3757 | 82.4208
3199:00 | 135 | 0.26567 | 0.45666 | 0.73685 | 1.2013 | 1.8127 | 2.6797 | 3.7318 | 7.2774 | 9.807 | 13.1345 | 16.6967 | 21.1579 | 26.2725 | 32.573 | 38.5717 | 45.8274 | 53.8427 | 63.6257 | 72.1354 | 82.1667
3200:00 | 135 | 0.26049 | 0.4482 | 0.72191 | 1.1756 | 1.7715 | 2.6165 | 3.6419 | 8.5912 | 11.5635 | 15.4596 | 19.6116 | 24.7961 | 30.7132 | 37.9748 | 44.8435 | 53.1284 | 62.2496 | 73.3599 | 82.9589 | 94.2407
3201:00 | 135 | 0.313 | 0.53682 | 0.86777 | 1.4153 | 2.1385 | 3.1652 | 4.4101 | 7.4558 | 10.0461 | 13.4546 | 17.1041 | 21.6752 | 26.9175 | 33.3769 | 39.5326 | 46.9794 | 55.2076 | 65.2449 | 73.9836 | 84.2711
3202:00 | 135 | 0.31724 | 0.54413 | 0.87912 | 1.4331 | 2.1643 | 3.2025 | 4.4612 | 7.237 | 9.753 | 13.0671 | 16.6195 | 21.0725 | 26.185 | 32.4907 | 38.512 | 45.8012 | 53.862 | 63.6954 | 72.2738 | 82.3691
3203:00 | 135 | 0.35645 | 0.61041 | 0.98796 | 1.6116 | 2.4371 | 3.6096 | 5.0308 | 7.8638 | 10.5911 | 14.1775 | 18.0134 | 22.8148 | 28.3155 | 35.0878 | 41.5352 | 49.3298 | 57.936 | 68.4234 | 77.5447 | 88.2613
3204:00 | 135 | 0.40822 | 0.69774 | 1.132 | 1.8484 | 2.8002 | 4.1528 | 5.7919 | 7.6834 | 10.35 | 13.8599 | 17.6177 | 22.3247 | 27.723 | 34.3754 | 40.7199 | 48.3953 | 56.8766 | 67.2137 | 76.2209 | 86.8035
3205:00 | 135 | 0.41687 | 0.71244 | 1.1559 | 1.8876 | 2.8598 | 4.2416 | 5.9159 | 8.4043 | 11.3141 | 15.1364 | 19.2185 | 24.3232 | 30.1632 | 37.3449 | 44.1688 | 52.4116 | 61.5031 | 72.5739 | 82.1841 | 93.4617
3206:00 | 135 | 0.47576 | 0.81153 | 1.3201 | 2.1585 | 3.2766 | 4.8665 | 6.7926 | 7.9365 | 10.6888 | 14.3091 | 18.1822 | 23.031 | 28.5877 | 35.4309 | 41.95 | 49.8328 | 58.5384 | 69.1459 | 78.3782 | 89.2211
3207:00 | 135 | 0.50644 | 0.8631 | 1.4058 | 2.3 | 3.4947 | 5.1937 | 7.2519 | 7.9885 | 10.7583 | 14.4005 | 18.2958 | 23.1713 | 28.7567 | 35.6331 | 42.18 | 50.0948 | 58.8333 | 69.4805 | 78.7419 | 89.6194
3208:00 | 135 | 0.64635 | 1.1115 | 1.794 | 2.9259 | 4.4163 | 6.5294 | 9.0939 | 10.7309 | 14.5433 | 19.6456 | 25.2231 | 32.3048 | 40.5903 | 50.9688 | 61.1383 | 73.5829 | 87.525 | 104.6706 | 120.0042 | 138.2616
3209:00 | 135 | 0.87276 | 1.5044 | 2.4232 | 3.9503 | 5.954 | 8.792 | 12.2385 | 10.792 | 14.7332 | 20.115 | 26.1383 | 33.9007 | 43.1774 | 54.9938 | 66.892 | 81.6102 | 98.3094 | 118.9926 | 137.9254 | 160.6777
3210:00 | 135 | 1.0527 | 1.8094 | 2.9223 | 4.7677 | 7.1995 | 10.6474 | 14.832 | 12.6188 | 17.1866 | 23.3881 | 30.2817 | 39.128 | 49.6369 | 62.9601 | 76.2802 | 92.7085 | 111.2839 | 134.2354 | 155.1205 | 180.1325
3211:00 | 135 | 1.2618 | 2.1611 | 3.5052 | 5.7294 | 8.6794 | 12.8662 | 17.9448 | 14.5887 | 19.8181 | 26.8647 | 34.6299 | 44.5403 | 56.2214 | 70.9396 | 85.5042 | 103.3968 | 123.5344 | 148.3591 | 170.7539 | 197.5008
3212:00 | 135 | 1.3157 | 2.2519 | 3.6561 | 5.9788 | 9.0641 | 13.4437 | 18.7558 | 16.5472 | 22.4365 | 30.3272 | 38.9652 | 49.9426 | 62.8024 | 78.9266 | 94.7503 | 114.1275 | 135.8534 | 162.5877 | 186.5303 | 215.0656
3213:00 | 135 | 1.3023 | 2.2289 | 3.6195 | 5.9198 | 8.9758 | 13.3138 | 18.5754 | 17.8797 | 24.2155 | 32.6743 | 41.8953 | 53.5821 | 67.2189 | 84.2629 | 100.8975 | 121.2243 | 143.957 | 171.8981 | 196.7979 | 226.435
3214:00 | 135 | 1.3073 | 2.2371 | 3.6339 | 5.9446 | 9.0157 | 13.3749 | 18.6625 | 21.0769 | 28.4901 | 38.3275 | 48.9742 | 62.4045 | 77.9676 | 97.3099 | 116.0035 | 138.7585 | 164.0894 | 195.1544 | 222.5871 | 255.1507
3215:00 | 135 | 1.2992 | 2.223 | 3.6119 | 5.9095 | 8.9639 | 13.2996 | 18.5586 | 26.5997 | 35.8705 | 48.0827 | 61.1814 | 77.6072 | 96.4746 | 119.7532 | 141.9651 | 168.8636 | 198.6205 | 234.9979 | 266.7222 | 304.2273
3216:00 | 135 | 1.2125 | 2.077 | 3.3706 | 5.5122 | 8.354 | 12.3862 | 17.2783 | 28.8154 | 38.8324 | 51.9992 | 66.0846 | 83.7167 | 103.9162 | 128.7832 | 152.4173 | 180.9922 | 212.5418 | 251.0733 | 284.5421 | 324.0603
3217:00 | 136 | 1.1348 | 1.9365 | 3.1545 | 5.1568 | 7.8092 | 11.5166 | 16.1372 | 28.2167 | 38.0287 | 50.6865 | 64.7316 | 82.0135 | 101.8162 | 125.5996 | 149.3799 | 177.4103 | 208.3637 | 245.0023 | 279.0205 | 317.8145
3218:00 | 136 | 0.7898 | 1.3583 | 2.1928 | 3.5712 | 5.3714 | 7.881 | 11.0139 | 24.4599 | 33.0071 | 44.0767 | 56.4145 | 71.6461 | 89.1818 | 110.3316 | 131.6081 | 156.7704 | 184.6526 | 217.7336 | 248.6226 | 283.9642
3219:00 | 136 | 0.63997 | 1.1072 | 1.7751 | 2.8827 | 4.313 | 6.3027 | 8.79 | 21.2073 | 28.6594 | 38.3541 | 49.2139 | 62.6708 | 78.2443 | 97.1147 | 116.2245 | 138.9049 | 164.1296 | 194.1321 | 222.3135 | 254.6673
3220:00 | 136 | 0.55342 | 0.96201 | 1.5338 | 2.4848 | 3.7015 | 5.3911 | 7.5057 | 17.5232 | 23.734 | 31.8693 | 41.0516 | 52.4932 | 65.8369 | 82.115 | 98.7583 | 118.6112 | 140.8062 | 167.2962 | 192.3846 | 221.3202
3221:00 | 136 | 0.39805 | 0.68911 | 1.1023 | 1.7869 | 2.668 | 3.8938 | 5.4261 | 10.6917 | 14.4843 | 19.4596 | 25.0833 | 32.098 | 40.2907 | 50.2975 | 60.5524 | 72.7955 | 86.4952 | 102.8433 | 118.3548 | 136.2303
3222:00 | 136 | 0.26144 | 0.44718 | 0.72541 | 1.1831 | 1.7859 | 2.6282 | 3.6782 | 7.2427 | 9.7596 | 13.007 | 16.6102 | 21.0438 | 26.1241 | 32.226 | 38.3304 | 45.5258 | 53.4714 | 62.8693 | 71.5978 | 81.535
3223:00 | 136 | 0.26281 | 0.44961 | 0.72893 | 1.1884 | 1.7932 | 2.6383 | 3.6917 | 7.1992 | 9.7016 | 12.9316 | 16.5172 | 20.9305 | 25.9901 | 32.0698 | 38.1571 | 45.3348 | 53.264 | 62.6428 | 71.3601 | 81.2836
3224:00 | 136 | 0.25769 | 0.44127 | 0.71415 | 1.163 | 1.7525 | 2.5761 | 3.6027 | 8.4989 | 11.4392 | 15.2208 | 19.4008 | 24.5296 | 30.3831 | 37.3882 | 44.3615 | 52.5573 | 61.5805 | 72.2267 | 82.0673 | 93.2278
3225:00 | 136 | 0.30963 | 0.52853 | 0.85845 | 1.4001 | 2.1155 | 3.1163 | 4.3627 | 7.3757 | 9.9381 | 13.2467 | 16.9202 | 21.4423 | 26.6281 | 32.8613 | 39.1077 | 46.4744 | 54.6142 | 64.2371 | 73.1885 | 83.3653
3226:00 | 136 | 0.31383 | 0.53572 | 0.86967 | 1.4177 | 2.1411 | 3.153 | 4.4133 | 7.1593 | 9.6481 | 12.8652 | 16.4409 | 20.846 | 25.9035 | 31.9888 | 38.0981 | 45.3089 | 53.2831 | 62.7115 | 71.497 | 81.4838
3227:00 | 136 | 0.35262 | 0.60098 | 0.97734 | 1.5943 | 2.4109 | 3.5538 | 4.9768 | 7.7793 | 10.4773 | 13.9585 | 17.8198 | 22.5696 | 28.0111 | 34.5458 | 41.0888 | 48.7996 | 57.3133 | 67.3665 | 76.7112 | 87.3126
3228:00 | 136 | 0.40383 | 0.68696 | 1.1198 | 1.8285 | 2.7701 | 4.0887 | 5.7296 | 7.6008 | 10.2388 | 13.6458 | 17.4284 | 22.0847 | 27.425 | 33.8444 | 40.2823 | 47.8752 | 56.2653 | 66.1755 | 75.4017 | 85.8705
3229:00 | 136 | 0.41239 | 0.70144 | 1.1435 | 1.8673 | 2.8291 | 4.1761 | 5.8523 | 8.314 | 11.1925 | 14.9026 | 19.012 | 24.0618 | 29.839 | 36.768 | 43.694 | 51.8483 | 60.8421 | 71.4529 | 81.3008 | 92.4571
3230:00 | 136 | 0.47065 | 0.79899 | 1.3059 | 2.1353 | 3.2414 | 4.7914 | 6.7196 | 7.8512 | 10.5739 | 14.0881 | 17.9868 | 22.7835 | 28.2804 | 34.8836 | 41.4991 | 49.2972 | 57.9092 | 68.0778 | 77.5358 | 88.2622
3231:00 | 136 | 0.50099 | 0.84977 | 1.3907 | 2.2753 | 3.4572 | 5.1135 | 7.174 | 7.9026 | 10.6426 | 14.1781 | 18.0992 | 22.9223 | 28.4476 | 35.0827 | 41.7267 | 49.5563 | 58.201 | 68.4073 | 77.8956 | 88.6561
3232:00 | 136 | 0.6394 | 1.0943 | 1.7747 | 2.8944 | 4.3688 | 6.4285 | 8.9962 | 10.6156 | 14.387 | 19.3422 | 24.952 | 31.9576 | 40.1541 | 50.1815 | 60.4811 | 72.7921 | 86.5842 | 103.0537 | 118.7144 | 136.7755
3233:00 | 136 | 0.86338 | 1.4812 | 2.3972 | 3.9078 | 5.89 | 8.6562 | 12.107 | 10.676 | 14.5749 | 19.8042 | 25.8573 | 33.5363 | 42.7133 | 54.1444 | 66.173 | 80.733 | 97.2528 | 117.1545 | 136.443 | 158.9507
3234:00 | 136 | 1.0414 | 1.7814 | 2.8909 | 4.7164 | 7.1221 | 10.4829 | 14.6726 | 12.4832 | 17.0019 | 23.0268 | 29.9562 | 38.7075 | 49.1034 | 61.9876 | 75.4604 | 91.712 | 110.0878 | 132.1619 | 153.4533 | 178.1964
3235:00 | 136 | 1.2482 | 2.1278 | 3.4676 | 5.6678 | 8.5861 | 12.6674 | 17.7519 | 14.4319 | 19.6051 | 26.4497 | 34.2577 | 44.0616 | 55.6171 | 69.8438 | 84.5852 | 102.2855 | 122.2067 | 146.0674 | 168.9187 | 195.378
3236:00 | 136 | 1.3016 | 2.2171 | 3.6168 | 5.9145 | 8.9667 | 13.2361 | 18.5542 | 16.3694 | 22.1953 | 29.8588 | 38.5464 | 49.4058 | 62.1274 | 77.7074 | 93.732 | 112.9009 | 134.3932 | 160.0762 | 184.5255 | 212.7541
3237:00 | 136 | 1.2883 | 2.1945 | 3.5806 | 5.8561 | 8.8793 | 13.1081 | 18.3758 | 17.6875 | 23.9552 | 32.1696 | 41.445 | 53.0062 | 66.4964 | 82.9613 | 99.813 | 119.9213 | 142.4098 | 169.2428 | 194.6827 | 224.0012
3238:00 | 136 | 1.2932 | 2.2026 | 3.5949 | 5.8807 | 8.9188 | 13.1683 | 18.4619 | 20.8503 | 28.1839 | 37.7355 | 48.4478 | 61.7338 | 77.1296 | 95.8068 | 114.7567 | 137.2671 | 162.3258 | 192.1399 | 220.1947 | 252.4083
3239:00 | 136 | 1.2852 | 2.1887 | 3.5731 | 5.846 | 8.8676 | 13.0941 | 18.3591 | 26.3138 | 35.4849 | 47.3399 | 60.5238 | 76.7731 | 95.4377 | 117.9034 | 140.4393 | 167.0487 | 196.4858 | 231.3679 | 263.8555 | 300.9575
3240:00 | 136 | 1.1994 | 2.0449 | 3.3343 | 5.4529 | 8.2642 | 12.1949 | 17.0926 | 28.5057 | 38.415 | 51.1959 | 65.3743 | 82.8169 | 102.7993 | 126.7939 | 150.7791 | 179.0469 | 210.2574 | 247.195 | 281.4838 | 320.5773
3241:00 | 137 | 1.116 | 1.9157 | 3.1021 | 5.0712 | 7.6796 | 11.3928 | 15.8694 | 27.7484 | 37.3975 | 50.1417 | 63.6573 | 80.6523 | 100.1263 | 124.2497 | 146.9006 | 174.4659 | 204.9055 | 242.369 | 274.3896 | 312.5398
3242:00 | 137 | 0.77669 | 1.3437 | 2.1564 | 3.5119 | 5.2823 | 7.7963 | 10.8311 | 24.054 | 32.4593 | 43.603 | 55.4782 | 70.457 | 87.7017 | 109.1458 | 129.4238 | 154.1685 | 181.5879 | 215.3934 | 244.4962 | 279.2512
3243:00 | 137 | 0.62935 | 1.0953 | 1.7457 | 2.8348 | 4.2414 | 6.2349 | 8.6441 | 20.8553 | 28.1838 | 37.9419 | 48.3971 | 61.6306 | 76.9457 | 96.0709 | 114.2955 | 136.5995 | 161.4055 | 192.0456 | 218.6237 | 250.4406
3244:00 | 137 | 0.54423 | 0.95167 | 1.5083 | 2.4436 | 3.6401 | 5.3332 | 7.3811 | 17.2324 | 23.34 | 31.5267 | 40.3703 | 51.622 | 64.7442 | 81.2324 | 97.1192 | 116.6427 | 138.4693 | 165.4981 | 189.1916 | 217.647
3245:00 | 137 | 0.39144 | 0.68171 | 1.084 | 1.7573 | 2.6238 | 3.852 | 5.336 | 10.5142 | 14.2439 | 19.2504 | 24.667 | 31.5653 | 39.622 | 49.7569 | 59.5474 | 71.5873 | 85.0596 | 101.7379 | 116.3905 | 133.9693
3246:00 | 137 | 0.2571 | 0.44237 | 0.71337 | 1.1635 | 1.7563 | 2.5999 | 3.6171 | 7.1225 | 9.5976 | 12.8672 | 16.3345 | 20.6945 | 25.6906 | 31.8796 | 37.6942 | 44.7702 | 52.584 | 62.1936 | 70.4095 | 80.1817
3247:00 | 137 | 0.25845 | 0.44477 | 0.71684 | 1.1686 | 1.7634 | 2.6099 | 3.6304 | 7.0797 | 9.5405 | 12.7926 | 16.2431 | 20.5831 | 25.5587 | 31.7251 | 37.5238 | 44.5824 | 52.38 | 61.9695 | 70.1758 | 79.9345
3248:00 | 137 | 0.25342 | 0.43653 | 0.70229 | 1.1437 | 1.7234 | 2.5484 | 3.5429 | 8.3578 | 11.2494 | 15.0572 | 19.0788 | 24.1224 | 29.8788 | 36.9864 | 43.6253 | 51.685 | 60.5585 | 71.4504 | 80.7052 | 91.6805
3249:00 | 137 | 0.30449 | 0.52284 | 0.8442 | 1.3768 | 2.0804 | 3.0828 | 4.2903 | 7.2533 | 9.7731 | 13.1044 | 16.6394 | 21.0864 | 26.1862 | 32.5081 | 38.4586 | 45.7031 | 53.7078 | 63.5466 | 71.9737 | 81.9817
3250:00 | 137 | 0.30862 | 0.52997 | 0.85524 | 1.3941 | 2.1055 | 3.1191 | 4.34 | 7.0404 | 9.488 | 12.727 | 16.168 | 20.5 | 25.4736 | 31.645 | 37.4658 | 44.5569 | 52.3988 | 62.0375 | 70.3104 | 80.1314
3251:00 | 137 | 0.34677 | 0.59452 | 0.96112 | 1.5678 | 2.3709 | 3.5156 | 4.8942 | 7.6502 | 10.3034 | 13.8085 | 17.524 | 22.195 | 27.5462 | 34.1745 | 40.4068 | 47.9897 | 56.362 | 66.6424 | 75.438 | 85.8635
3252:00 | 137 | 0.39713 | 0.67958 | 1.1012 | 1.7982 | 2.7241 | 4.0447 | 5.6345 | 7.4747 | 10.0689 | 13.4991 | 17.1391 | 21.7182 | 26.9698 | 33.4806 | 39.6137 | 47.0806 | 55.3315 | 65.4642 | 74.1502 | 84.4453
3253:00 | 137 | 0.40555 | 0.6939 | 1.1245 | 1.8363 | 2.7821 | 4.1312 | 5.7552 | 8.176 | 11.0068 | 14.7424 | 18.6964 | 23.6624 | 29.3437 | 36.3728 | 42.9689 | 50.9877 | 59.8323 | 70.6849 | 79.9514 | 90.9226
3254:00 | 137 | 0.46283 | 0.79041 | 1.2843 | 2.0998 | 3.1876 | 4.7399 | 6.6081 | 7.7209 | 10.3984 | 13.9367 | 17.6883 | 22.4053 | 27.8111 | 34.5087 | 40.8103 | 48.479 | 56.9481 | 67.3461 | 76.2489 | 86.7973
3255:00 | 137 | 0.49268 | 0.84064 | 1.3676 | 2.2375 | 3.3998 | 5.0585 | 7.0549 | 7.7715 | 10.466 | 14.0257 | 17.7988 | 22.5418 | 27.9755 | 34.7057 | 41.0341 | 48.7339 | 57.235 | 67.672 | 76.6027 | 87.1847
3256:00 | 137 | 0.62879 | 1.0826 | 1.7452 | 2.8464 | 4.2963 | 6.3594 | 8.8468 | 10.4394 | 14.1482 | 19.1343 | 24.5379 | 31.4272 | 39.4876 | 49.6422 | 59.4773 | 71.5839 | 85.1472 | 101.9461 | 116.7441 | 134.5055
3257:00 | 137 | 0.84905 | 1.4652 | 2.3574 | 3.8429 | 5.7922 | 8.5632 | 11.906 | 10.4988 | 14.333 | 19.5914 | 25.4282 | 32.9797 | 42.0044 | 53.5624 | 65.0747 | 79.3931 | 95.6387 | 115.8953 | 134.1784 | 156.3126
3258:00 | 137 | 1.0241 | 1.7623 | 2.8429 | 4.6382 | 7.0039 | 10.3702 | 14.429 | 12.276 | 16.7197 | 22.7793 | 29.459 | 38.065 | 48.2884 | 61.3213 | 74.2079 | 90.1899 | 108.2607 | 130.7414 | 150.9064 | 175.2389
3259:00 | 137 | 1.2275 | 2.1049 | 3.41 | 5.5737 | 8.4436 | 12.5313 | 17.4573 | 14.1923 | 19.2797 | 26.1654 | 33.6891 | 43.3303 | 54.694 | 69.0931 | 83.1814 | 100.5878 | 120.1784 | 144.4974 | 166.1151 | 192.1353
3260:00 | 137 | 1.28 | 2.1932 | 3.5567 | 5.8164 | 8.8178 | 13.0938 | 18.2463 | 16.0977 | 21.827 | 29.5379 | 37.9066 | 48.5859 | 61.0963 | 76.8722 | 92.1763 | 111.0271 | 132.1627 | 158.3557 | 181.4629 | 209.223
3261:00 | 137 | 1.267 | 2.1709 | 3.5212 | 5.7589 | 8.732 | 12.9672 | 18.0708 | 17.3939 | 23.5576 | 31.8238 | 40.7572 | 52.1265 | 65.3928 | 82.0697 | 98.1564 | 117.931 | 140.0462 | 167.4238 | 191.4516 | 220.2835
3262:00 | 137 | 1.2718 | 2.1789 | 3.5352 | 5.7831 | 8.7707 | 13.0268 | 18.1555 | 20.5043 | 27.7161 | 37.3299 | 47.6437 | 60.7092 | 75.8495 | 94.777 | 112.8521 | 134.9889 | 159.6317 | 190.0747 | 216.5401 | 248.2191
3263:00 | 137 | 1.2639 | 2.1652 | 3.5138 | 5.7489 | 8.7204 | 12.9534 | 18.0544 | 25.877 | 34.896 | 46.8311 | 59.5193 | 75.4989 | 93.8537 | 116.6362 | 138.1084 | 164.2762 | 193.2247 | 228.8812 | 259.4763 | 295.9625
3264:00 | 137 | 1.1795 | 2.0229 | 3.279 | 5.3624 | 8.127 | 12.0638 | 16.8089 | 28.0326 | 37.7775 | 50.6457 | 64.2893 | 81.4424 | 101.0931 | 125.4312 | 148.2766 | 176.0752 | 206.7677 | 244.5382 | 276.812 | 315.2567
3265:00 | 138 | 1.0898 | 1.8839 | 3.0292 | 4.9519 | 7.499 | 11.2037 | 15.4962 | 27.0959 | 36.5182 | 49.3095 | 62.1604 | 78.7559 | 97.772 | 122.1875 | 143.4464 | 170.3635 | 200.0874 | 238.3464 | 267.9377 | 305.1908
3266:00 | 138 | 0.75843 | 1.3214 | 2.1057 | 3.4294 | 5.1581 | 7.6669 | 10.5764 | 23.4884 | 31.696 | 42.8793 | 54.1737 | 68.8003 | 85.6395 | 107.3343 | 126.3806 | 150.5434 | 177.3181 | 211.8185 | 238.7472 | 272.685
3267:00 | 138 | 0.61455 | 1.0771 | 1.7046 | 2.7682 | 4.1417 | 6.1315 | 8.4408 | 20.3649 | 27.521 | 37.3122 | 47.2591 | 60.1815 | 75.1364 | 94.4764 | 111.608 | 133.3875 | 157.6103 | 188.8582 | 213.4831 | 244.5518
3268:00 | 138 | 0.53144 | 0.93588 | 1.4729 | 2.3861 | 3.5545 | 5.2447 | 7.2076 | 16.8272 | 22.7912 | 31.0035 | 39.421 | 50.4082 | 63.2218 | 79.8842 | 94.8356 | 113.8999 | 135.2133 | 162.7513 | 184.743 | 212.5293
3269:00 | 138 | 0.38224 | 0.67039 | 1.0585 | 1.7159 | 2.5621 | 3.788 | 5.2106 | 10.267 | 13.909 | 18.9309 | 24.087 | 30.8231 | 38.6903 | 48.9311 | 58.1472 | 69.904 | 83.0595 | 100.0494 | 113.6537 | 130.8191
3270:00 | 138 | 0.25106 | 0.43503 | 0.6966 | 1.1361 | 1.715 | 2.5568 | 3.5321 | 6.9551 | 9.3719 | 12.6536 | 15.9504 | 20.2079 | 25.0865 | 31.3505 | 36.8079 | 43.7175 | 51.3475 | 61.1614 | 68.7539 | 78.2963
3271:00 | 138 | 0.25237 | 0.43739 | 0.69998 | 1.1412 | 1.7219 | 2.5666 | 3.545 | 6.9132 | 9.3162 | 12.5803 | 15.8611 | 20.0991 | 24.9578 | 31.1986 | 36.6415 | 43.5341 | 51.1483 | 60.941 | 68.5257 | 78.055
3272:00 | 138 | 0.24746 | 0.42929 | 0.68578 | 1.1168 | 1.6829 | 2.5061 | 3.4596 | 8.1613 | 10.9848 | 14.8073 | 18.6302 | 23.5552 | 29.1762 | 36.3725 | 42.5995 | 50.4697 | 59.1345 | 70.2646 | 78.8075 | 89.5247
3273:00 | 138 | 0.29733 | 0.51417 | 0.82435 | 1.3444 | 2.0315 | 3.0316 | 4.1895 | 7.0827 | 9.5433 | 12.8869 | 16.2481 | 20.5906 | 25.5705 | 31.9686 | 37.5543 | 44.6284 | 52.4449 | 62.4919 | 70.2814 | 80.054
3274:00 | 138 | 0.30136 | 0.52117 | 0.83513 | 1.3614 | 2.056 | 3.0674 | 4.238 | 6.8749 | 9.2649 | 12.5157 | 15.7878 | 20.018 | 24.8746 | 31.1198 | 36.5848 | 43.5092 | 51.1667 | 61.0078 | 68.6571 | 78.2472
3275:00 | 138 | 0.33861 | 0.58465 | 0.93852 | 1.5309 | 2.3151 | 3.4573 | 4.7791 | 7.4703 | 10.0611 | 13.5793 | 17.112 | 21.6731 | 26.8985 | 33.6073 | 39.4567 | 46.8613 | 55.0367 | 65.5363 | 73.6642 | 83.8445
3276:00 | 138 | 0.38779 | 0.6683 | 1.0753 | 1.7559 | 2.6601 | 3.9776 | 5.5021 | 7.2989 | 9.8321 | 13.2751 | 16.7361 | 21.2075 | 26.3357 | 32.9249 | 38.6822 | 45.9735 | 54.0304 | 64.3777 | 72.4067 | 82.4597
3277:00 | 138 | 0.39601 | 0.68238 | 1.0981 | 1.7931 | 2.7167 | 4.0626 | 5.6199 | 7.9837 | 10.748 | 14.4977 | 18.2568 | 23.106 | 28.6537 | 35.7692 | 41.9585 | 49.7888 | 58.4254 | 69.5117 | 78.0715 | 88.7847
3278:00 | 138 | 0.45195 | 0.77729 | 1.2541 | 2.0505 | 3.1127 | 4.6612 | 6.4527 | 7.5393 | 10.1539 | 13.7054 | 17.2724 | 21.8785 | 27.1571 | 33.9359 | 39.8507 | 47.3391 | 55.609 | 66.2283 | 74.456 | 84.7563
3279:00 | 138 | 0.48109 | 0.82668 | 1.3354 | 2.1849 | 3.3198 | 4.9746 | 6.889 | 7.5887 | 10.2199 | 13.7929 | 17.3803 | 22.0118 | 27.3176 | 34.1296 | 40.0693 | 47.5879 | 55.8892 | 66.5489 | 74.8015 | 85.1347
3280:00 | 138 | 0.61401 | 1.0646 | 1.7042 | 2.7794 | 4.1953 | 6.2539 | 8.6388 | 10.1939 | 13.8155 | 18.8167 | 23.9609 | 30.6882 | 38.5591 | 48.8183 | 58.0788 | 69.9007 | 83.1451 | 100.2541 | 113.999 | 131.3427
3281:00 | 138 | 0.82908 | 1.4409 | 2.302 | 3.7526 | 5.656 | 8.4211 | 11.6261 | 10.2519 | 13.9959 | 19.2662 | 24.8303 | 32.2042 | 41.0167 | 52.6734 | 63.5446 | 77.5263 | 93.3898 | 113.9718 | 131.0234 | 152.6371
3282:00 | 138 | 0.99999 | 1.733 | 2.776 | 4.5291 | 6.8392 | 10.1981 | 14.0898 | 11.9873 | 16.3266 | 22.4012 | 28.7663 | 37.17 | 47.1529 | 60.3036 | 72.463 | 88.0692 | 105.715 | 128.5715 | 147.358 | 171.1184
3283:00 | 138 | 1.1986 | 2.0699 | 3.3298 | 5.4427 | 8.245 | 12.3233 | 17.0468 | 13.8586 | 18.8263 | 25.7311 | 32.897 | 42.3114 | 53.408 | 67.9464 | 81.2255 | 98.2226 | 117.3525 | 142.0992 | 162.2091 | 187.6175
3284:00 | 138 | 1.2499 | 2.1568 | 3.4731 | 5.6796 | 8.6105 | 12.8765 | 17.8172 | 15.7192 | 21.3137 | 29.0476 | 37.0153 | 47.4434 | 59.6596 | 75.5963 | 90.0089 | 108.4164 | 129.0551 | 155.7274 | 177.196 | 204.3034
3285:00 | 138 | 1.2372 | 2.1349 | 3.4384 | 5.6235 | 8.5266 | 12.752 | 17.6459 | 16.9849 | 23.0037 | 31.2956 | 39.7988 | 50.9008 | 63.8551 | 80.7075 | 95.8484 | 115.158 | 136.7532 | 164.645 | 186.9498 | 215.1038
3286:00 | 138 | 1.2419 | 2.1427 | 3.4521 | 5.6471 | 8.5645 | 12.8106 | 17.7286 | 20.0221 | 27.0644 | 36.7103 | 46.5235 | 59.2817 | 74.066 | 93.204 | 110.1985 | 131.8148 | 155.8781 | 186.9201 | 211.4484 | 242.3825
3287:00 | 138 | 1.2341 | 2.1292 | 3.4311 | 5.6138 | 8.5154 | 12.7384 | 17.6299 | 25.2686 | 34.0755 | 46.0539 | 58.1197 | 73.7237 | 91.6469 | 114.7003 | 134.8609 | 160.4134 | 188.6812 | 225.0824 | 253.375 | 289.0033
3288:00 | 138 | 1.1518 | 1.9893 | 3.2019 | 5.2363 | 7.9359 | 11.8636 | 16.4136 | 27.3734 | 36.8892 | 49.8051 | 62.7776 | 79.5274 | 98.716 | 123.3494 | 144.7901 | 171.935 | 201.9058 | 240.4796 | 270.3031 | 307.8438
3289:00 | 139 | 1.1004 | 1.8396 | 3.0588 | 5.0003 | 7.5723 | 10.9403 | 15.6476 | 27.3606 | 36.8749 | 48.15 | 62.7676 | 79.5252 | 98.727 | 119.3144 | 144.8476 | 172.0276 | 202.0418 | 232.742 | 270.5548 | 308.1718
3290:00 | 139 | 0.76584 | 1.2903 | 2.1263 | 3.4629 | 5.2084 | 7.4866 | 10.6797 | 23.7178 | 32.0056 | 41.871 | 54.7028 | 69.4723 | 86.476 | 104.8105 | 127.6151 | 152.0139 | 179.0501 | 206.8379 | 241.0792 | 275.3485
3291:00 | 139 | 0.62055 | 1.0518 | 1.7213 | 2.7952 | 4.1821 | 5.9873 | 8.5233 | 20.5638 | 27.7899 | 36.4348 | 47.7207 | 60.7693 | 75.8703 | 92.2549 | 112.6982 | 134.6904 | 159.1498 | 184.4174 | 215.5683 | 246.9405
3292:00 | 139 | 0.53663 | 0.91387 | 1.4872 | 2.4094 | 3.5892 | 5.1214 | 7.278 | 16.9915 | 23.0139 | 30.2745 | 39.8061 | 50.9005 | 63.8393 | 78.0059 | 95.7619 | 115.0125 | 136.5341 | 158.9244 | 186.5475 | 214.6052
3293:00 | 139 | 0.38597 | 0.65463 | 1.0688 | 1.7327 | 2.5871 | 3.699 | 5.2615 | 10.3673 | 14.0448 | 18.4858 | 24.3223 | 31.1242 | 39.0682 | 47.7805 | 58.7152 | 70.5868 | 83.8708 | 97.6968 | 114.7638 | 132.097
3294:00 | 139 | 0.25351 | 0.4248 | 0.7034 | 1.1472 | 1.7317 | 2.4967 | 3.5666 | 7.023 | 9.4635 | 12.3561 | 16.1062 | 20.4053 | 25.3315 | 30.6133 | 37.1674 | 44.1445 | 51.8491 | 59.7232 | 69.4254 | 79.0611
3295:00 | 139 | 0.25484 | 0.42711 | 0.70682 | 1.1523 | 1.7388 | 2.5062 | 3.5797 | 6.9808 | 9.4072 | 12.2845 | 16.0161 | 20.2954 | 25.2015 | 30.465 | 36.9994 | 43.9593 | 51.6479 | 59.5081 | 69.195 | 78.8174
3296:00 | 139 | 0.24987 | 0.41919 | 0.69248 | 1.1277 | 1.6993 | 2.4472 | 3.4934 | 8.241 | 11.0921 | 14.4591 | 18.8122 | 23.7853 | 29.4612 | 35.5173 | 43.0156 | 50.9627 | 59.7121 | 68.6124 | 79.5773 | 90.3992
3297:00 | 139 | 0.30024 | 0.50208 | 0.8324 | 1.3576 | 2.0513 | 2.9603 | 4.2304 | 7.1519 | 9.6365 | 12.5839 | 16.4069 | 20.7917 | 25.8202 | 31.2169 | 37.9211 | 45.0643 | 52.9572 | 61.0225 | 70.9679 | 80.836
3298:00 | 139 | 0.30431 | 0.50892 | 0.84329 | 1.3747 | 2.0761 | 2.9952 | 4.2794 | 6.942 | 9.3554 | 12.2214 | 15.942 | 20.2135 | 25.1176 | 30.388 | 36.9422 | 43.9342 | 51.6665 | 59.5733 | 69.3277 | 79.0115
3299:00 | 139 | 0.34192 | 0.5709 | 0.94769 | 1.5459 | 2.3377 | 3.376 | 4.8258 | 7.5433 | 10.1594 | 13.26 | 17.2791 | 21.8848 | 27.1613 | 32.8171 | 39.8421 | 47.319 | 55.5743 | 63.9953 | 74.3837 | 84.6635
3300:00 | 139 | 0.39158 | 0.65258 | 1.0858 | 1.773 | 2.686 | 3.8841 | 5.5558 | 7.3702 | 9.9281 | 12.9629 | 16.8996 | 21.4147 | 26.5929 | 32.1507 | 39.0601 | 46.4226 | 54.5582 | 62.8639 | 73.1139 | 83.2652
3301:00 | 139 | 0.39988 | 0.66634 | 1.1088 | 1.8106 | 2.7432 | 3.9671 | 5.6748 | 8.0617 | 10.853 | 14.1568 | 18.4351 | 23.3317 | 28.9336 | 34.9281 | 42.3683 | 50.2751 | 58.9961 | 67.8773 | 78.8341 | 89.6519
3302:00 | 139 | 0.45637 | 0.75901 | 1.2663 | 2.0705 | 3.1431 | 4.5516 | 6.5157 | 7.6129 | 10.2531 | 13.3831 | 17.4411 | 22.0922 | 27.4224 | 33.138 | 40.24 | 47.8015 | 56.1522 | 64.671 | 75.1833 | 85.5842
3303:00 | 139 | 0.48579 | 0.80725 | 1.3485 | 2.2062 | 3.3523 | 4.8576 | 6.9563 | 7.6628 | 10.3197 | 13.4686 | 17.55 | 22.2268 | 27.5845 | 33.3271 | 40.4606 | 48.0528 | 56.4351 | 64.984 | 75.5322 | 85.9663
3304:00 | 139 | 0.62 | 1.0396 | 1.7208 | 2.8066 | 4.2363 | 6.1068 | 8.7232 | 10.2935 | 13.9505 | 18.3743 | 24.195 | 30.988 | 38.9358 | 47.6704 | 58.6461 | 70.5835 | 83.9572 | 97.8967 | 115.1125 | 132.6256
3305:00 | 139 | 0.83718 | 1.407 | 2.3245 | 3.7892 | 5.7113 | 8.223 | 11.7397 | 10.3521 | 14.1327 | 18.8132 | 25.0728 | 32.5188 | 41.4174 | 51.4349 | 64.1653 | 78.2835 | 94.302 | 111.2919 | 132.3032 | 154.1281
3306:00 | 139 | 1.0098 | 1.6923 | 2.8032 | 4.5733 | 6.906 | 9.9583 | 14.2274 | 12.1044 | 16.486 | 21.8745 | 29.0473 | 37.5331 | 47.6135 | 58.8856 | 73.1708 | 88.9294 | 106.7476 | 125.5483 | 148.7974 | 172.7898
3307:00 | 139 | 1.2103 | 2.0213 | 3.3624 | 5.4958 | 8.3256 | 12.0335 | 17.2133 | 13.994 | 19.0102 | 25.1261 | 33.2183 | 42.7247 | 53.9296 | 66.3487 | 82.0189 | 99.1821 | 118.4988 | 138.7579 | 163.7936 | 189.4501
3308:00 | 139 | 1.2621 | 2.1061 | 3.507 | 5.7351 | 8.6946 | 12.5737 | 17.9913 | 15.8727 | 21.5219 | 28.3646 | 37.3769 | 47.9068 | 60.2424 | 73.8188 | 90.8881 | 109.4754 | 130.3156 | 152.0657 | 178.9268 | 206.2989
3309:00 | 139 | 1.2493 | 2.0847 | 3.4719 | 5.6785 | 8.6099 | 12.4522 | 17.8183 | 17.1509 | 23.2284 | 30.5598 | 40.1876 | 51.398 | 64.4789 | 78.8098 | 96.7846 | 116.2828 | 138.089 | 160.7736 | 188.7759 | 217.2049
3310:00 | 139 | 1.254 | 2.0923 | 3.4858 | 5.7023 | 8.6482 | 12.5094 | 17.9018 | 20.2177 | 27.3287 | 35.8471 | 46.9779 | 59.8607 | 74.7895 | 91.0124 | 111.2749 | 133.1023 | 157.4007 | 182.5249 | 213.5138 | 244.7501
3311:00 | 139 | 1.2462 | 2.0792 | 3.4646 | 5.6686 | 8.5986 | 12.4389 | 17.8021 | 25.5154 | 34.4083 | 44.971 | 58.6874 | 74.4438 | 92.5421 | 112.0033 | 136.1782 | 161.9803 | 190.5242 | 219.7899 | 255.8499 | 291.8262
3312:00 | 139 | 1.163 | 1.9426 | 3.2332 | 5.2875 | 8.0134 | 11.5846 | 16.574 | 27.6408 | 37.2495 | 48.634 | 63.3908 | 80.3042 | 99.6803 | 120.449 | 146.2044 | 173.6144 | 203.878 | 234.825 | 272.9434 | 310.8508
3313:00 | 140 | 1.0736 | 1.8576 | 2.9842 | 4.8784 | 7.3876 | 11.0472 | 15.266 | 26.6934 | 35.9757 | 48.6203 | 61.237 | 77.5859 | 96.3195 | 120.4798 | 141.3154 | 167.8326 | 197.115 | 235.0154 | 263.9573 | 300.657
3314:00 | 140 | 0.74716 | 1.303 | 2.0744 | 3.3784 | 5.0814 | 7.5597 | 10.4193 | 23.1394 | 31.2252 | 42.28 | 53.3689 | 67.7782 | 84.3672 | 105.8342 | 124.5031 | 148.307 | 174.6839 | 208.8582 | 235.2004 | 268.6341
3315:00 | 140 | 0.60542 | 1.0621 | 1.6793 | 2.7271 | 4.0801 | 6.0458 | 8.3154 | 20.0624 | 27.1122 | 36.7907 | 46.5571 | 59.2874 | 74.0202 | 93.156 | 109.95 | 131.4059 | 155.2688 | 186.2188 | 210.3116 | 240.9188
3316:00 | 140 | 0.52354 | 0.9228 | 1.451 | 2.3507 | 3.5017 | 5.1714 | 7.1005 | 16.5772 | 22.4527 | 30.5702 | 38.8354 | 49.6593 | 62.2826 | 78.7678 | 93.4267 | 112.2079 | 133.2046 | 160.4768 | 181.9985 | 209.372
3317:00 | 140 | 0.37656 | 0.66102 | 1.0427 | 1.6905 | 2.524 | 3.7351 | 5.1332 | 10.1145 | 13.7023 | 18.6663 | 23.7292 | 30.3652 | 38.1155 | 48.2472 | 57.2834 | 68.8655 | 81.8256 | 98.6511 | 111.9653 | 128.8757
3318:00 | 140 | 0.24733 | 0.42895 | 0.68625 | 1.1192 | 1.6895 | 2.5211 | 3.4796 | 6.8517 | 9.2327 | 12.4768 | 15.7135 | 19.9077 | 24.7138 | 30.9123 | 36.2611 | 43.068 | 50.5847 | 60.3066 | 67.7325 | 77.1332
3319:00 | 140 | 0.24863 | 0.43128 | 0.68958 | 1.1242 | 1.6964 | 2.5307 | 3.4924 | 6.8105 | 9.1778 | 12.4045 | 15.6255 | 19.8005 | 24.587 | 30.7626 | 36.0972 | 42.8874 | 50.3885 | 60.0893 | 67.5077 | 76.8954
3320:00 | 140 | 0.24378 | 0.42329 | 0.67559 | 1.1002 | 1.6579 | 2.4711 | 3.4082 | 8.0401 | 10.8217 | 14.6003 | 18.3535 | 23.2053 | 28.7428 | 35.8642 | 41.9666 | 49.72 | 58.256 | 69.2826 | 77.6368 | 88.1948
3321:00 | 140 | 0.29292 | 0.50698 | 0.8121 | 1.3245 | 2.0013 | 2.9892 | 4.1272 | 6.9775 | 9.4016 | 12.7068 | 16.0068 | 20.2847 | 25.1906 | 31.5218 | 36.9964 | 43.9654 | 51.6658 | 61.6186 | 69.2373 | 78.8647
3322:00 | 140 | 0.29689 | 0.51389 | 0.82272 | 1.3411 | 2.0255 | 3.0245 | 4.175 | 6.7728 | 9.1273 | 12.3408 | 15.5533 | 19.7206 | 24.5051 | 30.6849 | 36.0413 | 42.8628 | 50.4066 | 60.1552 | 67.6371 | 77.0848
3323:00 | 140 | 0.33358 | 0.57648 | 0.92458 | 1.5082 | 2.2807 | 3.409 | 4.7081 | 7.3593 | 9.9116 | 13.3895 | 16.8578 | 21.3511 | 26.4989 | 33.1376 | 38.8706 | 46.1651 | 54.2191 | 64.6204 | 72.5699 | 82.599
3324:00 | 140 | 0.38203 | 0.65896 | 1.0593 | 1.7298 | 2.6205 | 3.922 | 5.4203 | 7.1905 | 9.686 | 13.0896 | 16.4875 | 20.8925 | 25.9444 | 32.4648 | 38.1076 | 45.2906 | 53.2277 | 63.478 | 71.331 | 81.2347
3325:00 | 140 | 0.39013 | 0.67284 | 1.0818 | 1.7665 | 2.6763 | 4.0059 | 5.5364 | 7.8651 | 10.5883 | 14.2951 | 17.9856 | 22.7628 | 28.2281 | 35.2693 | 41.3352 | 49.0492 | 57.5574 | 68.5403 | 76.9117 | 87.4657
3326:00 | 140 | 0.44524 | 0.76642 | 1.2354 | 2.02 | 3.0664 | 4.5961 | 6.3568 | 7.4273 | 10.0031 | 13.5138 | 17.0158 | 21.5535 | 26.7537 | 33.4616 | 39.2587 | 46.6358 | 54.7829 | 65.3027 | 73.3499 | 83.4972
3327:00 | 140 | 0.47395 | 0.81513 | 1.3156 | 2.1524 | 3.2705 | 4.9051 | 6.7867 | 7.476 | 10.0681 | 13.6001 | 17.1221 | 21.6848 | 26.9118 | 33.6527 | 39.474 | 46.881 | 55.0589 | 65.6188 | 73.6903 | 83.8699
3328:00 | 140 | 0.60488 | 1.0497 | 1.6789 | 2.7382 | 4.133 | 6.1665 | 8.5105 | 10.0425 | 13.6103 | 18.5537 | 23.605 | 30.2323 | 37.9863 | 48.136 | 57.216 | 68.8623 | 81.9099 | 98.853 | 112.3054 | 129.3915
3329:00 | 140 | 0.81677 | 1.4208 | 2.2678 | 3.6968 | 5.572 | 8.3034 | 11.4534 | 10.0996 | 13.788 | 18.997 | 24.4614 | 31.7258 | 40.4074 | 51.9373 | 62.6006 | 76.3745 | 92.0025 | 112.379 | 129.0769 | 150.3696
3330:00 | 140 | 0.98514 | 1.7088 | 2.7348 | 4.4618 | 6.7376 | 10.0556 | 13.8804 | 11.8093 | 16.084 | 22.0881 | 28.339 | 36.6178 | 46.4525 | 59.4608 | 71.3866 | 86.7609 | 104.1446 | 126.7746 | 145.1689 | 168.5763
3331:00 | 140 | 1.1808 | 2.041 | 3.2804 | 5.3618 | 8.1225 | 12.1511 | 16.7935 | 13.6527 | 18.5467 | 25.3715 | 32.4083 | 41.6829 | 52.6146 | 66.9968 | 80.0188 | 96.7635 | 115.6092 | 140.1133 | 159.7994 | 184.8303
3332:00 | 140 | 1.2313 | 2.1267 | 3.4215 | 5.5952 | 8.4826 | 12.6965 | 17.5525 | 15.4857 | 20.9971 | 28.6417 | 36.4654 | 46.7386 | 58.7734 | 74.5398 | 88.6717 | 106.8058 | 127.1378 | 153.551 | 174.5637 | 201.2683
3333:00 | 140 | 1.2188 | 2.1051 | 3.3873 | 5.54 | 8.4 | 12.5738 | 17.3837 | 16.7326 | 22.662 | 30.8583 | 39.2076 | 50.1446 | 62.9065 | 79.5796 | 94.4245 | 113.4472 | 134.7216 | 162.344 | 184.1725 | 211.9083
3334:00 | 140 | 1.2234 | 2.1128 | 3.4008 | 5.5632 | 8.4373 | 12.6316 | 17.4652 | 19.7247 | 26.6623 | 36.1973 | 45.8323 | 58.401 | 72.9657 | 91.9014 | 108.5614 | 129.8566 | 153.5624 | 184.3077 | 208.3072 | 238.7818
3335:00 | 140 | 1.2158 | 2.0995 | 3.3802 | 5.5304 | 8.3889 | 12.5604 | 17.368 | 24.8932 | 33.5693 | 45.4102 | 57.2563 | 72.6284 | 90.2854 | 113.0973 | 132.8575 | 158.0304 | 185.8782 | 221.9368 | 249.6109 | 284.7099
3336:00 | 140 | 1.1347 | 1.9615 | 3.1543 | 5.1585 | 7.818 | 11.6978 | 16.1698 | 26.9668 | 36.3412 | 49.1091 | 61.845 | 78.346 | 97.2496 | 121.6255 | 142.6391 | 169.3808 | 198.9064 | 237.1187 | 266.2876 | 303.2706
3337:00 | 141 | 0.97819 | 1.8123 | 2.719 | 4.445 | 6.7313 | 10.7778 | 13.9097 | 24.3219 | 32.7795 | 47.4347 | 55.7965 | 70.693 | 87.7622 | 117.5419 | 128.7605 | 152.9219 | 179.6027 | 229.2845 | 240.5065 | 273.9457
3338:00 | 141 | 0.68078 | 1.2712 | 1.8901 | 3.0783 | 4.63 | 7.3754 | 9.4936 | 21.0836 | 28.451 | 41.249 | 48.6274 | 61.7566 | 76.8718 | 103.2534 | 113.4419 | 135.131 | 159.1645 | 203.7652 | 214.3045 | 244.7678
3339:00 | 141 | 0.55163 | 1.0362 | 1.5301 | 2.4848 | 3.7176 | 5.8983 | 7.5767 | 18.28 | 24.7035 | 35.8935 | 42.4208 | 54.0201 | 67.444 | 90.8844 | 100.1817 | 119.7314 | 141.4743 | 181.6778 | 191.6269 | 219.5148
3340:00 | 141 | 0.47703 | 0.9003 | 1.3221 | 2.1418 | 3.1906 | 5.0453 | 6.4697 | 15.1044 | 20.4579 | 29.8247 | 35.3852 | 45.2474 | 56.7492 | 76.847 | 85.1264 | 102.239 | 121.3703 | 156.5635 | 165.8292 | 190.7707
3341:00 | 141 | 0.34311 | 0.6449 | 0.95011 | 1.5403 | 2.2998 | 3.644 | 4.6771 | 9.2159 | 12.485 | 18.2112 | 21.621 | 27.6675 | 34.7292 | 47.0707 | 52.1941 | 62.7473 | 74.556 | 96.2455 | 102.018 | 117.426
3342:00 | 141 | 0.22535 | 0.41849 | 0.62528 | 1.0198 | 1.5394 | 2.4596 | 3.1705 | 6.243 | 8.4125 | 12.1725 | 14.3174 | 18.139 | 22.5182 | 30.1585 | 33.0396 | 39.2417 | 46.0906 | 58.836 | 61.7149 | 70.2804
3343:00 | 141 | 0.22654 | 0.42076 | 0.62832 | 1.0243 | 1.5457 | 2.469 | 3.1821 | 6.2055 | 8.3624 | 12.102 | 14.2373 | 18.0414 | 22.4026 | 30.0124 | 32.8902 | 39.0771 | 45.9118 | 58.624 | 61.5101 | 70.0638
3344:00 | 141 | 0.22212 | 0.41296 | 0.61557 | 1.0025 | 1.5106 | 2.4108 | 3.1054 | 7.3258 | 9.8602 | 14.2443 | 16.7229 | 21.1437 | 26.1892 | 34.9896 | 38.2382 | 45.3027 | 53.0804 | 67.5931 | 70.7393 | 80.3593
3345:00 | 141 | 0.26689 | 0.49462 | 0.73995 | 1.2068 | 1.8235 | 2.9163 | 3.7605 | 6.3576 | 8.5663 | 12.3969 | 14.5847 | 18.4825 | 22.9526 | 30.7531 | 33.7095 | 40.0594 | 47.0756 | 60.116 | 63.086 | 71.8582
3346:00 | 141 | 0.27051 | 0.50136 | 0.74963 | 1.222 | 1.8455 | 2.9507 | 3.8041 | 6.171 | 8.3164 | 12.0399 | 14.1715 | 17.9685 | 22.328 | 29.9366 | 32.8393 | 39.0548 | 45.9283 | 58.6883 | 61.6281 | 70.2364
3347:00 | 141 | 0.30395 | 0.56242 | 0.84243 | 1.3742 | 2.0781 | 3.3259 | 4.2898 | 6.7055 | 9.0311 | 13.063 | 15.3601 | 19.4542 | 24.1447 | 32.3296 | 35.4172 | 42.0637 | 49.4021 | 63.0446 | 66.1225 | 75.2606
3348:00 | 141 | 0.34809 | 0.64289 | 0.96522 | 1.5761 | 2.3877 | 3.8264 | 4.9388 | 6.5517 | 8.8255 | 12.7704 | 15.0227 | 19.0363 | 23.6395 | 31.6731 | 34.722 | 41.2668 | 48.4988 | 61.93 | 64.9937 | 74.0176
3349:00 | 141 | 0.35547 | 0.65644 | 0.98566 | 1.6095 | 2.4386 | 3.9082 | 5.0445 | 7.1664 | 9.6476 | 13.9465 | 16.3877 | 20.7405 | 25.7202 | 34.4092 | 37.6628 | 44.6915 | 52.4439 | 66.8689 | 70.0786 | 79.695
3350:00 | 141 | 0.40568 | 0.74773 | 1.1257 | 1.8405 | 2.794 | 4.484 | 5.7921 | 6.7674 | 9.1144 | 13.1843 | 15.504 | 19.6386 | 24.3768 | 32.6457 | 35.7708 | 42.4925 | 49.9158 | 63.7103 | 66.8333 | 76.0791
3351:00 | 141 | 0.43184 | 0.79525 | 1.1987 | 1.9612 | 2.98 | 4.7854 | 6.1837 | 6.8118 | 9.1736 | 13.2685 | 15.6009 | 19.7582 | 24.5209 | 32.832 | 35.967 | 42.7159 | 50.1673 | 64.0187 | 67.1434 | 76.4187
3352:00 | 141 | 0.55114 | 1.0241 | 1.5297 | 2.4949 | 3.7658 | 6.0161 | 7.7544 | 9.1503 | 12.4011 | 18.1013 | 21.5078 | 27.5464 | 34.6115 | 46.9622 | 52.1328 | 62.7444 | 74.6328 | 96.4424 | 102.3279 | 117.896
3353:00 | 141 | 0.7442 | 1.3861 | 2.0663 | 3.3684 | 5.077 | 8.1009 | 10.4358 | 9.2024 | 12.5631 | 18.5337 | 22.2882 | 28.9072 | 36.8175 | 50.6708 | 57.039 | 69.5892 | 83.8287 | 109.6386 | 117.6093 | 137.0103
3354:00 | 141 | 0.89762 | 1.6671 | 2.4918 | 4.0654 | 6.139 | 9.8104 | 12.6473 | 10.7601 | 14.6551 | 21.5495 | 25.8212 | 33.3646 | 42.3255 | 58.0108 | 65.0444 | 79.0528 | 94.892 | 123.6832 | 132.2717 | 153.5994
3355:00 | 141 | 1.0759 | 1.9912 | 2.9889 | 4.8855 | 7.4009 | 11.8547 | 15.3016 | 12.4398 | 16.8989 | 24.7528 | 29.529 | 37.9796 | 47.9401 | 65.363 | 72.9097 | 88.1667 | 105.3381 | 136.6966 | 145.6023 | 168.4094
3356:00 | 141 | 1.1219 | 2.0748 | 3.1175 | 5.0981 | 7.729 | 12.3869 | 15.9931 | 14.1099 | 19.1316 | 27.9432 | 33.2257 | 42.5862 | 53.5518 | 72.7222 | 80.7939 | 97.3169 | 115.8425 | 149.8067 | 159.0549 | 183.387
3357:00 | 141 | 1.1105 | 2.0537 | 3.0863 | 5.0478 | 7.6537 | 12.2672 | 15.8393 | 15.246 | 20.6486 | 30.1058 | 35.7242 | 45.6896 | 57.3177 | 77.639 | 86.0355 | 103.3682 | 122.7526 | 158.3852 | 167.8101 | 193.0817
3358:00 | 141 | 1.1147 | 2.0613 | 3.0986 | 5.069 | 7.6877 | 12.3235 | 15.9136 | 17.9723 | 24.2936 | 35.3146 | 41.7604 | 53.2125 | 66.4832 | 89.6604 | 98.9165 | 118.3197 | 139.9195 | 179.8133 | 189.8006 | 217.5677
3359:00 | 141 | 1.1078 | 2.0483 | 3.0799 | 5.039 | 7.6436 | 12.2541 | 15.825 | 22.6816 | 30.5869 | 44.3029 | 52.1695 | 66.1759 | 82.2642 | 110.3394 | 121.054 | 143.9905 | 169.3643 | 216.5248 | 227.4347 | 259.4155
3360:00 | 141 | 1.0339 | 1.9137 | 2.8741 | 4.7002 | 7.1234 | 11.4125 | 14.7332 | 24.571 | 33.1125 | 47.9115 | 56.3505 | 71.3855 | 88.6096 | 118.6596 | 129.9666 | 154.3325 | 181.2349 | 231.3365 | 242.6298 | 276.3271
3361:00 | 142 | 1.0218 | 1.6513 | 2.8401 | 4.6429 | 7.0311 | 9.8202 | 14.5293 | 25.4051 | 34.2395 | 43.2205 | 58.2817 | 73.8416 | 91.6711 | 107.0991 | 134.4955 | 159.733 | 187.6022 | 208.9141 | 251.2186 | 286.1472
3362:00 | 142 | 0.7111 | 1.1582 | 1.9743 | 3.2154 | 4.8362 | 6.7201 | 9.9164 | 22.0227 | 29.7182 | 37.5843 | 50.7933 | 64.5072 | 80.2956 | 94.0801 | 118.4946 | 141.1497 | 166.2536 | 185.6621 | 223.8496 | 255.6697
3363:00 | 142 | 0.5762 | 0.9441 | 1.5982 | 2.5954 | 3.8832 | 5.3743 | 7.9141 | 19.0942 | 25.8038 | 32.7047 | 44.3102 | 56.4262 | 70.4479 | 82.8099 | 104.6438 | 125.0642 | 147.7755 | 165.537 | 200.1619 | 229.292
3364:00 | 142 | 0.49827 | 0.82031 | 1.381 | 2.2372 | 3.3327 | 4.597 | 6.7578 | 15.7772 | 21.3691 | 27.175 | 36.9612 | 47.2627 | 59.2768 | 70.0197 | 88.9179 | 106.7927 | 126.7761 | 142.6539 | 173.2152 | 199.2676
3365:00 | 142 | 0.35839 | 0.58761 | 0.99242 | 1.6089 | 2.4022 | 3.3203 | 4.8854 | 9.6264 | 13.0411 | 16.5932 | 22.584 | 28.8998 | 36.2761 | 42.8888 | 54.5189 | 65.542 | 77.8767 | 87.6947 | 106.5618 | 122.6562
3366:00 | 142 | 0.23539 | 0.38131 | 0.65313 | 1.0652 | 1.608 | 2.2411 | 3.3117 | 6.5211 | 8.7871 | 11.0911 | 14.9551 | 18.9469 | 23.5211 | 27.4792 | 34.5111 | 40.9895 | 48.1435 | 53.6088 | 64.4637 | 73.4107
3367:00 | 142 | 0.23663 | 0.38338 | 0.6563 | 1.07 | 1.6145 | 2.2497 | 3.3238 | 6.4819 | 8.7349 | 11.0268 | 14.8714 | 18.8449 | 23.4004 | 27.346 | 34.3551 | 40.8176 | 47.9567 | 53.4157 | 64.2497 | 73.1844
3368:00 | 142 | 0.23202 | 0.37627 | 0.64299 | 1.0471 | 1.5779 | 2.1967 | 3.2438 | 7.652 | 10.2994 | 12.9788 | 17.4677 | 22.0854 | 27.3557 | 31.881 | 39.9413 | 47.3205 | 55.4446 | 61.5879 | 73.89 | 83.9385
3369:00 | 142 | 0.27878 | 0.45067 | 0.77291 | 1.2606 | 1.9047 | 2.6572 | 3.928 | 6.6408 | 8.9478 | 11.2955 | 15.2343 | 19.3058 | 23.9749 | 28.0209 | 35.211 | 41.8437 | 49.1724 | 54.7751 | 65.8959 | 75.0587
3370:00 | 142 | 0.28256 | 0.45681 | 0.78302 | 1.2764 | 1.9277 | 2.6886 | 3.9735 | 6.4459 | 8.6868 | 10.9702 | 14.8027 | 18.7689 | 23.3225 | 27.2769 | 34.302 | 40.7943 | 47.9739 | 53.4743 | 64.373 | 73.3647
3371:00 | 142 | 0.31748 | 0.51246 | 0.87996 | 1.4354 | 2.1707 | 3.0304 | 4.4809 | 7.0042 | 9.4333 | 11.9024 | 16.0442 | 20.3207 | 25.2201 | 29.4573 | 36.9947 | 43.9372 | 51.6025 | 57.4436 | 69.0676 | 78.6127
3372:00 | 142 | 0.3636 | 0.58577 | 1.0082 | 1.6463 | 2.4941 | 3.4864 | 5.1587 | 6.8435 | 9.2186 | 11.6358 | 15.6918 | 19.8842 | 24.6924 | 28.8592 | 36.2685 | 43.1048 | 50.659 | 56.428 | 67.8886 | 77.3143
3373:00 | 142 | 0.3713 | 0.59812 | 1.0296 | 1.6812 | 2.5472 | 3.561 | 5.2692 | 7.4855 | 10.0773 | 12.7075 | 17.1176 | 21.6642 | 26.8658 | 31.3522 | 39.3403 | 46.682 | 54.7797 | 60.9281 | 73.1999 | 83.2446
3374:00 | 142 | 0.42375 | 0.6813 | 1.1758 | 1.9225 | 2.9184 | 4.0856 | 6.0501 | 7.0689 | 9.5203 | 12.013 | 16.1946 | 20.5133 | 25.4625 | 29.7453 | 37.3641 | 44.3852 | 52.1391 | 58.0501 | 69.81 | 79.4676
3375:00 | 142 | 0.45107 | 0.7246 | 1.2521 | 2.0486 | 3.1127 | 4.3603 | 6.4591 | 7.1152 | 9.5822 | 12.0897 | 16.2957 | 20.6383 | 25.6131 | 29.9151 | 37.569 | 44.6185 | 52.4018 | 58.3311 | 70.134 | 79.8224
3376:00 | 142 | 0.57569 | 0.93313 | 1.5979 | 2.606 | 3.9335 | 5.4816 | 8.0998 | 9.5578 | 12.9535 | 16.4931 | 22.4658 | 28.7733 | 36.1531 | 42.7899 | 54.4547 | 65.539 | 77.9569 | 87.8742 | 106.8855 | 123.1471
3377:00 | 142 | 0.77735 | 1.263 | 2.1583 | 3.5184 | 5.3031 | 7.3812 | 10.9006 | 9.6122 | 13.1226 | 16.8871 | 23.2809 | 30.1947 | 38.4573 | 46.169 | 59.5795 | 72.6887 | 87.5624 | 99.8979 | 122.8476 | 143.1127
3378:00 | 142 | 0.93759 | 1.519 | 2.6028 | 4.2465 | 6.4125 | 8.9388 | 13.2106 | 11.2393 | 15.3078 | 19.635 | 26.9713 | 34.8506 | 44.2107 | 52.857 | 67.9414 | 82.5738 | 99.1185 | 112.6948 | 138.163 | 160.4407
3379:00 | 142 | 1.1238 | 1.8143 | 3.1221 | 5.1031 | 7.7306 | 10.8015 | 15.9831 | 12.9938 | 17.6516 | 22.5537 | 30.8442 | 39.6712 | 50.0754 | 59.556 | 76.1571 | 92.0936 | 110.0299 | 124.552 | 152.0874 | 175.9104
3380:00 | 142 | 1.1719 | 1.8905 | 3.2564 | 5.3252 | 8.0732 | 11.2864 | 16.7055 | 14.7383 | 19.9838 | 25.4607 | 34.7056 | 44.483 | 55.9369 | 66.2613 | 84.3924 | 101.6513 | 121.0021 | 136.4974 | 166.1392 | 191.555
3381:00 | 142 | 1.16 | 1.8713 | 3.2238 | 5.2726 | 7.9946 | 11.1773 | 16.5448 | 15.9251 | 21.5683 | 27.4311 | 37.3154 | 47.7246 | 59.8707 | 70.7413 | 89.8675 | 107.9722 | 128.2199 | 144.3138 | 175.2843 | 201.6815
3382:00 | 142 | 1.1644 | 1.8781 | 3.2367 | 5.2947 | 8.0301 | 11.2287 | 16.6224 | 18.7728 | 25.3756 | 32.1772 | 43.6204 | 55.5826 | 69.4443 | 81.6947 | 103.3222 | 123.5897 | 146.1515 | 163.8382 | 198.2543 | 227.2581
3383:00 | 142 | 1.1571 | 1.8663 | 3.217 | 5.2635 | 7.984 | 11.1654 | 16.5298 | 23.6918 | 31.9492 | 40.3669 | 54.4931 | 69.1234 | 85.9282 | 100.5365 | 126.4458 | 150.4038 | 176.9077 | 197.288 | 237.5646 | 270.9698
3384:00 | 142 | 1.0799 | 1.7437 | 3.0021 | 4.9096 | 7.4407 | 10.3986 | 15.3894 | 25.6653 | 34.5873 | 43.6549 | 58.8603 | 74.565 | 92.5563 | 108.1175 | 135.7553 | 161.2064 | 189.3071 | 210.7839 | 253.4365 | 288.6347
3385:00 | 143 | 1.1652 | 1.7248 | 3.2388 | 5.2946 | 8.0179 | 10.2576 | 16.5684 | 28.9708 | 39.045 | 45.1455 | 66.4615 | 84.2053 | 104.5372 | 111.8693 | 153.372 | 182.1516 | 213.9322 | 218.2191 | 286.4772 | 326.308
3386:00 | 143 | 0.81091 | 1.2098 | 2.2514 | 3.6667 | 5.515 | 7.0194 | 11.3082 | 25.1136 | 33.8892 | 39.2583 | 57.9222 | 73.5608 | 91.5652 | 98.2704 | 135.1253 | 160.9601 | 189.5874 | 193.9314 | 255.267 | 291.553
3387:00 | 143 | 0.65707 | 0.98615 | 1.8226 | 2.9597 | 4.4282 | 5.6137 | 9.0249 | 21.774 | 29.4253 | 34.1613 | 50.5291 | 64.3456 | 80.3353 | 86.4983 | 119.3306 | 142.617 | 168.5159 | 172.91 | 228.2547 | 261.4731
3388:00 | 143 | 0.56821 | 0.85685 | 1.5748 | 2.5512 | 3.8005 | 4.8018 | 7.7063 | 17.9915 | 24.3682 | 28.3854 | 42.1487 | 53.8961 | 67.5964 | 73.1384 | 101.3976 | 121.7811 | 144.5692 | 149.0077 | 197.526 | 227.2349
3389:00 | 143 | 0.40869 | 0.61378 | 1.1317 | 1.8347 | 2.7393 | 3.4682 | 5.5711 | 10.9774 | 14.8714 | 17.3323 | 25.7537 | 32.9558 | 41.3674 | 44.7991 | 62.1706 | 74.7409 | 88.8067 | 91.6006 | 121.5178 | 139.871
3390:00 | 143 | 0.26843 | 0.39829 | 0.7448 | 1.2147 | 1.8336 | 2.3409 | 3.7765 | 7.4363 | 10.0204 | 11.5851 | 17.0541 | 21.6061 | 26.8223 | 28.7031 | 39.3548 | 46.7424 | 54.9004 | 55.9966 | 73.5112 | 83.7139
3391:00 | 143 | 0.26984 | 0.40046 | 0.74842 | 1.2201 | 1.8411 | 2.3499 | 3.7903 | 7.3916 | 9.9608 | 11.5179 | 16.9586 | 21.4898 | 26.6847 | 28.564 | 39.1769 | 46.5464 | 54.6875 | 55.7948 | 73.2672 | 83.4558
3392:00 | 143 | 0.26458 | 0.39303 | 0.73323 | 1.1941 | 1.7993 | 2.2945 | 3.699 | 8.726 | 11.7449 | 13.5568 | 19.9193 | 25.1851 | 31.195 | 33.301 | 45.5471 | 53.9619 | 63.2263 | 64.331 | 84.2605 | 95.7192
3393:00 | 143 | 0.31791 | 0.47075 | 0.88139 | 1.4375 | 2.1721 | 2.7756 | 4.4793 | 7.5728 | 10.2037 | 11.7986 | 17.3724 | 22.0153 | 27.3398 | 29.269 | 40.1528 | 47.7164 | 56.0737 | 57.2148 | 75.1444 | 85.5932
3394:00 | 143 | 0.32222 | 0.47716 | 0.89292 | 1.4556 | 2.1983 | 2.8083 | 4.5312 | 7.3506 | 9.906 | 11.4588 | 16.8802 | 21.4031 | 26.5958 | 28.4919 | 39.1163 | 46.5198 | 54.7071 | 55.856 | 73.4077 | 83.6614
3395:00 | 143 | 0.36204 | 0.53528 | 1.0035 | 1.6369 | 2.4753 | 3.1653 | 5.1098 | 7.9872 | 10.7573 | 12.4326 | 18.296 | 23.1727 | 28.7597 | 30.7693 | 42.1869 | 50.1038 | 58.8449 | 60.0021 | 78.7613 | 89.646
3396:00 | 143 | 0.41463 | 0.61186 | 1.1497 | 1.8774 | 2.8441 | 3.6417 | 5.8828 | 7.8039 | 10.5124 | 12.1541 | 17.8942 | 22.6749 | 28.1579 | 30.1446 | 41.3588 | 49.1546 | 57.769 | 58.9413 | 77.4167 | 88.1654
3397:00 | 143 | 0.42341 | 0.62476 | 1.1741 | 1.9172 | 2.9047 | 3.7196 | 6.0087 | 8.5361 | 11.4917 | 13.2735 | 19.5201 | 24.7048 | 30.6364 | 32.7486 | 44.8618 | 53.2339 | 62.4681 | 63.6418 | 83.4735 | 94.928
3398:00 | 143 | 0.48322 | 0.71165 | 1.3408 | 2.1923 | 3.3281 | 4.2676 | 6.8992 | 8.061 | 10.8565 | 12.548 | 18.4675 | 23.3923 | 29.0362 | 31.0702 | 42.6081 | 50.6146 | 59.4568 | 60.6356 | 79.6079 | 90.6209
3399:00 | 143 | 0.51438 | 0.75687 | 1.4278 | 2.3361 | 3.5496 | 4.5545 | 7.3657 | 8.1138 | 10.9271 | 12.6281 | 18.5829 | 23.5348 | 29.2079 | 31.2475 | 42.8418 | 50.8807 | 59.7564 | 60.9291 | 79.9773 | 91.0254
3400:00 | 143 | 0.65649 | 0.9747 | 1.8221 | 2.9718 | 4.4856 | 5.7258 | 9.2366 | 10.8993 | 14.7715 | 17.2277 | 25.6189 | 32.8116 | 41.2272 | 44.6958 | 62.0975 | 74.7374 | 88.8982 | 91.7881 | 121.887 | 140.4308
3401:00 | 143 | 0.88645 | 1.3192 | 2.4613 | 4.0122 | 6.0474 | 7.7099 | 12.4305 | 10.9613 | 14.9644 | 17.6393 | 26.5483 | 34.4326 | 43.8548 | 48.2254 | 67.9415 | 82.8906 | 99.8518 | 104.3474 | 140.0893 | 163.1986
3402:00 | 143 | 1.0692 | 1.5867 | 2.9681 | 4.8425 | 7.3125 | 9.3369 | 15.0647 | 12.8168 | 17.4562 | 20.5095 | 30.7568 | 39.7419 | 50.4156 | 55.2112 | 77.477 | 94.163 | 113.0298 | 117.7142 | 157.5542 | 182.9586
3403:00 | 143 | 1.2816 | 1.8951 | 3.5602 | 5.8193 | 8.8155 | 11.2826 | 18.2263 | 14.8175 | 20.129 | 23.5583 | 35.1732 | 45.2391 | 57.1034 | 62.2086 | 86.8457 | 105.019 | 125.4726 | 130.0996 | 173.4329 | 200.5994
3404:00 | 143 | 1.3363 | 1.9747 | 3.7134 | 6.0726 | 9.2063 | 11.7891 | 19.0501 | 16.8068 | 22.7885 | 26.5947 | 39.5765 | 50.7262 | 63.7877 | 69.2126 | 96.2369 | 115.9181 | 137.9848 | 142.577 | 189.4568 | 218.4398
3405:00 | 143 | 1.3228 | 1.9546 | 3.6763 | 6.0126 | 9.1166 | 11.6752 | 18.8669 | 18.1602 | 24.5954 | 28.6529 | 42.5526 | 54.4228 | 68.2735 | 73.8922 | 102.4805 | 123.1262 | 146.2156 | 150.7415 | 199.8855 | 229.9876
3406:00 | 143 | 1.3278 | 1.9618 | 3.6909 | 6.0379 | 9.1571 | 11.7288 | 18.9553 | 21.4075 | 28.9371 | 33.6103 | 49.7426 | 63.3836 | 79.1909 | 85.3333 | 117.8235 | 140.9355 | 166.6639 | 171.1355 | 226.0793 | 259.1538
3407:00 | 143 | 1.3195 | 1.9494 | 3.6685 | 6.0022 | 9.1046 | 11.6627 | 18.8498 | 27.017 | 36.4333 | 42.1648 | 62.1412 | 78.8248 | 97.9882 | 105.0144 | 144.1924 | 171.513 | 201.7367 | 206.0752 | 270.9069 | 309.0004
3408:00 | 143 | 1.2315 | 1.8213 | 3.4234 | 5.5987 | 8.485 | 10.8618 | 17.5493 | 29.2675 | 39.4417 | 45.5993 | 67.1214 | 85.0302 | 105.5466 | 112.9331 | 154.8086 | 183.8318 | 215.8764 | 220.1721 | 289.0063 | 329.1446
3409:00 | 144 | 1.2215 | 1.9669 | 3.3953 | 5.5504 | 8.4053 | 11.6973 | 17.3691 | 30.3707 | 40.9318 | 51.4817 | 69.6732 | 88.2744 | 109.5887 | 127.5702 | 160.7834 | 190.9537 | 224.27 | 248.8462 | 300.3207 | 342.0762
3410:00 | 144 | 0.85009 | 1.3796 | 2.3602 | 3.8438 | 5.7815 | 8.0046 | 11.8547 | 26.3272 | 35.5268 | 44.7682 | 60.7211 | 77.1155 | 95.9899 | 112.0627 | 141.655 | 168.7381 | 198.7488 | 221.1497 | 267.6022 | 305.6417
3411:00 | 144 | 0.68882 | 1.1246 | 1.9106 | 3.1027 | 4.6422 | 6.4016 | 9.461 | 22.8262 | 30.8472 | 38.9559 | 52.9709 | 67.455 | 84.2174 | 98.6383 | 125.097 | 149.5087 | 176.6591 | 197.1779 | 239.2847 | 274.1083
3412:00 | 144 | 0.59566 | 0.97711 | 1.6509 | 2.6745 | 3.9841 | 5.4757 | 8.0787 | 18.8609 | 25.5458 | 32.3693 | 44.1855 | 56.5005 | 70.8628 | 83.4033 | 106.2974 | 127.6659 | 151.5552 | 169.921 | 207.0711 | 238.2156
3413:00 | 144 | 0.42844 | 0.69992 | 1.1864 | 1.9233 | 2.8717 | 3.9549 | 5.8403 | 11.5079 | 15.59 | 19.7649 | 26.9982 | 34.5484 | 43.3664 | 51.0866 | 65.1749 | 78.3526 | 93.0981 | 104.4568 | 127.3899 | 146.63
3414:00 | 144 | 0.2814 | 0.45419 | 0.78079 | 1.2734 | 1.9223 | 2.6694 | 3.9589 | 7.7957 | 10.5046 | 13.211 | 17.8782 | 22.6502 | 28.1184 | 32.7316 | 41.2565 | 49.0012 | 57.5534 | 63.8557 | 77.0635 | 87.7592
3415:00 | 144 | 0.28288 | 0.45666 | 0.78458 | 1.2791 | 1.9301 | 2.6797 | 3.9735 | 7.7488 | 10.4422 | 13.1345 | 17.7781 | 22.5283 | 27.9742 | 32.573 | 41.07 | 48.7957 | 57.3301 | 63.6257 | 76.8077 | 87.4887
3416:00 | 144 | 0.27737 | 0.4482 | 0.76866 | 1.2518 | 1.8863 | 2.6165 | 3.8778 | 9.1477 | 12.3125 | 15.4596 | 20.8819 | 26.4021 | 32.7025 | 37.9748 | 47.748 | 56.5695 | 66.2815 | 73.3599 | 88.3322 | 100.3447
3417:00 | 144 | 0.33327 | 0.53682 | 0.92398 | 1.5069 | 2.277 | 3.1652 | 4.6958 | 7.9387 | 10.6967 | 13.4546 | 18.2119 | 23.0792 | 28.6609 | 33.3769 | 42.0931 | 50.0222 | 58.7834 | 65.2449 | 78.7756 | 89.7293
3418:00 | 144 | 0.33779 | 0.54413 | 0.93606 | 1.5259 | 2.3045 | 3.2025 | 4.7502 | 7.7058 | 10.3847 | 13.0671 | 17.696 | 22.4373 | 27.881 | 32.4907 | 41.0065 | 48.7677 | 57.3507 | 63.6954 | 76.955 | 87.7042
3419:00 | 144 | 0.37954 | 0.61041 | 1.0519 | 1.716 | 2.5949 | 3.6096 | 5.3567 | 8.3732 | 11.2771 | 14.1775 | 19.1801 | 24.2925 | 30.1495 | 35.0878 | 44.2255 | 52.525 | 61.6885 | 68.4234 | 82.5673 | 93.978
3420:00 | 144 | 0.43466 | 0.69774 | 1.2053 | 1.9681 | 2.9816 | 4.1528 | 6.167 | 8.1811 | 11.0204 | 13.8599 | 18.7589 | 23.7707 | 29.5186 | 34.3754 | 43.3574 | 51.5299 | 60.5605 | 67.2137 | 81.1577 | 92.4258
3421:00 | 144 | 0.44388 | 0.71244 | 1.2308 | 2.0098 | 3.045 | 4.2416 | 6.2991 | 8.9486 | 12.047 | 15.1364 | 20.4633 | 25.8986 | 32.1168 | 37.3449 | 47.0296 | 55.8063 | 65.4867 | 72.5739 | 87.5072 | 99.5152
3422:00 | 144 | 0.50657 | 0.81153 | 1.4056 | 2.2983 | 3.4889 | 4.8665 | 7.2326 | 8.4505 | 11.3811 | 14.3091 | 19.3599 | 24.5227 | 30.4393 | 35.4309 | 44.6671 | 53.0605 | 62.33 | 69.1459 | 83.4548 | 95
3423:00 | 144 | 0.53924 | 0.8631 | 1.4968 | 2.449 | 3.7211 | 5.1937 | 7.7216 | 8.5059 | 11.4551 | 14.4005 | 19.4808 | 24.6721 | 30.6193 | 35.6331 | 44.912 | 53.3394 | 62.644 | 69.4805 | 83.842 | 95.4241
3424:00 | 144 | 0.68821 | 1.1115 | 1.9102 | 3.1154 | 4.7023 | 6.5294 | 9.6829 | 11.426 | 15.4853 | 19.6456 | 26.8568 | 34.3972 | 43.2194 | 50.9688 | 65.0982 | 78.3489 | 93.194 | 104.6706 | 127.7769 | 147.2168
3425:00 | 144 | 0.92929 | 1.5044 | 2.5802 | 4.2061 | 6.3396 | 8.792 | 13.0312 | 11.491 | 15.6875 | 20.115 | 27.8312 | 36.0965 | 45.974 | 54.9938 | 71.2246 | 86.8961 | 104.6769 | 118.9926 | 146.8589 | 171.0849
3426:00 | 144 | 1.1209 | 1.8094 | 3.1116 | 5.0765 | 7.6658 | 10.6474 | 15.7926 | 13.4361 | 18.2998 | 23.3881 | 32.243 | 41.6624 | 52.8519 | 62.9601 | 81.2209 | 98.7132 | 118.4918 | 134.2354 | 165.1677 | 191.7997
3427:00 | 144 | 1.3435 | 2.1611 | 3.7323 | 6.1005 | 9.2415 | 12.8662 | 19.1071 | 15.5336 | 21.1017 | 26.8647 | 36.8729 | 47.4252 | 59.8629 | 70.9396 | 91.0424 | 110.0938 | 131.5358 | 148.3591 | 181.8138 | 210.293
3428:00 | 144 | 1.4009 | 2.2519 | 3.8929 | 6.366 | 9.6512 | 13.4437 | 19.9706 | 17.619 | 23.8897 | 30.3272 | 41.489 | 53.1774 | 66.8701 | 78.9266 | 100.8874 | 121.5196 | 144.6527 | 162.5877 | 198.612 | 228.9955
3429:00 | 144 | 1.3867 | 2.2289 | 3.8539 | 6.3032 | 9.5572 | 13.3138 | 19.7786 | 19.0378 | 25.7839 | 32.6743 | 44.6089 | 57.0526 | 71.5727 | 84.2629 | 107.4326 | 129.076 | 153.2812 | 171.8981 | 209.5446 | 241.1013
3430:00 | 144 | 1.392 | 2.2371 | 3.8693 | 6.3296 | 9.5996 | 13.3749 | 19.8713 | 22.442 | 30.3354 | 38.3275 | 52.1463 | 66.4465 | 83.0176 | 97.3099 | 123.5171 | 147.7459 | 174.7176 | 195.1544 | 237.0041 | 271.6769
3431:00 | 144 | 1.3833 | 2.223 | 3.8458 | 6.2922 | 9.5445 | 13.2996 | 19.7606 | 28.3225 | 38.1938 | 48.0827 | 65.1441 | 82.6339 | 102.7233 | 119.7532 | 151.1603 | 179.801 | 211.4853 | 234.9979 | 283.9979 | 323.9323
3432:00 | 144 | 1.291 | 2.077 | 3.5889 | 5.8692 | 8.895 | 12.3862 | 18.3974 | 30.6818 | 41.3476 | 51.9992 | 70.3649 | 89.1391 | 110.6469 | 128.7832 | 162.2894 | 192.7151 | 226.3082 | 251.0733 | 302.972 | 345.0499
3433:00 | 145 | 1.094 | 2.0619 | 3.0409 | 4.971 | 7.528 | 12.2625 | 15.5561 | 27.2005 | 36.6592 | 53.9694 | 62.4005 | 79.0601 | 98.1496 | 133.7348 | 144.0004 | 171.0214 | 200.8601 | 260.8713 | 268.9724 | 306.3694
3434:00 | 145 | 0.76136 | 1.4463 | 2.1138 | 3.4426 | 5.178 | 8.3914 | 10.6172 | 23.5791 | 31.8184 | 46.9316 | 54.3829 | 69.066 | 85.9702 | 117.4779 | 126.8687 | 151.1248 | 178.0029 | 231.8363 | 239.6692 | 273.7381
3435:00 | 145 | 0.61692 | 1.1789 | 1.7112 | 2.7789 | 4.1576 | 6.7109 | 8.4734 | 20.4436 | 27.6273 | 40.8383 | 47.4416 | 60.4139 | 75.4265 | 103.4048 | 112.039 | 133.9026 | 158.2189 | 206.7062 | 214.3075 | 245.4962
3436:00 | 145 | 0.53349 | 1.0243 | 1.4786 | 2.3953 | 3.5682 | 5.7403 | 7.2354 | 16.8922 | 22.8792 | 33.9334 | 39.5733 | 50.6028 | 63.466 | 87.4337 | 95.2018 | 114.3398 | 135.7355 | 178.1321 | 185.4565 | 213.35
3437:00 | 145 | 0.38372 | 0.73375 | 1.0626 | 1.7226 | 2.572 | 4.146 | 5.2307 | 10.3067 | 13.9627 | 20.72 | 24.18 | 30.9421 | 38.8397 | 53.5553 | 58.3717 | 70.1739 | 83.3803 | 109.5045 | 114.0926 | 131.3244
3438:00 | 145 | 0.25203 | 0.47614 | 0.69929 | 1.1405 | 1.7216 | 2.7984 | 3.5457 | 6.9819 | 9.4081 | 13.8494 | 16.012 | 20.2859 | 25.1834 | 34.3133 | 36.9501 | 43.8863 | 51.5458 | 66.9414 | 69.0194 | 78.5987
3439:00 | 145 | 0.25335 | 0.47873 | 0.70268 | 1.1456 | 1.7286 | 2.8092 | 3.5587 | 6.9399 | 9.3522 | 13.7692 | 15.9224 | 20.1767 | 25.0542 | 34.147 | 36.783 | 43.7022 | 51.3459 | 66.7002 | 68.7903 | 78.3564
3440:00 | 145 | 0.24841 | 0.46985 | 0.68843 | 1.1211 | 1.6894 | 2.743 | 3.473 | 8.1928 | 11.0273 | 16.2066 | 18.7022 | 23.6462 | 29.2889 | 39.8099 | 42.764 | 50.6646 | 59.3629 | 76.9049 | 79.1118 | 89.8704
3441:00 | 145 | 0.29848 | 0.56276 | 0.82753 | 1.3496 | 2.0393 | 3.3181 | 4.2056 | 7.1101 | 9.5802 | 14.1047 | 16.3109 | 20.6701 | 25.6692 | 34.9897 | 37.6994 | 44.8008 | 52.6474 | 68.3977 | 70.5528 | 80.3632
3442:00 | 145 | 0.30253 | 0.57042 | 0.83836 | 1.3666 | 2.064 | 3.3572 | 4.2543 | 6.9014 | 9.3007 | 13.6985 | 15.8488 | 20.0953 | 24.9707 | 34.0607 | 36.7261 | 43.6772 | 51.3643 | 66.7733 | 68.9222 | 78.5494
3443:00 | 145 | 0.33992 | 0.6399 | 0.94214 | 1.5368 | 2.3241 | 3.784 | 4.7975 | 7.4991 | 10.1 | 14.8626 | 17.1781 | 21.7568 | 27.0024 | 36.7834 | 39.6091 | 47.0423 | 55.2493 | 71.7298 | 73.9487 | 84.1683
3444:00 | 145 | 0.38929 | 0.73145 | 1.0795 | 1.7627 | 2.6703 | 4.3535 | 5.5233 | 7.3271 | 9.8701 | 14.5296 | 16.8008 | 21.2894 | 26.4374 | 36.0365 | 38.8316 | 46.1511 | 54.2391 | 70.4617 | 72.6863 | 82.7782
3445:00 | 145 | 0.39754 | 0.74687 | 1.1023 | 1.8 | 2.7272 | 4.4466 | 5.6416 | 8.0145 | 10.7895 | 15.8678 | 18.3273 | 23.1953 | 28.7644 | 39.1495 | 42.1205 | 49.9811 | 58.651 | 76.0809 | 78.373 | 89.1276
3446:00 | 145 | 0.4537 | 0.85074 | 1.2589 | 2.0584 | 3.1247 | 5.1017 | 6.4776 | 7.5684 | 10.1931 | 15.0006 | 17.3391 | 21.963 | 27.262 | 37.143 | 40.0046 | 47.5219 | 55.8238 | 72.4872 | 74.7435 | 85.0837
3447:00 | 145 | 0.48295 | 0.90481 | 1.3406 | 2.1933 | 3.3327 | 5.4447 | 6.9156 | 7.618 | 10.2594 | 15.0964 | 17.4474 | 22.0968 | 27.4231 | 37.355 | 40.224 | 47.7717 | 56.105 | 72.838 | 75.0904 | 85.4635
3448:00 | 145 | 0.61638 | 1.1652 | 1.7108 | 2.7902 | 4.2115 | 6.8449 | 8.6722 | 10.2333 | 13.8689 | 20.595 | 24.0535 | 30.8067 | 38.7081 | 53.4318 | 58.3031 | 70.1707 | 83.4662 | 109.7286 | 114.4392 | 131.85
3449:00 | 145 | 0.83229 | 1.5771 | 2.3109 | 3.7671 | 5.6779 | 9.2169 | 11.671 | 10.2915 | 14.05 | 21.087 | 24.9261 | 32.3286 | 41.1752 | 57.6513 | 63.79 | 77.8257 | 93.7505 | 124.7426 | 131.5294 | 153.2266
3450:00 | 145 | 1.0039 | 1.8968 | 2.7868 | 4.5466 | 6.8656 | 11.1619 | 14.1442 | 12.0336 | 16.3896 | 24.5182 | 28.8774 | 37.3135 | 47.3351 | 66.0025 | 72.7429 | 88.4093 | 106.1233 | 140.7221 | 147.9271 | 171.7792
3451:00 | 145 | 1.2032 | 2.2656 | 3.3427 | 5.4637 | 8.2769 | 13.4879 | 17.1126 | 13.9121 | 18.899 | 28.1629 | 33.024 | 42.4748 | 53.6142 | 74.3676 | 81.5392 | 98.602 | 117.8057 | 155.5282 | 162.8356 | 188.3421
3452:00 | 145 | 1.2547 | 2.3607 | 3.4865 | 5.7015 | 8.6437 | 14.0934 | 17.886 | 15.7799 | 21.396 | 31.7927 | 37.1582 | 47.6266 | 59.8901 | 82.7405 | 90.3565 | 108.8351 | 129.5535 | 170.4444 | 177.8803 | 205.0924
3453:00 | 145 | 1.242 | 2.3366 | 3.4516 | 5.6452 | 8.5596 | 13.9571 | 17.714 | 17.0505 | 23.0925 | 34.2532 | 39.9525 | 51.0973 | 64.1018 | 88.3348 | 96.2186 | 115.6027 | 137.2813 | 180.2047 | 187.6718 | 215.9345
3454:00 | 145 | 1.2467 | 2.3452 | 3.4654 | 5.6689 | 8.5976 | 14.0213 | 17.7971 | 20.0995 | 27.1689 | 40.1796 | 46.7031 | 59.5106 | 74.352 | 102.0122 | 110.6241 | 132.3238 | 156.4801 | 204.5849 | 212.265 | 243.3186
3455:00 | 145 | 1.2389 | 2.3305 | 3.4444 | 5.6354 | 8.5483 | 13.9422 | 17.698 | 25.3662 | 34.2071 | 50.4062 | 58.3442 | 74.0084 | 92.0008 | 125.54 | 135.3818 | 161.0329 | 189.4099 | 246.3537 | 254.3535 | 290.1194
3456:00 | 145 | 1.1562 | 2.1773 | 3.2143 | 5.2566 | 7.9666 | 12.9847 | 16.477 | 27.4791 | 37.0316 | 54.5119 | 63.02 | 79.8345 | 99.0973 | 135.0064 | 145.3493 | 172.599 | 202.6856 | 263.206 | 271.347 | 309.0327
3457:00 | 146 | 1.0548 | 1.8467 | 2.9319 | 4.7929 | 7.2582 | 10.9826 | 14.9986 | 26.2257 | 35.3454 | 48.336 | 60.1642 | 76.2267 | 94.6321 | 119.7752 | 138.8397 | 164.8924 | 193.6617 | 233.6408 | 259.333 | 295.3897
3458:00 | 146 | 0.73407 | 1.2953 | 2.0381 | 3.3192 | 4.9924 | 7.5155 | 10.2367 | 22.734 | 30.6781 | 42.0327 | 52.4339 | 66.5908 | 82.8892 | 105.2152 | 122.3219 | 145.7088 | 171.6236 | 207.6367 | 231.0799 | 263.9278
3459:00 | 146 | 0.59481 | 1.0558 | 1.6499 | 2.6793 | 4.0086 | 6.0104 | 8.1698 | 19.7109 | 26.6372 | 36.5755 | 45.7414 | 58.2488 | 72.7234 | 92.6112 | 108.0238 | 129.1038 | 152.5487 | 185.1297 | 206.6271 | 236.6981
3460:00 | 146 | 0.51437 | 0.9174 | 1.4256 | 2.3095 | 3.4404 | 5.1411 | 6.9761 | 16.2868 | 22.0593 | 30.3914 | 38.1551 | 48.7893 | 61.1915 | 78.3071 | 91.79 | 110.2421 | 130.871 | 159.5382 | 178.81 | 205.704
3461:00 | 146 | 0.36996 | 0.65716 | 1.0245 | 1.6608 | 2.4798 | 3.7133 | 5.0432 | 9.9373 | 13.4623 | 18.5572 | 23.3135 | 29.8332 | 37.4478 | 47.965 | 56.2798 | 67.659 | 80.3921 | 98.0741 | 110.0038 | 126.6179
3462:00 | 146 | 0.24299 | 0.42644 | 0.67422 | 1.0996 | 1.6599 | 2.5063 | 3.4186 | 6.7317 | 9.071 | 12.4038 | 15.4382 | 19.5589 | 24.2808 | 30.7315 | 35.6258 | 42.3135 | 49.6985 | 59.9539 | 66.5459 | 75.7819
3463:00 | 146 | 0.24427 | 0.42876 | 0.6775 | 1.1045 | 1.6666 | 2.5159 | 3.4312 | 6.6912 | 9.017 | 12.3319 | 15.3517 | 19.4536 | 24.1563 | 30.5827 | 35.4648 | 42.136 | 49.5057 | 59.7379 | 66.325 | 75.5483
3464:00 | 146 | 0.23951 | 0.42081 | 0.66376 | 1.0809 | 1.6288 | 2.4566 | 3.3485 | 7.8992 | 10.6321 | 14.5149 | 18.0319 | 22.7988 | 28.2392 | 35.6544 | 41.2314 | 48.8489 | 57.2354 | 68.8773 | 76.2766 | 86.6497
3465:00 | 146 | 0.28778 | 0.50402 | 0.79788 | 1.3013 | 1.9663 | 2.9718 | 4.0549 | 6.8553 | 9.2368 | 12.6325 | 15.7263 | 19.9293 | 24.7493 | 31.3374 | 36.3483 | 43.1952 | 50.7606 | 61.2582 | 68.0243 | 77.4831
3466:00 | 146 | 0.29169 | 0.51088 | 0.80831 | 1.3176 | 1.99 | 3.0068 | 4.1019 | 6.6541 | 8.9674 | 12.2686 | 15.2808 | 19.3751 | 24.0758 | 30.5054 | 35.4099 | 42.1119 | 49.5235 | 59.8034 | 66.4522 | 75.7343
3467:00 | 146 | 0.32774 | 0.57311 | 0.90838 | 1.4818 | 2.2408 | 3.389 | 4.6256 | 7.2304 | 9.738 | 13.3112 | 16.5624 | 20.9771 | 26.0347 | 32.9438 | 38.1896 | 45.3564 | 53.2693 | 64.2425 | 71.2985 | 81.1519
3468:00 | 146 | 0.37534 | 0.6551 | 1.0408 | 1.6995 | 2.5746 | 3.8991 | 5.3254 | 7.0645 | 9.5164 | 13.013 | 16.1986 | 20.5264 | 25.4899 | 32.2749 | 37.44 | 44.4971 | 52.2952 | 63.1067 | 70.0814 | 79.8115
3469:00 | 146 | 0.3833 | 0.66891 | 1.0628 | 1.7355 | 2.6294 | 3.9824 | 5.4394 | 7.7273 | 10.4028 | 14.2115 | 17.6705 | 22.364 | 27.7335 | 35.063 | 40.611 | 48.1899 | 56.5491 | 68.1394 | 75.5642 | 85.9334
3470:00 | 146 | 0.43744 | 0.76194 | 1.2138 | 1.9846 | 3.0127 | 4.5692 | 6.2455 | 7.2972 | 9.8278 | 13.4348 | 16.7177 | 21.1759 | 26.285 | 33.2659 | 38.5709 | 45.8188 | 53.8232 | 64.9208 | 72.0649 | 82.0344
3471:00 | 146 | 0.46564 | 0.81036 | 1.2926 | 2.1147 | 3.2132 | 4.8764 | 6.6678 | 7.345 | 9.8917 | 13.5206 | 16.8221 | 21.3049 | 26.4404 | 33.4558 | 38.7824 | 46.0597 | 54.0943 | 65.235 | 72.3993 | 82.4006
3472:00 | 146 | 0.59429 | 1.0436 | 1.6495 | 2.6902 | 4.0606 | 6.1304 | 8.3614 | 9.8666 | 13.3718 | 18.4452 | 23.1914 | 29.7027 | 37.3208 | 47.8545 | 56.2136 | 67.6559 | 80.4749 | 98.2748 | 110.3379 | 127.1247
3473:00 | 146 | 0.80246 | 1.4125 | 2.228 | 3.6321 | 5.4744 | 8.2548 | 11.2527 | 9.9227 | 13.5465 | 18.8859 | 24.0328 | 31.17 | 39.6995 | 51.6335 | 61.5039 | 75.0365 | 90.3907 | 111.7217 | 126.8156 | 147.7353
3474:00 | 146 | 0.96788 | 1.6988 | 2.6869 | 4.3836 | 6.6196 | 9.9968 | 13.6373 | 11.6024 | 15.8022 | 21.959 | 27.8425 | 35.9763 | 45.6387 | 59.113 | 70.1359 | 85.2409 | 102.32 | 126.0331 | 142.6257 | 165.623
3475:00 | 146 | 1.1601 | 2.0291 | 3.2229 | 5.2679 | 7.9802 | 12.08 | 16.4993 | 13.4135 | 18.2217 | 25.2231 | 31.8405 | 40.9526 | 51.6928 | 66.6049 | 78.6169 | 95.0683 | 113.5838 | 139.2938 | 156.9999 | 181.5922
3476:00 | 146 | 1.2097 | 2.1143 | 3.3616 | 5.4972 | 8.334 | 12.6223 | 17.245 | 15.2144 | 20.6292 | 28.4741 | 35.8266 | 45.9198 | 57.7437 | 74.1039 | 87.1183 | 104.9347 | 124.9105 | 152.653 | 171.5055 | 197.7422
3477:00 | 146 | 1.1974 | 2.0927 | 3.3279 | 5.4429 | 8.2528 | 12.5003 | 17.0792 | 16.4395 | 22.2649 | 30.6778 | 38.5207 | 49.2661 | 61.8045 | 79.1142 | 92.7703 | 111.4597 | 132.3614 | 161.3945 | 180.946 | 208.1958
3478:00 | 146 | 1.202 | 2.1004 | 3.3412 | 5.4658 | 8.2895 | 12.5577 | 17.1593 | 19.3791 | 26.1952 | 35.9856 | 45.0294 | 57.3779 | 71.6874 | 91.3639 | 106.6595 | 127.5816 | 150.8721 | 183.2298 | 204.6578 | 234.5985
3479:00 | 146 | 1.1945 | 2.0872 | 3.3209 | 5.4335 | 8.2419 | 12.4869 | 17.0637 | 24.4571 | 32.9811 | 45.1446 | 56.2533 | 71.356 | 88.7037 | 112.4359 | 130.5299 | 155.2618 | 182.6218 | 220.6387 | 245.238 | 279.7221
3480:00 | 146 | 1.1148 | 1.9501 | 3.0991 | 5.0682 | 7.681 | 11.6294 | 15.8865 | 26.4943 | 35.7045 | 48.8218 | 60.7615 | 76.9734 | 95.5458 | 120.9141 | 140.1402 | 166.4134 | 195.4217 | 235.7319 | 261.6225 | 297.9576
3481:00 | 147 | 0.98333 | 1.7805 | 2.7333 | 4.4683 | 6.7667 | 10.589 | 13.9829 | 24.4498 | 32.9519 | 46.6037 | 56.09 | 71.0647 | 88.2237 | 115.4827 | 129.4377 | 153.7261 | 180.5472 | 225.2676 | 241.7713 | 275.3864
3482:00 | 147 | 0.68436 | 1.2489 | 1.9 | 3.0945 | 4.6543 | 7.2462 | 9.5435 | 21.1945 | 28.6007 | 40.5264 | 48.8832 | 62.0814 | 77.2761 | 101.4445 | 114.0385 | 135.8416 | 160.0015 | 200.1954 | 215.4316 | 246.0551
3483:00 | 147 | 0.55453 | 1.018 | 1.5381 | 2.4978 | 3.7372 | 5.795 | 7.6165 | 18.3761 | 24.8334 | 35.2647 | 42.6439 | 54.3042 | 67.7987 | 89.2922 | 100.7086 | 120.3611 | 142.2183 | 178.495 | 192.6347 | 220.6693
3484:00 | 147 | 0.47954 | 0.88452 | 1.329 | 2.1531 | 3.2074 | 4.9569 | 6.5037 | 15.1839 | 20.5655 | 29.3022 | 35.5713 | 45.4854 | 57.0477 | 75.5007 | 85.5741 | 102.7767 | 122.0086 | 153.8206 | 166.7013 | 191.774
3485:00 | 147 | 0.34491 | 0.6336 | 0.9551 | 1.5484 | 2.3119 | 3.5802 | 4.7017 | 9.2644 | 12.5506 | 17.8921 | 21.7347 | 27.813 | 34.9119 | 46.2461 | 52.4686 | 63.0773 | 74.9481 | 94.5593 | 102.5545 | 118.0436
3486:00 | 147 | 0.22654 | 0.41116 | 0.62857 | 1.0251 | 1.5475 | 2.4165 | 3.1871 | 6.2758 | 8.4567 | 11.9593 | 14.3927 | 18.2344 | 22.6366 | 29.6302 | 33.2133 | 39.4481 | 46.333 | 57.8053 | 62.0395 | 70.6501
3487:00 | 147 | 0.22773 | 0.41339 | 0.63162 | 1.0297 | 1.5538 | 2.4258 | 3.1988 | 6.2381 | 8.4064 | 11.89 | 14.3122 | 18.1362 | 22.5204 | 29.4866 | 33.0632 | 39.2826 | 46.1533 | 57.597 | 61.8336 | 70.4322
3488:00 | 147 | 0.22329 | 0.40573 | 0.61881 | 1.0077 | 1.5185 | 2.3686 | 3.1218 | 7.3643 | 9.9121 | 13.9947 | 16.8108 | 21.2549 | 26.3269 | 34.3766 | 38.4393 | 45.541 | 53.3596 | 66.4089 | 71.1113 | 80.7819
3489:00 | 147 | 0.2683 | 0.48595 | 0.74385 | 1.2131 | 1.8331 | 2.8652 | 3.7803 | 6.391 | 8.6113 | 12.1797 | 14.6614 | 18.5797 | 23.0733 | 30.2144 | 33.8868 | 40.2701 | 47.3232 | 59.0628 | 63.4178 | 72.2361
3490:00 | 147 | 0.27193 | 0.49257 | 0.75357 | 1.2284 | 1.8552 | 2.899 | 3.8241 | 6.2035 | 8.3601 | 11.829 | 14.246 | 18.063 | 22.4454 | 29.4121 | 33.012 | 39.2602 | 46.1698 | 57.6601 | 61.9522 | 70.6057
3491:00 | 147 | 0.30554 | 0.55257 | 0.84687 | 1.3814 | 2.089 | 3.2676 | 4.3124 | 6.7408 | 9.0785 | 12.8342 | 15.4409 | 19.5565 | 24.2717 | 31.7632 | 35.6034 | 42.2849 | 49.6619 | 61.9401 | 66.4703 | 75.6564
3492:00 | 147 | 0.34992 | 0.63163 | 0.9703 | 1.5844 | 2.4003 | 3.7594 | 4.9647 | 6.5861 | 8.8719 | 12.5466 | 15.1017 | 19.1364 | 23.7638 | 31.1182 | 34.9046 | 41.4838 | 48.7539 | 60.8451 | 65.3356 | 74.4068
3493:00 | 147 | 0.35734 | 0.64494 | 0.99084 | 1.618 | 2.4514 | 3.8397 | 5.071 | 7.204 | 9.6983 | 13.7022 | 16.4739 | 20.8495 | 25.8555 | 33.8064 | 37.8609 | 44.9265 | 52.7197 | 65.6974 | 70.4471 | 80.1141
3494:00 | 147 | 0.40781 | 0.73463 | 1.1316 | 1.8502 | 2.8087 | 4.4054 | 5.8225 | 6.803 | 9.1623 | 12.9533 | 15.5856 | 19.7419 | 24.505 | 32.0737 | 35.959 | 42.716 | 50.1784 | 62.5942 | 67.1848 | 76.4792
3495:00 | 147 | 0.43411 | 0.78132 | 1.205 | 1.9715 | 2.9956 | 4.7016 | 6.2162 | 6.8476 | 9.2218 | 13.036 | 15.6829 | 19.8621 | 24.6499 | 32.2568 | 36.1562 | 42.9406 | 50.4312 | 62.8971 | 67.4965 | 76.8206
3496:00 | 147 | 0.55404 | 1.0062 | 1.5378 | 2.508 | 3.7856 | 5.9107 | 7.7952 | 9.1984 | 12.4663 | 17.7842 | 21.6209 | 27.6913 | 34.7935 | 46.1395 | 52.4069 | 63.0743 | 75.0253 | 94.7528 | 102.866 | 118.516
3497:00 | 147 | 0.74812 | 1.3619 | 2.0772 | 3.3861 | 5.1037 | 7.959 | 10.4907 | 9.2508 | 12.6291 | 18.209 | 22.4054 | 29.0592 | 37.0111 | 49.7831 | 57.3389 | 69.9552 | 84.2695 | 107.7178 | 118.2279 | 137.7309
3498:00 | 147 | 0.90234 | 1.6379 | 2.5049 | 4.0868 | 6.1713 | 9.6385 | 12.7138 | 10.8167 | 14.7321 | 21.172 | 25.957 | 33.54 | 42.5481 | 56.9945 | 65.3864 | 79.4685 | 95.3911 | 121.5164 | 132.9673 | 154.4072
3499:00 | 147 | 1.0816 | 1.9564 | 3.0047 | 4.9112 | 7.4398 | 11.6471 | 15.382 | 12.5052 | 16.9878 | 24.3192 | 29.6843 | 38.1794 | 48.1922 | 64.2179 | 73.2931 | 88.6304 | 105.8921 | 134.3018 | 146.3681 | 169.2951
3500:00 | 147 | 1.1278 | 2.0385 | 3.1339 | 5.1249 | 7.7696 | 12.1699 | 16.0772 | 14.1841 | 19.2323 | 27.4537 | 33.4004 | 42.8102 | 53.8334 | 71.4481 | 81.2188 | 97.8286 | 116.4518 | 147.1822 | 159.8914 | 184.3514
3501:00 | 147 | 1.1164 | 2.0177 | 3.1026 | 5.0743 | 7.6939 | 12.0523 | 15.9226 | 15.3262 | 20.7572 | 29.5783 | 35.9121 | 45.9299 | 57.6192 | 76.2789 | 86.488 | 103.9119 | 123.3981 | 155.6104 | 168.6926 | 194.0971
3502:00 | 147 | 1.1206 | 2.0251 | 3.1149 | 5.0956 | 7.7281 | 12.1076 | 15.9973 | 18.0668 | 24.4213 | 34.6959 | 41.9801 | 53.4923 | 66.8328 | 88.0896 | 99.4367 | 118.942 | 140.6553 | 176.6632 | 190.7987 | 218.7119
3503:00 | 147 | 1.1136 | 2.0124 | 3.0961 | 5.0655 | 7.6838 | 12.0394 | 15.9082 | 22.8009 | 30.7477 | 43.5267 | 52.4439 | 66.5239 | 82.6968 | 108.4064 | 121.6907 | 144.7477 | 170.255 | 212.7314 | 228.6308 | 260.7797
3504:00 | 147 | 1.0393 | 1.8802 | 2.8892 | 4.725 | 7.1609 | 11.2126 | 14.8107 | 24.7002 | 33.2866 | 47.0722 | 56.6468 | 71.7609 | 89.0756 | 116.5808 | 130.6501 | 155.1441 | 182.1881 | 227.2837 | 243.9058 | 277.7803
3505:00 | 148 | 1.1924 | 1.6599 | 3.3145 | 5.4183 | 8.2053 | 9.8719 | 16.9557 | 29.6479 | 39.9576 | 43.4478 | 68.0149 | 86.1734 | 106.9805 | 107.6624 | 156.9567 | 186.4089 | 218.9323 | 210.0128 | 293.173 | 333.9347
3506:00 | 148 | 0.82986 | 1.1643 | 2.304 | 3.7524 | 5.6439 | 6.7555 | 11.5725 | 25.7006 | 34.6813 | 37.782 | 59.276 | 75.2801 | 93.7053 | 94.5749 | 138.2836 | 164.7221 | 194.0186 | 186.6385 | 261.2332 | 298.3674
3507:00 | 148 | 0.67243 | 0.94907 | 1.8652 | 3.0289 | 4.5317 | 5.4026 | 9.2358 | 22.283 | 30.1131 | 32.8767 | 51.7101 | 65.8496 | 82.213 | 83.2454 | 122.1197 | 145.9504 | 172.4545 | 166.4076 | 233.5896 | 267.5845
3508:00 | 148 | 0.58149 | 0.82463 | 1.6116 | 2.6109 | 3.8893 | 4.6212 | 7.8864 | 18.412 | 24.9378 | 27.3179 | 43.1339 | 55.1558 | 69.1763 | 70.3879 | 103.7675 | 124.6274 | 147.9482 | 143.4041 | 202.1427 | 232.546
3509:00 | 148 | 0.41824 | 0.5907 | 1.1582 | 1.8776 | 2.8034 | 3.3377 | 5.7013 | 11.234 | 15.219 | 16.6805 | 26.3556 | 33.7261 | 42.3343 | 43.1144 | 63.6237 | 76.4878 | 90.8824 | 88.1559 | 124.358 | 143.1401
3510:00 | 148 | 0.2747 | 0.38331 | 0.7622 | 1.2431 | 1.8765 | 2.2528 | 3.8647 | 7.6101 | 10.2546 | 11.1494 | 17.4527 | 22.1111 | 27.4492 | 27.6237 | 40.2746 | 47.8349 | 56.1836 | 53.8908 | 75.2293 | 85.6706
3511:00 | 148 | 0.27614 | 0.3854 | 0.76591 | 1.2486 | 1.8841 | 2.2615 | 3.8789 | 7.5644 | 10.1936 | 11.0848 | 17.355 | 21.9921 | 27.3084 | 27.4898 | 40.0925 | 47.6343 | 55.9657 | 53.6966 | 74.9796 | 85.4064
3512:00 | 148 | 0.27076 | 0.37825 | 0.75037 | 1.222 | 1.8414 | 2.2082 | 3.7855 | 8.93 | 12.0194 | 13.047 | 20.3849 | 25.7737 | 31.9241 | 32.0487 | 46.6116 | 55.2232 | 64.704 | 61.9118 | 86.2299 | 97.9565
3513:00 | 148 | 0.32534 | 0.45304 | 0.90199 | 1.4711 | 2.2228 | 2.6712 | 4.584 | 7.7498 | 10.4422 | 11.3549 | 17.7785 | 22.5299 | 27.9788 | 28.1683 | 41.0913 | 48.8317 | 57.3843 | 55.0632 | 76.9007 | 87.5938
3514:00 | 148 | 0.32975 | 0.45922 | 0.91379 | 1.4896 | 2.2497 | 2.7027 | 4.6371 | 7.5224 | 10.1375 | 11.0279 | 17.2748 | 21.9033 | 27.2174 | 27.4204 | 40.0305 | 47.6071 | 55.9857 | 53.7555 | 75.1235 | 85.6168
3515:00 | 148 | 0.3705 | 0.51515 | 1.0269 | 1.6751 | 2.5332 | 3.0463 | 5.2292 | 8.1739 | 11.0087 | 11.965 | 18.7236 | 23.7143 | 29.4319 | 29.6122 | 43.1729 | 51.2749 | 60.2203 | 57.7457 | 80.6022 | 91.7413
3516:00 | 148 | 0.42432 | 0.58885 | 1.1766 | 1.9213 | 2.9106 | 3.5048 | 6.0203 | 7.9863 | 10.7581 | 11.697 | 18.3124 | 23.2049 | 28.8161 | 29.011 | 42.3255 | 50.3035 | 59.1192 | 56.7247 | 79.2262 | 90.226
3517:00 | 148 | 0.43331 | 0.60126 | 1.2015 | 1.962 | 2.9726 | 3.5797 | 6.1492 | 8.7357 | 11.7602 | 12.7743 | 19.9763 | 25.2822 | 31.3525 | 31.5171 | 45.9103 | 54.4781 | 63.9281 | 61.2485 | 85.4245 | 97.1467
3518:00 | 148 | 0.49452 | 0.68489 | 1.3722 | 2.2436 | 3.4058 | 4.1071 | 7.0604 | 8.2494 | 11.1102 | 12.0761 | 18.8991 | 23.9391 | 29.7149 | 29.9018 | 43.604 | 51.7976 | 60.8465 | 58.3554 | 81.4685 | 92.739
3519:00 | 148 | 0.52641 | 0.72841 | 1.4612 | 2.3907 | 3.6325 | 4.3832 | 7.5378 | 8.3035 | 11.1824 | 12.1532 | 19.0172 | 24.0849 | 29.8905 | 30.0725 | 43.8431 | 52.0699 | 61.153 | 58.6378 | 81.8466 | 93.153
3520:00 | 148 | 0.67183 | 0.93804 | 1.8647 | 3.0412 | 4.5904 | 5.5104 | 9.4525 | 11.154 | 15.1167 | 16.5799 | 26.2176 | 33.5785 | 42.1908 | 43.015 | 63.5489 | 76.4842 | 90.976 | 88.3363 | 124.7358 | 143.713
3521:00 | 148 | 0.90717 | 1.2696 | 2.5188 | 4.106 | 6.1887 | 7.42 | 12.7211 | 11.2175 | 15.3141 | 16.9759 | 27.1689 | 35.2374 | 44.8798 | 46.4118 | 69.5294 | 84.8279 | 102.1856 | 100.4233 | 143.3636 | 167.013
3522:00 | 148 | 1.0942 | 1.527 | 3.0375 | 4.9557 | 7.4834 | 8.9858 | 15.4168 | 13.1164 | 17.8642 | 19.7383 | 31.4756 | 40.6708 | 51.594 | 53.1349 | 79.2879 | 96.3639 | 115.6716 | 113.2875 | 161.2367 | 187.2349
3523:00 | 148 | 1.3115 | 1.8239 | 3.6435 | 5.9553 | 9.0216 | 10.8583 | 18.6523 | 15.1639 | 20.5995 | 22.6723 | 35.9953 | 46.2965 | 58.4381 | 59.8692 | 88.8756 | 107.4736 | 128.4052 | 125.2071 | 177.4865 | 205.288
3524:00 | 148 | 1.3676 | 1.9004 | 3.8002 | 6.2145 | 9.4215 | 11.3458 | 19.4953 | 17.1997 | 23.3211 | 25.5946 | 40.5015 | 51.9118 | 65.2786 | 66.6098 | 98.4862 | 118.6274 | 141.2099 | 137.2152 | 193.885 | 223.5454
3525:00 | 148 | 1.3537 | 1.8811 | 3.7622 | 6.1532 | 9.3297 | 11.2361 | 19.3078 | 18.5847 | 25.1703 | 27.5753 | 43.5472 | 55.6948 | 69.8692 | 71.1134 | 104.8757 | 126.004 | 149.6331 | 145.0727 | 204.5574 | 235.363
3526:00 | 148 | 1.3588 | 1.888 | 3.7772 | 6.179 | 9.3711 | 11.2877 | 19.3984 | 21.9079 | 29.6134 | 32.3464 | 50.9052 | 64.865 | 81.0418 | 82.1243 | 120.5774 | 144.2295 | 170.5592 | 164.6998 | 231.3634 | 265.211
3527:00 | 148 | 1.3504 | 1.8761 | 3.7543 | 6.1425 | 9.3174 | 11.2241 | 19.2903 | 27.6485 | 37.2848 | 40.5792 | 63.5937 | 80.6672 | 100.2785 | 101.0653 | 147.5626 | 175.5217 | 206.4519 | 198.3256 | 277.2387 | 316.2226
3528:00 | 148 | 1.2603 | 1.7528 | 3.5035 | 5.7295 | 8.6833 | 10.4533 | 17.9595 | 29.9515 | 40.3635 | 43.8845 | 68.6902 | 87.0176 | 108.0135 | 108.6861 | 158.4269 | 188.1285 | 220.922 | 211.8924 | 295.7612 | 336.8376
3529:00 | 149 | 1.116 | 2.0128 | 3.1021 | 5.0712 | 7.6796 | 11.9707 | 15.8694 | 27.7484 | 37.3975 | 52.685 | 63.6573 | 80.6523 | 100.1263 | 130.5519 | 146.9006 | 174.4659 | 204.9055 | 254.6625 | 274.3896 | 312.5398
3530:00 | 149 | 0.77669 | 1.4119 | 2.1564 | 3.5119 | 5.2823 | 8.1917 | 10.8311 | 24.054 | 32.4593 | 45.8146 | 55.4782 | 70.457 | 87.7017 | 114.6819 | 129.4238 | 154.1685 | 181.5879 | 226.3186 | 244.4962 | 279.2512
3531:00 | 149 | 0.62935 | 1.1508 | 1.7457 | 2.8348 | 4.2414 | 6.5512 | 8.6441 | 20.8553 | 28.1838 | 39.8664 | 48.3971 | 61.6306 | 76.9457 | 100.9438 | 114.2955 | 136.5995 | 161.4055 | 201.7865 | 218.6237 | 250.4406
3532:00 | 149 | 0.54423 | 0.99995 | 1.5083 | 2.4436 | 3.6401 | 5.6037 | 7.3811 | 17.2324 | 23.34 | 33.1258 | 40.3703 | 51.622 | 64.7442 | 85.3527 | 97.1192 | 116.6427 | 138.4693 | 173.8925 | 189.1916 | 217.647
3533:00 | 149 | 0.39144 | 0.71628 | 1.084 | 1.7573 | 2.6238 | 4.0474 | 5.336 | 10.5142 | 14.2439 | 20.2268 | 24.667 | 31.5653 | 39.622 | 52.2807 | 59.5474 | 71.5873 | 85.0596 | 106.8983 | 116.3905 | 133.9693
3534:00 | 149 | 0.2571 | 0.46481 | 0.71337 | 1.1635 | 1.7563 | 2.7318 | 3.6171 | 7.1225 | 9.5976 | 13.5198 | 16.3345 | 20.6945 | 25.6906 | 33.4966 | 37.6942 | 44.7702 | 52.584 | 65.3482 | 70.4095 | 80.1817
3535:00 | 149 | 0.25845 | 0.46733 | 0.71684 | 1.1686 | 1.7634 | 2.7423 | 3.6304 | 7.0797 | 9.5405 | 13.4415 | 16.2431 | 20.5831 | 25.5587 | 33.3343 | 37.5238 | 44.5824 | 52.38 | 65.1128 | 70.1758 | 79.9345
3536:00 | 149 | 0.25342 | 0.45867 | 0.70229 | 1.1437 | 1.7234 | 2.6777 | 3.5429 | 8.3578 | 11.2494 | 15.8209 | 19.0788 | 24.1224 | 29.8788 | 38.8624 | 43.6253 | 51.685 | 60.5585 | 75.0745 | 80.7052 | 91.6805
3537:00 | 149 | 0.30449 | 0.54936 | 0.8442 | 1.3768 | 2.0804 | 3.2391 | 4.2903 | 7.2533 | 9.7731 | 13.769 | 16.6394 | 21.0864 | 26.1862 | 34.157 | 38.4586 | 45.7031 | 53.7078 | 66.7698 | 71.9737 | 81.9817
3538:00 | 149 | 0.30862 | 0.55685 | 0.85524 | 1.3941 | 2.1055 | 3.2773 | 4.34 | 7.0404 | 9.488 | 13.3725 | 16.168 | 20.5 | 25.4736 | 33.2501 | 37.4658 | 44.5569 | 52.3988 | 65.1841 | 70.3104 | 80.1314
3539:00 | 149 | 0.34677 | 0.62467 | 0.96112 | 1.5678 | 2.3709 | 3.694 | 4.8942 | 7.6502 | 10.3034 | 14.5089 | 17.524 | 22.195 | 27.5462 | 35.9079 | 40.4068 | 47.9897 | 56.362 | 70.0226 | 75.438 | 85.8635
3540:00 | 149 | 0.39713 | 0.71405 | 1.1012 | 1.7982 | 2.7241 | 4.2499 | 5.6345 | 7.4747 | 10.0689 | 14.1838 | 17.1391 | 21.7182 | 26.9698 | 35.1788 | 39.6137 | 47.0806 | 55.3315 | 68.7847 | 74.1502 | 84.4453
3541:00 | 149 | 0.40555 | 0.72909 | 1.1245 | 1.8363 | 2.7821 | 4.3408 | 5.7552 | 8.176 | 11.0068 | 15.4902 | 18.6964 | 23.6624 | 29.3437 | 38.2177 | 42.9689 | 50.9877 | 59.8323 | 74.2702 | 79.9514 | 90.9226
3542:00 | 149 | 0.46283 | 0.8305 | 1.2843 | 2.0998 | 3.1876 | 4.9803 | 6.6081 | 7.7209 | 10.3984 | 14.6436 | 17.6883 | 22.4053 | 27.8111 | 36.259 | 40.8103 | 48.479 | 56.9481 | 70.762 | 76.2489 | 86.7973
3543:00 | 149 | 0.49268 | 0.88328 | 1.3676 | 2.2375 | 3.3998 | 5.3151 | 7.0549 | 7.7715 | 10.466 | 14.7371 | 17.7988 | 22.5418 | 27.9755 | 36.466 | 41.0341 | 48.7339 | 57.235 | 71.1045 | 76.6027 | 87.1847
3544:00 | 149 | 0.62879 | 1.1375 | 1.7452 | 2.8464 | 4.2963 | 6.682 | 8.8468 | 10.4394 | 14.1482 | 20.1048 | 24.5379 | 31.4272 | 39.4876 | 52.1601 | 59.4773 | 71.5839 | 85.1472 | 107.117 | 116.7441 | 134.5055
3545:00 | 149 | 0.84905 | 1.5396 | 2.3574 | 3.8429 | 5.7922 | 8.9975 | 11.906 | 10.4988 | 14.333 | 20.5851 | 25.4282 | 32.9797 | 42.0044 | 56.2792 | 65.0747 | 79.3931 | 95.6387 | 121.7737 | 134.1784 | 156.3126
3546:00 | 149 | 1.0241 | 1.8516 | 2.8429 | 4.6382 | 7.0039 | 10.8962 | 14.429 | 12.276 | 16.7197 | 23.9347 | 29.459 | 38.065 | 48.2884 | 64.4316 | 74.2079 | 90.1899 | 108.2607 | 137.3729 | 150.9064 | 175.2389
3547:00 | 149 | 1.2275 | 2.2116 | 3.41 | 5.5737 | 8.4436 | 13.1669 | 17.4573 | 14.1923 | 19.2797 | 27.4926 | 33.6891 | 43.3303 | 54.694 | 72.5976 | 83.1814 | 100.5878 | 120.1784 | 151.8266 | 166.1151 | 192.1353
3548:00 | 149 | 1.28 | 2.3045 | 3.5567 | 5.8164 | 8.8178 | 13.758 | 18.2463 | 16.0977 | 21.827 | 31.0361 | 37.9066 | 48.5859 | 61.0963 | 80.7713 | 92.1763 | 111.0271 | 132.1627 | 166.3878 | 181.4629 | 209.223
3549:00 | 149 | 1.267 | 2.281 | 3.5212 | 5.7589 | 8.732 | 13.625 | 18.0708 | 17.3939 | 23.5576 | 33.438 | 40.7572 | 52.1265 | 65.3928 | 86.2324 | 98.1564 | 117.931 | 140.0462 | 175.9158 | 191.4516 | 220.2835
3550:00 | 149 | 1.2718 | 2.2894 | 3.5352 | 5.7831 | 8.7707 | 13.6875 | 18.1555 | 20.5043 | 27.7161 | 39.2233 | 47.6437 | 60.7092 | 75.8495 | 99.5843 | 112.8521 | 134.9889 | 159.6317 | 199.7157 | 216.5401 | 248.2191
3551:00 | 149 | 1.2639 | 2.275 | 3.5138 | 5.7489 | 8.7204 | 13.6104 | 18.0544 | 25.877 | 34.896 | 49.2065 | 59.5193 | 75.4989 | 93.8537 | 122.5522 | 138.1084 | 164.2762 | 193.2247 | 240.4905 | 259.4763 | 295.9625
3552:00 | 149 | 1.1795 | 2.1255 | 3.279 | 5.3624 | 8.127 | 12.6757 | 16.8089 | 28.0326 | 37.7775 | 53.2145 | 64.2893 | 81.4424 | 101.0931 | 131.7933 | 148.2766 | 176.0752 | 206.7677 | 256.9416 | 276.812 | 315.2567
3553:00 | 150 | 1.0898 | 1.8839 | 3.0292 | 4.9519 | 7.499 | 11.2037 | 15.4962 | 27.0959 | 36.5182 | 49.3095 | 62.1604 | 78.7559 | 97.772 | 122.1875 | 143.4464 | 170.3635 | 200.0874 | 238.3464 | 267.9377 | 305.1908
3554:00 | 150 | 0.75843 | 1.3214 | 2.1057 | 3.4294 | 5.1581 | 7.6669 | 10.5764 | 23.4884 | 31.696 | 42.8793 | 54.1737 | 68.8003 | 85.6395 | 107.3343 | 126.3806 | 150.5434 | 177.3181 | 211.8185 | 238.7472 | 272.685
3555:00 | 150 | 0.61455 | 1.0771 | 1.7046 | 2.7682 | 4.1417 | 6.1315 | 8.4408 | 20.3649 | 27.521 | 37.3122 | 47.2591 | 60.1815 | 75.1364 | 94.4764 | 111.608 | 133.3875 | 157.6103 | 188.8582 | 213.4831 | 244.5518
3556:00 | 150 | 0.53144 | 0.93588 | 1.4729 | 2.3861 | 3.5545 | 5.2447 | 7.2076 | 16.8272 | 22.7912 | 31.0035 | 39.421 | 50.4082 | 63.2218 | 79.8842 | 94.8356 | 113.8999 | 135.2133 | 162.7513 | 184.743 | 212.5293
3557:00 | 150 | 0.38224 | 0.67039 | 1.0585 | 1.7159 | 2.5621 | 3.788 | 5.2106 | 10.267 | 13.909 | 18.9309 | 24.087 | 30.8231 | 38.6903 | 48.9311 | 58.1472 | 69.904 | 83.0595 | 100.0494 | 113.6537 | 130.8191
3558:00 | 150 | 0.25106 | 0.43503 | 0.6966 | 1.1361 | 1.715 | 2.5568 | 3.5321 | 6.9551 | 9.3719 | 12.6536 | 15.9504 | 20.2079 | 25.0865 | 31.3505 | 36.8079 | 43.7175 | 51.3475 | 61.1614 | 68.7539 | 78.2963
3559:00 | 150 | 0.25237 | 0.43739 | 0.69998 | 1.1412 | 1.7219 | 2.5666 | 3.545 | 6.9132 | 9.3162 | 12.5803 | 15.8611 | 20.0991 | 24.9578 | 31.1986 | 36.6415 | 43.5341 | 51.1483 | 60.941 | 68.5257 | 78.055
3560:00 | 150 | 0.24746 | 0.42929 | 0.68578 | 1.1168 | 1.6829 | 2.5061 | 3.4596 | 8.1613 | 10.9848 | 14.8073 | 18.6302 | 23.5552 | 29.1762 | 36.3725 | 42.5995 | 50.4697 | 59.1345 | 70.2646 | 78.8075 | 89.5247
3561:00 | 150 | 0.29733 | 0.51417 | 0.82435 | 1.3444 | 2.0315 | 3.0316 | 4.1895 | 7.0827 | 9.5433 | 12.8869 | 16.2481 | 20.5906 | 25.5705 | 31.9686 | 37.5543 | 44.6284 | 52.4449 | 62.4919 | 70.2814 | 80.054
3562:00 | 150 | 0.30136 | 0.52117 | 0.83513 | 1.3614 | 2.056 | 3.0674 | 4.238 | 6.8749 | 9.2649 | 12.5157 | 15.7878 | 20.018 | 24.8746 | 31.1198 | 36.5848 | 43.5092 | 51.1667 | 61.0078 | 68.6571 | 78.2472
3563:00 | 150 | 0.33861 | 0.58465 | 0.93852 | 1.5309 | 2.3151 | 3.4573 | 4.7791 | 7.4703 | 10.0611 | 13.5793 | 17.112 | 21.6731 | 26.8985 | 33.6073 | 39.4567 | 46.8613 | 55.0367 | 65.5363 | 73.6642 | 83.8445
3564:00 | 150 | 0.38779 | 0.6683 | 1.0753 | 1.7559 | 2.6601 | 3.9776 | 5.5021 | 7.2989 | 9.8321 | 13.2751 | 16.7361 | 21.2075 | 26.3357 | 32.9249 | 38.6822 | 45.9735 | 54.0304 | 64.3777 | 72.4067 | 82.4597
3565:00 | 150 | 0.39601 | 0.68238 | 1.0981 | 1.7931 | 2.7167 | 4.0626 | 5.6199 | 7.9837 | 10.748 | 14.4977 | 18.2568 | 23.106 | 28.6537 | 35.7692 | 41.9585 | 49.7888 | 58.4254 | 69.5117 | 78.0715 | 88.7847
3566:00 | 150 | 0.45195 | 0.77729 | 1.2541 | 2.0505 | 3.1127 | 4.6612 | 6.4527 | 7.5393 | 10.1539 | 13.7054 | 17.2724 | 21.8785 | 27.1571 | 33.9359 | 39.8507 | 47.3391 | 55.609 | 66.2283 | 74.456 | 84.7563
3567:00 | 150 | 0.48109 | 0.82668 | 1.3354 | 2.1849 | 3.3198 | 4.9746 | 6.889 | 7.5887 | 10.2199 | 13.7929 | 17.3803 | 22.0118 | 27.3176 | 34.1296 | 40.0693 | 47.5879 | 55.8892 | 66.5489 | 74.8015 | 85.1347
3568:00 | 150 | 0.61401 | 1.0646 | 1.7042 | 2.7794 | 4.1953 | 6.2539 | 8.6388 | 10.1939 | 13.8155 | 18.8167 | 23.9609 | 30.6882 | 38.5591 | 48.8183 | 58.0788 | 69.9007 | 83.1451 | 100.2541 | 113.999 | 131.3427
3569:00 | 150 | 0.82908 | 1.4409 | 2.302 | 3.7526 | 5.656 | 8.4211 | 11.6261 | 10.2519 | 13.9959 | 19.2662 | 24.8303 | 32.2042 | 41.0167 | 52.6734 | 63.5446 | 77.5263 | 93.3898 | 113.9718 | 131.0234 | 152.6371
3570:00 | 150 | 0.99999 | 1.733 | 2.776 | 4.5291 | 6.8392 | 10.1981 | 14.0898 | 11.9873 | 16.3266 | 22.4012 | 28.7663 | 37.17 | 47.1529 | 60.3036 | 72.463 | 88.0692 | 105.715 | 128.5715 | 147.358 | 171.1184
3571:00 | 150 | 1.1986 | 2.0699 | 3.3298 | 5.4427 | 8.245 | 12.3233 | 17.0468 | 13.8586 | 18.8263 | 25.7311 | 32.897 | 42.3114 | 53.408 | 67.9464 | 81.2255 | 98.2226 | 117.3525 | 142.0992 | 162.2091 | 187.6175
3572:00 | 150 | 1.2499 | 2.1568 | 3.4731 | 5.6796 | 8.6105 | 12.8765 | 17.8172 | 15.7192 | 21.3137 | 29.0476 | 37.0153 | 47.4434 | 59.6596 | 75.5963 | 90.0089 | 108.4164 | 129.0551 | 155.7274 | 177.196 | 204.3034
3573:00 | 150 | 1.2372 | 2.1349 | 3.4384 | 5.6235 | 8.5266 | 12.752 | 17.6459 | 16.9849 | 23.0037 | 31.2956 | 39.7988 | 50.9008 | 63.8551 | 80.7075 | 95.8484 | 115.158 | 136.7532 | 164.645 | 186.9498 | 215.1038
3574:00 | 150 | 1.2419 | 2.1427 | 3.4521 | 5.6471 | 8.5645 | 12.8106 | 17.7286 | 20.0221 | 27.0644 | 36.7103 | 46.5235 | 59.2817 | 74.066 | 93.204 | 110.1985 | 131.8148 | 155.8781 | 186.9201 | 211.4484 | 242.3825
3575:00 | 150 | 1.2341 | 2.1292 | 3.4311 | 5.6138 | 8.5154 | 12.7384 | 17.6299 | 25.2686 | 34.0755 | 46.0539 | 58.1197 | 73.7237 | 91.6469 | 114.7003 | 134.8609 | 160.4134 | 188.6812 | 225.0824 | 253.375 | 289.0033
3576:00 | 150 | 1.1518 | 1.9893 | 3.2019 | 5.2363 | 7.9359 | 11.8636 | 16.4136 | 27.3734 | 36.8892 | 49.8051 | 62.7776 | 79.5274 | 98.716 | 123.3494 | 144.7901 | 171.935 | 201.9058 | 240.4796 | 270.3031 | 307.8438
3577:00 | 151 | 1.0548 | 1.8396 | 2.9319 | 4.7929 | 7.2582 | 10.9403 | 14.9986 | 26.2257 | 35.3454 | 48.15 | 60.1642 | 76.2267 | 94.6321 | 119.3144 | 138.8397 | 164.8924 | 193.6617 | 232.742 | 259.333 | 295.3897
3578:00 | 151 | 0.73407 | 1.2903 | 2.0381 | 3.3192 | 4.9924 | 7.4866 | 10.2367 | 22.734 | 30.6781 | 41.871 | 52.4339 | 66.5908 | 82.8892 | 104.8105 | 122.3219 | 145.7088 | 171.6236 | 206.8379 | 231.0799 | 263.9278
3579:00 | 151 | 0.59481 | 1.0518 | 1.6499 | 2.6793 | 4.0086 | 5.9873 | 8.1698 | 19.7109 | 26.6372 | 36.4348 | 45.7414 | 58.2488 | 72.7234 | 92.2549 | 108.0238 | 129.1038 | 152.5487 | 184.4174 | 206.6271 | 236.6981
3580:00 | 151 | 0.51437 | 0.91387 | 1.4256 | 2.3095 | 3.4404 | 5.1214 | 6.9761 | 16.2868 | 22.0593 | 30.2745 | 38.1551 | 48.7893 | 61.1915 | 78.0059 | 91.79 | 110.2421 | 130.871 | 158.9244 | 178.81 | 205.704
3581:00 | 151 | 0.36996 | 0.65463 | 1.0245 | 1.6608 | 2.4798 | 3.699 | 5.0432 | 9.9373 | 13.4623 | 18.4858 | 23.3135 | 29.8332 | 37.4478 | 47.7805 | 56.2798 | 67.659 | 80.3921 | 97.6968 | 110.0038 | 126.6179
3582:00 | 151 | 0.24299 | 0.4248 | 0.67422 | 1.0996 | 1.6599 | 2.4967 | 3.4186 | 6.7317 | 9.071 | 12.3561 | 15.4382 | 19.5589 | 24.2808 | 30.6133 | 35.6258 | 42.3135 | 49.6985 | 59.7232 | 66.5459 | 75.7819
3583:00 | 151 | 0.24427 | 0.42711 | 0.6775 | 1.1045 | 1.6666 | 2.5062 | 3.4312 | 6.6912 | 9.017 | 12.2845 | 15.3517 | 19.4536 | 24.1563 | 30.465 | 35.4648 | 42.136 | 49.5057 | 59.5081 | 66.325 | 75.5483
3584:00 | 151 | 0.23951 | 0.41919 | 0.66376 | 1.0809 | 1.6288 | 2.4472 | 3.3485 | 7.8992 | 10.6321 | 14.4591 | 18.0319 | 22.7988 | 28.2392 | 35.5173 | 41.2314 | 48.8489 | 57.2354 | 68.6124 | 76.2766 | 86.6497
3585:00 | 151 | 0.28778 | 0.50208 | 0.79788 | 1.3013 | 1.9663 | 2.9603 | 4.0549 | 6.8553 | 9.2368 | 12.5839 | 15.7263 | 19.9293 | 24.7493 | 31.2169 | 36.3483 | 43.1952 | 50.7606 | 61.0225 | 68.0243 | 77.4831
3586:00 | 151 | 0.29169 | 0.50892 | 0.80831 | 1.3176 | 1.99 | 2.9952 | 4.1019 | 6.6541 | 8.9674 | 12.2214 | 15.2808 | 19.3751 | 24.0758 | 30.388 | 35.4099 | 42.1119 | 49.5235 | 59.5733 | 66.4522 | 75.7343
3587:00 | 151 | 0.32774 | 0.5709 | 0.90838 | 1.4818 | 2.2408 | 3.376 | 4.6256 | 7.2304 | 9.738 | 13.26 | 16.5624 | 20.9771 | 26.0347 | 32.8171 | 38.1896 | 45.3564 | 53.2693 | 63.9953 | 71.2985 | 81.1519
3588:00 | 151 | 0.37534 | 0.65258 | 1.0408 | 1.6995 | 2.5746 | 3.8841 | 5.3254 | 7.0645 | 9.5164 | 12.9629 | 16.1986 | 20.5264 | 25.4899 | 32.1507 | 37.44 | 44.4971 | 52.2952 | 62.8639 | 70.0814 | 79.8115
3589:00 | 151 | 0.3833 | 0.66634 | 1.0628 | 1.7355 | 2.6294 | 3.9671 | 5.4394 | 7.7273 | 10.4028 | 14.1568 | 17.6705 | 22.364 | 27.7335 | 34.9281 | 40.611 | 48.1899 | 56.5491 | 67.8773 | 75.5642 | 85.9334
3590:00 | 151 | 0.43744 | 0.75901 | 1.2138 | 1.9846 | 3.0127 | 4.5516 | 6.2455 | 7.2972 | 9.8278 | 13.3831 | 16.7177 | 21.1759 | 26.285 | 33.138 | 38.5709 | 45.8188 | 53.8232 | 64.671 | 72.0649 | 82.0344
3591:00 | 151 | 0.46564 | 0.80725 | 1.2926 | 2.1147 | 3.2132 | 4.8576 | 6.6678 | 7.345 | 9.8917 | 13.4686 | 16.8221 | 21.3049 | 26.4404 | 33.3271 | 38.7824 | 46.0597 | 54.0943 | 64.984 | 72.3993 | 82.4006
3592:00 | 151 | 0.59429 | 1.0396 | 1.6495 | 2.6902 | 4.0606 | 6.1068 | 8.3614 | 9.8666 | 13.3718 | 18.3743 | 23.1914 | 29.7027 | 37.3208 | 47.6704 | 56.2136 | 67.6559 | 80.4749 | 97.8967 | 110.3379 | 127.1247
3593:00 | 151 | 0.80246 | 1.407 | 2.228 | 3.6321 | 5.4744 | 8.223 | 11.2527 | 9.9227 | 13.5465 | 18.8132 | 24.0328 | 31.17 | 39.6995 | 51.4349 | 61.5039 | 75.0365 | 90.3907 | 111.2919 | 126.8156 | 147.7353
3594:00 | 151 | 0.96788 | 1.6923 | 2.6869 | 4.3836 | 6.6196 | 9.9583 | 13.6373 | 11.6024 | 15.8022 | 21.8745 | 27.8425 | 35.9763 | 45.6387 | 58.8856 | 70.1359 | 85.2409 | 102.32 | 125.5483 | 142.6257 | 165.623
3595:00 | 151 | 1.1601 | 2.0213 | 3.2229 | 5.2679 | 7.9802 | 12.0335 | 16.4993 | 13.4135 | 18.2217 | 25.1261 | 31.8405 | 40.9526 | 51.6928 | 66.3487 | 78.6169 | 95.0683 | 113.5838 | 138.7579 | 156.9999 | 181.5922
3596:00 | 151 | 1.2097 | 2.1061 | 3.3616 | 5.4972 | 8.334 | 12.5737 | 17.245 | 15.2144 | 20.6292 | 28.3646 | 35.8266 | 45.9198 | 57.7437 | 73.8188 | 87.1183 | 104.9347 | 124.9105 | 152.0657 | 171.5055 | 197.7422
3597:00 | 151 | 1.1974 | 2.0847 | 3.3279 | 5.4429 | 8.2528 | 12.4522 | 17.0792 | 16.4395 | 22.2649 | 30.5598 | 38.5207 | 49.2661 | 61.8045 | 78.8098 | 92.7703 | 111.4597 | 132.3614 | 160.7736 | 180.946 | 208.1958
3598:00 | 151 | 1.202 | 2.0923 | 3.3412 | 5.4658 | 8.2895 | 12.5094 | 17.1593 | 19.3791 | 26.1952 | 35.8471 | 45.0294 | 57.3779 | 71.6874 | 91.0124 | 106.6595 | 127.5816 | 150.8721 | 182.5249 | 204.6578 | 234.5985
3599:00 | 151 | 1.1945 | 2.0792 | 3.3209 | 5.4335 | 8.2419 | 12.4389 | 17.0637 | 24.4571 | 32.9811 | 44.971 | 56.2533 | 71.356 | 88.7037 | 112.0033 | 130.5299 | 155.2618 | 182.6218 | 219.7899 | 245.238 | 279.7221
3600:00 | 151 | 1.1148 | 1.9426 | 3.0991 | 5.0682 | 7.681 | 11.5846 | 15.8865 | 26.4943 | 35.7045 | 48.634 | 60.7615 | 76.9734 | 95.5458 | 120.449 | 140.1402 | 166.4134 | 195.4217 | 234.825 | 261.6225 | 297.9576
3601:00 | 152 | 1.0188 | 1.7805 | 2.8319 | 4.6294 | 7.0106 | 10.589 | 14.487 | 25.3313 | 34.14 | 46.6037 | 58.1123 | 73.627 | 91.4047 | 115.4827 | 134.1046 | 159.2687 | 187.0569 | 225.2676 | 250.4884 | 285.3155
3602:00 | 152 | 0.70904 | 1.2489 | 1.9686 | 3.206 | 4.8221 | 7.2462 | 9.8876 | 21.9587 | 29.6319 | 40.5264 | 50.6457 | 64.3197 | 80.0623 | 101.4445 | 118.1502 | 140.7394 | 165.7704 | 200.1954 | 223.199 | 254.9266
3603:00 | 152 | 0.57453 | 1.018 | 1.5936 | 2.5879 | 3.8719 | 5.795 | 7.8911 | 19.0387 | 25.7288 | 35.2647 | 44.1814 | 56.2622 | 70.2432 | 89.2922 | 104.3396 | 124.7007 | 147.346 | 178.495 | 199.5801 | 228.6255
3604:00 | 152 | 0.49683 | 0.88452 | 1.3769 | 2.2307 | 3.323 | 4.9569 | 6.7382 | 15.7313 | 21.307 | 29.3022 | 36.8538 | 47.1254 | 59.1045 | 75.5007 | 88.6595 | 106.4823 | 126.4077 | 153.8206 | 172.7117 | 198.6884
3605:00 | 152 | 0.35735 | 0.6336 | 0.98954 | 1.6042 | 2.3952 | 3.5802 | 4.8712 | 9.5984 | 13.0032 | 17.8921 | 22.5184 | 28.8158 | 36.1706 | 46.2461 | 54.3604 | 65.3515 | 77.6503 | 94.5593 | 106.2521 | 122.2996
3606:00 | 152 | 0.23471 | 0.41116 | 0.65123 | 1.0621 | 1.6033 | 2.4165 | 3.302 | 6.5021 | 8.7616 | 11.9593 | 14.9117 | 18.8919 | 23.4527 | 29.6302 | 34.4108 | 40.8704 | 48.0036 | 57.8053 | 64.2763 | 73.1974
3607:00 | 152 | 0.23594 | 0.41339 | 0.6544 | 1.0668 | 1.6098 | 2.4258 | 3.3142 | 6.463 | 8.7095 | 11.89 | 14.8282 | 18.7902 | 23.3324 | 29.4866 | 34.2553 | 40.699 | 47.8173 | 57.597 | 64.063 | 72.9717
3608:00 | 152 | 0.23134 | 0.40573 | 0.64112 | 1.0441 | 1.5733 | 2.3686 | 3.2343 | 7.6298 | 10.2695 | 13.9947 | 17.4169 | 22.0212 | 27.2761 | 34.3766 | 39.8252 | 47.1829 | 55.2834 | 66.4089 | 73.6752 | 83.6945
3609:00 | 152 | 0.27797 | 0.48595 | 0.77066 | 1.2569 | 1.8992 | 2.8652 | 3.9166 | 6.6215 | 8.9218 | 12.1797 | 15.19 | 19.2496 | 23.9052 | 30.2144 | 35.1086 | 41.722 | 49.0295 | 59.0628 | 65.7044 | 74.8405
3610:00 | 152 | 0.28174 | 0.49257 | 0.78074 | 1.2727 | 1.9221 | 2.899 | 3.962 | 6.4272 | 8.6615 | 11.829 | 14.7597 | 18.7143 | 23.2547 | 29.4121 | 34.2023 | 40.6757 | 47.8345 | 57.6601 | 64.1859 | 73.1514
3611:00 | 152 | 0.31656 | 0.55257 | 0.8774 | 1.4312 | 2.1644 | 3.2676 | 4.4678 | 6.9838 | 9.4059 | 12.8342 | 15.9976 | 20.2617 | 25.1468 | 31.7632 | 36.8871 | 43.8095 | 51.4525 | 61.9401 | 68.8669 | 78.3842
3612:00 | 152 | 0.36254 | 0.63163 | 1.0053 | 1.6415 | 2.4868 | 3.7594 | 5.1437 | 6.8236 | 9.1918 | 12.5466 | 15.6462 | 19.8264 | 24.6206 | 31.1182 | 36.1631 | 42.9795 | 50.5117 | 60.8451 | 67.6912 | 77.0896
3613:00 | 152 | 0.37022 | 0.64494 | 1.0266 | 1.6763 | 2.5398 | 3.8397 | 5.2539 | 7.4638 | 10.048 | 13.7022 | 17.0679 | 21.6013 | 26.7877 | 33.8064 | 39.226 | 46.5464 | 54.6205 | 65.6974 | 72.9871 | 83.0026
3614:00 | 152 | 0.42252 | 0.73463 | 1.1724 | 1.9169 | 2.91 | 4.4054 | 6.0325 | 7.0483 | 9.4926 | 12.9533 | 16.1475 | 20.4537 | 25.3885 | 32.0737 | 37.2555 | 44.2561 | 51.9875 | 62.5942 | 69.6071 | 79.2367
3615:00 | 152 | 0.44976 | 0.78132 | 1.2485 | 2.0426 | 3.1036 | 4.7016 | 6.4404 | 7.0945 | 9.5543 | 13.036 | 16.2484 | 20.5783 | 25.5386 | 32.2568 | 37.4598 | 44.4888 | 52.2495 | 62.8971 | 69.9301 | 79.5903
3616:00 | 152 | 0.57402 | 1.0062 | 1.5932 | 2.5984 | 3.9221 | 5.9107 | 8.0762 | 9.5301 | 12.9158 | 17.7842 | 22.4005 | 28.6897 | 36.048 | 46.1395 | 54.2965 | 65.3485 | 77.7303 | 94.7528 | 106.5749 | 122.7891
3617:00 | 152 | 0.77509 | 1.3619 | 2.1521 | 3.5082 | 5.2877 | 7.959 | 10.869 | 9.5843 | 13.0845 | 18.209 | 23.2132 | 30.107 | 38.3456 | 49.7831 | 59.4063 | 72.4774 | 87.3079 | 107.7178 | 122.4906 | 142.6968
3618:00 | 152 | 0.93487 | 1.6379 | 2.5953 | 4.2341 | 6.3938 | 9.6385 | 13.1722 | 11.2067 | 15.2633 | 21.172 | 26.8929 | 34.7493 | 44.0821 | 56.9945 | 67.7439 | 82.3338 | 98.8304 | 121.5164 | 137.7614 | 159.9744
3619:00 | 152 | 1.1206 | 1.9564 | 3.113 | 5.0882 | 7.7081 | 11.6471 | 15.9366 | 12.9561 | 17.6003 | 24.3192 | 30.7546 | 39.5559 | 49.9298 | 64.2179 | 75.9357 | 91.826 | 109.71 | 134.3018 | 151.6454 | 175.3991
3620:00 | 152 | 1.1685 | 2.0385 | 3.2469 | 5.3097 | 8.0497 | 12.1699 | 16.6569 | 14.6955 | 19.9257 | 27.4537 | 34.6047 | 44.3537 | 55.7744 | 71.4481 | 84.1471 | 101.3559 | 120.6504 | 147.1822 | 165.6563 | 190.9983
3621:00 | 152 | 1.1566 | 2.0177 | 3.2144 | 5.2573 | 7.9713 | 12.0523 | 16.4967 | 15.8788 | 21.5056 | 29.5783 | 37.2069 | 47.5859 | 59.6966 | 76.2789 | 89.6063 | 107.6584 | 127.8472 | 155.6104 | 174.7749 | 201.0953
3622:00 | 152 | 1.161 | 2.0251 | 3.2273 | 5.2794 | 8.0068 | 12.1076 | 16.5741 | 18.7182 | 25.3018 | 34.6959 | 43.4936 | 55.421 | 69.2425 | 88.0896 | 103.0219 | 123.2304 | 145.7267 | 176.6632 | 197.678 | 226.5976
3623:00 | 152 | 1.1538 | 2.0124 | 3.2077 | 5.2482 | 7.9608 | 12.0394 | 16.4818 | 23.623 | 31.8563 | 43.5267 | 54.3347 | 68.9225 | 85.6784 | 108.4064 | 126.0782 | 149.9666 | 176.3935 | 212.7314 | 236.8741 | 270.1822
3624:00 | 152 | 1.0768 | 1.8802 | 2.9934 | 4.8953 | 7.4191 | 11.2126 | 15.3447 | 25.5907 | 34.4868 | 47.0722 | 58.6892 | 74.3482 | 92.2872 | 116.5808 | 135.3607 | 160.7379 | 188.7569 | 227.2837 | 252.6998 | 287.7957
3625:00 | 153 | 1.0048 | 1.7198 | 2.7931 | 4.566 | 6.9145 | 10.2278 | 14.2884 | 24.984 | 33.6719 | 45.0143 | 57.3156 | 72.6176 | 90.1515 | 111.5441 | 132.266 | 157.0852 | 184.4923 | 217.5849 | 247.0543 | 281.4038
3626:00 | 153 | 0.69931 | 1.2063 | 1.9416 | 3.1621 | 4.756 | 6.999 | 9.7521 | 21.6576 | 29.2256 | 39.1442 | 49.9513 | 63.4379 | 78.9646 | 97.9848 | 116.5303 | 138.8099 | 163.4977 | 193.3677 | 220.1389 | 251.4316
3627:00 | 153 | 0.56665 | 0.98328 | 1.5718 | 2.5524 | 3.8188 | 5.5974 | 7.7829 | 18.7777 | 25.376 | 34.062 | 43.5757 | 55.4908 | 69.2801 | 86.2469 | 102.9091 | 122.9911 | 145.3259 | 172.4074 | 196.8439 | 225.4911
3628:00 | 153 | 0.49001 | 0.85436 | 1.3581 | 2.2002 | 3.2775 | 4.7878 | 6.6458 | 15.5157 | 21.0149 | 28.3029 | 36.3485 | 46.4793 | 58.2942 | 72.9258 | 87.444 | 105.0224 | 124.6746 | 148.5746 | 170.3439 | 195.9644
3629:00 | 153 | 0.35245 | 0.612 | 0.97597 | 1.5822 | 2.3624 | 3.4581 | 4.8044 | 9.4668 | 12.8249 | 17.2819 | 22.2096 | 28.4207 | 35.6747 | 44.6689 | 53.6151 | 64.4556 | 76.5858 | 91.3344 | 104.7954 | 120.6229
3630:00 | 153 | 0.23149 | 0.39713 | 0.6423 | 1.0475 | 1.5813 | 2.3341 | 3.2568 | 6.413 | 8.6415 | 11.5514 | 14.7072 | 18.6329 | 23.1312 | 28.6197 | 33.9391 | 40.3101 | 47.3454 | 55.8338 | 63.3951 | 72.1938
3631:00 | 153 | 0.2327 | 0.39929 | 0.64542 | 1.0522 | 1.5877 | 2.343 | 3.2687 | 6.3744 | 8.5901 | 11.4845 | 14.6249 | 18.5325 | 23.0125 | 28.481 | 33.7856 | 40.141 | 47.1618 | 55.6327 | 63.1847 | 71.9712
3632:00 | 153 | 0.22817 | 0.39189 | 0.63233 | 1.0298 | 1.5517 | 2.2878 | 3.19 | 7.5252 | 10.1287 | 13.5174 | 17.1782 | 21.7193 | 26.9022 | 33.2042 | 39.2792 | 46.5361 | 54.5255 | 64.144 | 72.6651 | 82.547
3633:00 | 153 | 0.27416 | 0.46938 | 0.7601 | 1.2397 | 1.8732 | 2.7675 | 3.8629 | 6.5307 | 8.7995 | 11.7643 | 14.9817 | 18.9857 | 23.5775 | 29.1839 | 34.6273 | 41.15 | 48.3573 | 57.0485 | 64.8036 | 73.8145
3634:00 | 153 | 0.27788 | 0.47577 | 0.77004 | 1.2553 | 1.8958 | 2.8002 | 3.9077 | 6.339 | 8.5428 | 11.4255 | 14.5573 | 18.4577 | 22.9359 | 28.409 | 33.7334 | 40.118 | 47.1787 | 55.6936 | 63.3059 | 72.1485
3635:00 | 153 | 0.31222 | 0.53372 | 0.86537 | 1.4116 | 2.1347 | 3.1561 | 4.4066 | 6.8881 | 9.2769 | 12.3964 | 15.7783 | 19.9839 | 24.802 | 30.6799 | 36.3814 | 43.2089 | 50.7471 | 59.8277 | 67.9227 | 77.3096
3636:00 | 153 | 0.35757 | 0.61008 | 0.9915 | 1.619 | 2.4527 | 3.6311 | 5.0732 | 6.73 | 9.0658 | 12.1187 | 15.4317 | 19.5546 | 24.283 | 30.057 | 35.6673 | 42.3903 | 49.8192 | 58.77 | 66.7632 | 76.0327
3637:00 | 153 | 0.36515 | 0.62294 | 1.0125 | 1.6533 | 2.5049 | 3.7088 | 5.1818 | 7.3615 | 9.9103 | 13.2349 | 16.8339 | 21.3051 | 26.4204 | 32.6534 | 38.6882 | 45.9082 | 53.8716 | 63.4568 | 71.9865 | 81.8647
3638:00 | 153 | 0.41673 | 0.70958 | 1.1563 | 1.8906 | 2.8701 | 4.2552 | 5.9498 | 6.9517 | 9.3625 | 12.5115 | 15.9261 | 20.1733 | 25.0405 | 30.9799 | 36.7447 | 43.6494 | 51.2748 | 60.4594 | 68.6528 | 78.1503
3639:00 | 153 | 0.4436 | 0.75467 | 1.2314 | 2.0146 | 3.0611 | 4.5413 | 6.3521 | 6.9972 | 9.4234 | 12.5914 | 16.0256 | 20.2961 | 25.1885 | 31.1567 | 36.9462 | 43.8789 | 51.5331 | 60.752 | 68.9714 | 78.4992
3640:00 | 153 | 0.56615 | 0.97186 | 1.5714 | 2.5628 | 3.8683 | 5.7091 | 7.9655 | 9.3994 | 12.7387 | 17.1776 | 22.0934 | 28.2963 | 35.5538 | 44.5659 | 53.5521 | 64.4526 | 76.6646 | 91.5213 | 105.1137 | 121.1057
3641:00 | 153 | 0.76446 | 1.3154 | 2.1226 | 3.4601 | 5.2152 | 7.6875 | 10.7199 | 9.4529 | 12.9051 | 17.588 | 22.895 | 29.6942 | 37.8198 | 48.0852 | 58.5918 | 71.4838 | 86.1109 | 104.0441 | 120.8112 | 140.7404
3642:00 | 153 | 0.92205 | 1.5821 | 2.5597 | 4.1761 | 6.3062 | 9.3098 | 12.9916 | 11.053 | 15.054 | 20.4499 | 26.5242 | 34.2729 | 43.4778 | 55.0507 | 66.8152 | 81.205 | 97.4755 | 117.372 | 135.8727 | 157.7812
3643:00 | 153 | 1.1052 | 1.8896 | 3.0703 | 5.0185 | 7.6024 | 11.2498 | 15.7181 | 12.7785 | 17.359 | 23.4898 | 30.3329 | 39.0136 | 49.2453 | 62.0278 | 74.8946 | 90.567 | 108.2059 | 129.7214 | 149.5663 | 172.9944
3644:00 | 153 | 1.1525 | 1.969 | 3.2024 | 5.2369 | 7.9394 | 11.7549 | 16.4285 | 14.494 | 19.6525 | 26.5174 | 34.1303 | 43.7456 | 55.0097 | 69.0114 | 82.9935 | 99.9663 | 118.9963 | 142.1625 | 163.3851 | 188.3797
3645:00 | 153 | 1.1407 | 1.9489 | 3.1704 | 5.1852 | 7.8621 | 11.6412 | 16.2705 | 15.6611 | 21.2108 | 28.5696 | 36.6968 | 46.9335 | 58.8782 | 73.6774 | 88.3778 | 106.1824 | 126.0945 | 150.3033 | 172.3787 | 198.3383
3646:00 | 153 | 1.1451 | 1.9561 | 3.183 | 5.207 | 7.897 | 11.6947 | 16.3468 | 18.4616 | 24.9549 | 33.5126 | 42.8974 | 54.6612 | 68.2932 | 85.0853 | 101.6095 | 121.541 | 143.7288 | 170.6381 | 194.9679 | 223.4909
3647:00 | 153 | 1.138 | 1.9438 | 3.1637 | 5.1762 | 7.8517 | 11.6288 | 16.2558 | 23.2991 | 31.4196 | 42.0423 | 53.5898 | 67.9775 | 84.5038 | 104.7092 | 124.3497 | 147.9106 | 173.9752 | 205.4762 | 233.6266 | 266.478
3648:00 | 153 | 0.80199 | 1.816 | 2.2297 | 3.648 | 5.5336 | 10.8302 | 11.4565 | 16.4204 | 22.1434 | 45.4668 | 37.7682 | 47.9082 | 59.5553 | 112.6048 | 87.6373 | 104.2422 | 122.6116 | 219.5322 | 164.6421 | 188.4621
3649:00 | 154 | 0.74847 | 1.6962 | 2.0807 | 3.4028 | 5.157 | 10.0876 | 10.6661 | 17.7882 | 23.9719 | 44.3971 | 40.795 | 51.6796 | 64.1491 | 110.0149 | 94.0896 | 111.7293 | 131.2054 | 214.6018 | 175.6939 | 200.8303
3650:00 | 154 | 0.94422 | 1.1898 | 2.6246 | 4.2906 | 6.4975 | 6.9031 | 13.4266 | 23.4771 | 31.641 | 38.6075 | 53.8587 | 68.2377 | 84.7141 | 96.6414 | 124.2886 | 147.6108 | 173.3649 | 190.7167 | 232.201 | 265.4457
3651:00 | 154 | 0.65714 | 0.9698 | 1.8245 | 2.9714 | 4.4692 | 5.5206 | 9.1639 | 20.3514 | 27.4629 | 33.595 | 46.9386 | 59.6117 | 74.202 | 85.0644 | 109.502 | 130.4378 | 153.6366 | 170.0437 | 206.8004 | 237.0135
3652:00 | 154 | 0.53247 | 0.84264 | 1.477 | 2.3985 | 3.5885 | 4.7222 | 7.3135 | 17.6451 | 23.8455 | 27.9148 | 40.9475 | 52.144 | 65.1016 | 71.926 | 96.7023 | 115.5731 | 136.5608 | 146.5377 | 184.8109 | 212.3926
3653:00 | 154 | 0.46046 | 0.6036 | 1.2762 | 2.0675 | 3.0798 | 3.4107 | 6.245 | 14.5798 | 19.7474 | 17.045 | 34.1562 | 43.6759 | 54.7783 | 44.0564 | 82.1699 | 98.6882 | 117.155 | 90.0822 | 159.8019 | 184.3786
3654:00 | 154 | 0.33119 | 0.39169 | 0.91711 | 1.4868 | 2.2199 | 2.3021 | 4.5147 | 8.8958 | 12.0514 | 11.393 | 20.8701 | 26.7065 | 33.5231 | 28.2273 | 50.3814 | 60.568 | 71.9666 | 55.0683 | 98.2991 | 113.4743
3655:00 | 154 | 0.21753 | 0.39382 | 0.60356 | 0.98436 | 1.4859 | 2.3109 | 3.0603 | 6.0262 | 8.1203 | 11.327 | 13.8202 | 17.509 | 21.7361 | 28.0905 | 31.8921 | 37.8788 | 44.4899 | 54.8699 | 59.5849 | 68.1053
3656:00 | 154 | 0.21867 | 0.38652 | 0.6065 | 0.98875 | 1.492 | 2.2565 | 3.0716 | 5.99 | 8.072 | 13.3321 | 13.7428 | 17.4148 | 21.6246 | 32.749 | 31.7479 | 37.72 | 44.3173 | 63.2646 | 59.394 | 67.9179
3657:00 | 154 | 0.21441 | 0.46294 | 0.59419 | 0.96766 | 1.4581 | 2.7296 | 2.9976 | 7.0713 | 9.5178 | 11.6031 | 16.1421 | 20.4093 | 25.2796 | 28.7838 | 36.9101 | 43.7293 | 51.2369 | 56.2664 | 68.365 | 78.016
3658:00 | 154 | 0.25762 | 0.46925 | 0.71425 | 1.1649 | 1.7602 | 2.7618 | 3.6299 | 6.1368 | 8.2688 | 11.2689 | 14.0781 | 17.8406 | 22.1554 | 28.0196 | 32.5388 | 38.6681 | 45.4407 | 54.9301 | 60.9172 | 69.6669
3659:00 | 154 | 0.26112 | 0.52641 | 0.72359 | 1.1795 | 1.7814 | 3.1129 | 3.672 | 5.9567 | 8.0275 | 12.2265 | 13.6793 | 17.3445 | 21.5525 | 30.2593 | 31.6988 | 37.6984 | 44.3332 | 59.0075 | 59.5022 | 68.083
3660:00 | 154 | 0.29339 | 0.60172 | 0.81318 | 1.3265 | 2.0059 | 3.5814 | 4.1408 | 6.4726 | 8.7174 | 11.9526 | 14.8266 | 18.7786 | 23.3061 | 29.6449 | 34.1871 | 40.6028 | 47.6864 | 57.9642 | 63.8468 | 72.9519
3661:00 | 154 | 0.336 | 0.6144 | 0.9317 | 1.5214 | 2.3048 | 3.6579 | 4.7672 | 6.3241 | 8.519 | 13.0534 | 14.5009 | 18.3752 | 22.8184 | 32.2058 | 33.5161 | 39.8336 | 46.8144 | 62.5868 | 62.7404 | 71.7149
3662:00 | 154 | 0.34312 | 0.69985 | 0.95142 | 1.5536 | 2.3539 | 4.1968 | 4.8693 | 6.9175 | 9.3125 | 12.34 | 15.8185 | 20.0201 | 24.8269 | 30.5551 | 36.3548 | 43.1393 | 50.6225 | 59.6305 | 67.6842 | 77.2875
3663:00 | 154 | 0.39159 | 0.74433 | 1.0866 | 1.7766 | 2.697 | 4.479 | 5.5909 | 6.5324 | 8.7978 | 12.4188 | 14.9656 | 18.9565 | 23.5302 | 30.7296 | 34.5285 | 41.0167 | 48.1822 | 59.9191 | 64.5048 | 73.6803
3664:00 | 154 | 0.41684 | 0.95854 | 1.1571 | 1.8931 | 2.8765 | 5.6309 | 5.9689 | 6.5752 | 8.855 | 16.9421 | 15.059 | 19.072 | 23.6693 | 43.9549 | 34.7178 | 41.2324 | 48.425 | 90.2665 | 64.789 | 73.9681
3665:00 | 154 | 0.532 | 1.2974 | 1.4766 | 2.4082 | 3.635 | 7.5821 | 7.4851 | 8.8325 | 11.9704 | 17.3469 | 20.7608 | 26.5897 | 33.4094 | 47.426 | 50.3221 | 60.5652 | 72.0407 | 102.6177 | 98.5307 | 113.7928
3666:00 | 154 | 0.71836 | 1.5604 | 1.9945 | 3.2514 | 4.9006 | 9.1822 | 10.0734 | 8.8828 | 12.1267 | 20.1696 | 21.5141 | 27.9032 | 35.5388 | 54.296 | 55.058 | 67.1723 | 80.9172 | 115.7629 | 112.9995 | 131.8483
3667:00 | 154 | 0.86644 | 1.8637 | 2.4053 | 3.9242 | 5.9258 | 11.0956 | 12.208 | 10.3864 | 14.1461 | 23.1677 | 24.9245 | 32.2058 | 40.8555 | 61.1774 | 62.7853 | 76.3072 | 91.5964 | 127.943 | 127.1832 | 147.9744
3668:00 | 154 | 1.0385 | 1.942 | 2.8851 | 4.7158 | 7.1439 | 11.5937 | 14.7701 | 12.0077 | 16.312 | 26.1538 | 28.5035 | 36.6606 | 46.2751 | 68.0653 | 70.3775 | 85.1046 | 101.6796 | 140.2135 | 140.1274 | 162.4556
3669:00 | 154 | 1.0829 | 1.9222 | 3.0093 | 4.9211 | 7.4605 | 11.4816 | 15.4377 | 13.6198 | 18.4672 | 28.1779 | 32.0718 | 41.1072 | 51.6919 | 72.6673 | 77.9878 | 93.937 | 111.8192 | 148.2427 | 153.2179 | 177.1743
3670:00 | 154 | 1.0719 | 1.9293 | 2.9792 | 4.8725 | 7.3879 | 11.5344 | 15.2892 | 14.7165 | 19.9315 | 33.0532 | 34.4835 | 44.1028 | 55.327 | 83.9188 | 83.0475 | 99.7782 | 118.4893 | 168.2987 | 161.6998 | 186.5985
3671:00 | 154 | 1.076 | 1.9171 | 2.991 | 4.8929 | 7.4207 | 11.4694 | 15.3609 | 17.3481 | 23.4498 | 41.4659 | 40.3101 | 51.3644 | 64.1742 | 103.2736 | 95.481 | 114.2104 | 135.06 | 202.6592 | 183.0167 | 210.4561
3672:00 | 154 | 1.0693 | 1.3511 | 2.9729 | 4.864 | 7.3781 | 8.0832 | 15.2753 | 21.8939 | 29.5246 | 29.2237 | 50.3576 | 63.8776 | 79.4071 | 72.7836 | 116.8497 | 138.9896 | 163.4821 | 142.8271 | 219.5228 | 251.2828
3673:00 | 155 | 0.95979 | 1.2623 | 2.6679 | 4.3613 | 6.6047 | 7.5281 | 13.6481 | 23.8644 | 32.1629 | 31.6041 | 54.747 | 69.3632 | 86.1114 | 78.2719 | 126.3385 | 150.0454 | 176.2244 | 152.5974 | 235.9826 | 268.7928
3674:00 | 155 | 0.66798 | 1.5939 | 1.8546 | 3.0204 | 4.5429 | 9.4792 | 9.315 | 20.6871 | 27.9159 | 41.7194 | 47.7128 | 60.595 | 75.4258 | 103.3795 | 111.3081 | 132.5892 | 156.1706 | 201.6584 | 210.2735 | 240.1637
3675:00 | 155 | 0.54126 | 1.118 | 1.5013 | 2.438 | 3.6477 | 6.4867 | 7.4342 | 17.9361 | 24.2388 | 36.279 | 41.6228 | 53.004 | 66.1754 | 90.8126 | 98.2973 | 117.4793 | 138.8132 | 179.2139 | 188.0224 | 215.3857
3676:00 | 155 | 0.46805 | 0.91131 | 1.2972 | 2.1016 | 3.1306 | 5.1877 | 6.348 | 14.8203 | 20.0731 | 31.5688 | 34.7196 | 44.3963 | 55.6818 | 79.9339 | 83.5252 | 100.3159 | 119.0874 | 159.7878 | 162.71 | 187.1823
3677:00 | 155 | 0.33665 | 0.79182 | 0.93223 | 1.5113 | 2.2565 | 4.4374 | 4.5891 | 9.0425 | 12.2501 | 26.2312 | 21.2143 | 27.147 | 34.076 | 67.5879 | 51.2124 | 61.567 | 73.1536 | 137.6994 | 100.099 | 115.2172
3678:00 | 155 | 0.22111 | 0.5672 | 0.61352 | 1.0006 | 1.5104 | 3.205 | 3.1108 | 6.1256 | 8.2542 | 16.0169 | 14.0481 | 17.7978 | 22.0946 | 41.3992 | 32.4181 | 38.5036 | 45.2237 | 84.649 | 60.5541 | 68.9585
3679:00 | 155 | 0.22228 | 0.36807 | 0.6165 | 1.0051 | 1.5166 | 2.1632 | 3.1222 | 6.0888 | 8.2051 | 10.7059 | 13.9695 | 17.702 | 21.9812 | 26.5248 | 32.2715 | 38.3421 | 45.0482 | 51.747 | 60.3531 | 68.7459
3680:00 | 155 | 0.21794 | 0.37007 | 0.60399 | 0.98362 | 1.4822 | 2.1715 | 3.047 | 7.188 | 9.6748 | 10.6438 | 16.4083 | 20.746 | 25.6966 | 26.3963 | 37.5189 | 44.4506 | 52.082 | 51.5605 | 69.4087 | 78.8477
3681:00 | 155 | 0.26187 | 0.36321 | 0.72604 | 1.1841 | 1.7892 | 2.1204 | 3.6898 | 6.238 | 8.4052 | 12.528 | 14.3103 | 18.1349 | 22.5209 | 30.7738 | 33.0755 | 39.3059 | 46.1902 | 59.4489 | 61.8994 | 70.5065
3682:00 | 155 | 0.26542 | 0.43502 | 0.73553 | 1.199 | 1.8108 | 2.565 | 3.7325 | 6.055 | 8.1599 | 10.9032 | 13.9049 | 17.6305 | 21.908 | 27.0477 | 32.2216 | 38.3202 | 45.0644 | 52.8727 | 60.4688 | 68.9152
3683:00 | 155 | 0.29823 | 0.44095 | 0.82659 | 1.3484 | 2.039 | 2.5952 | 4.2091 | 6.5794 | 8.8612 | 10.5892 | 15.0712 | 19.0883 | 23.6905 | 26.3296 | 34.751 | 41.2725 | 48.4729 | 51.617 | 64.8788 | 73.845
3684:00 | 155 | 0.34154 | 0.49466 | 0.94707 | 1.5465 | 2.3428 | 2.9251 | 4.8459 | 6.4284 | 8.6595 | 11.4891 | 14.7401 | 18.6782 | 23.1948 | 28.4342 | 34.0689 | 40.4906 | 47.5866 | 55.4485 | 63.7712 | 72.6253
3685:00 | 155 | 0.34878 | 0.56543 | 0.96712 | 1.5792 | 2.3927 | 3.3654 | 4.9496 | 7.0316 | 9.4661 | 11.2317 | 16.0794 | 20.3503 | 25.2364 | 27.8569 | 36.9544 | 43.8508 | 51.4574 | 54.4682 | 68.7604 | 78.1959
3686:00 | 155 | 0.39805 | 0.57734 | 1.1045 | 1.8059 | 2.7414 | 3.4373 | 5.6831 | 6.6401 | 8.9429 | 12.2661 | 15.2124 | 19.2692 | 23.9183 | 30.2633 | 35.098 | 41.6933 | 48.9769 | 58.812 | 65.5761 | 74.648
3687:00 | 155 | 0.42372 | 0.65764 | 1.1762 | 1.9243 | 2.9239 | 3.9437 | 6.0674 | 6.6837 | 9.001 | 11.5957 | 15.3074 | 19.3866 | 24.0597 | 28.7122 | 35.2905 | 41.9125 | 49.2237 | 56.034 | 65.8805 | 74.9812
3688:00 | 155 | 0.54078 | 0.69944 | 1.5009 | 2.448 | 3.695 | 4.2089 | 7.6085 | 8.9782 | 12.1678 | 11.6698 | 21.1033 | 27.0282 | 33.9605 | 28.8762 | 51.1521 | 61.5641 | 73.2289 | 56.3052 | 100.4031 | 115.6784
3689:00 | 155 | 0.7302 | 0.90073 | 2.0274 | 3.305 | 4.9815 | 5.2912 | 10.2395 | 9.0293 | 12.3267 | 15.9203 | 21.8689 | 28.3635 | 36.125 | 41.3038 | 55.9661 | 68.2802 | 82.2519 | 84.8222 | 115.3971 | 134.4331
3690:00 | 155 | 0.88073 | 1.2191 | 2.445 | 3.9889 | 6.0236 | 7.1248 | 12.4094 | 10.5577 | 14.3794 | 16.3006 | 25.3355 | 32.737 | 41.5293 | 44.5655 | 63.8209 | 77.5658 | 93.1071 | 96.4284 | 129.7836 | 150.7102
3691:00 | 155 | 1.0557 | 1.4663 | 2.9327 | 4.7936 | 7.2617 | 8.6284 | 15.0137 | 12.2058 | 16.5811 | 18.9531 | 28.9736 | 37.2652 | 47.0384 | 51.0212 | 71.5383 | 86.5083 | 103.3567 | 108.7808 | 142.8636 | 165.2416
3692:00 | 155 | 1.1008 | 1.7513 | 3.0589 | 5.0022 | 7.5836 | 10.4264 | 15.6923 | 13.8445 | 18.7718 | 21.7704 | 32.6007 | 41.7852 | 52.5445 | 57.4875 | 79.2741 | 95.4863 | 113.6635 | 120.2263 | 156.0631 | 179.9375
3693:00 | 155 | 1.0896 | 1.8248 | 3.0283 | 4.9528 | 7.5097 | 10.8945 | 15.5414 | 14.9593 | 20.2602 | 24.5764 | 35.0523 | 44.8302 | 56.2396 | 63.96 | 84.4172 | 101.4239 | 120.4436 | 131.7567 | 164.6536 | 189.4498
3694:00 | 155 | 1.0938 | 1.8063 | 3.0404 | 4.9736 | 7.5431 | 10.7891 | 15.6142 | 17.6342 | 23.8366 | 26.4784 | 40.9749 | 52.2116 | 65.2326 | 68.2844 | 97.0559 | 116.0941 | 137.2876 | 139.3016 | 186.2304 | 213.4752
3695:00 | 155 | 1.087 | 1.8129 | 3.0219 | 4.9442 | 7.4998 | 10.8387 | 15.5273 | 22.255 | 30.0115 | 31.0596 | 51.1882 | 64.9311 | 80.7168 | 78.8574 | 118.777 | 141.282 | 166.1785 | 158.1479 | 223.1567 | 254.5358
3696:00 | 155 | 1.0144 | 1.8015 | 2.82 | 4.6118 | 6.9894 | 10.7776 | 14.4561 | 24.1088 | 32.4897 | 38.9649 | 55.2905 | 70.0427 | 86.9429 | 97.0448 | 127.522 | 151.4295 | 177.8259 | 190.4361 | 238.0659 | 271.1294
3697:00 | 156 | 0.95979 | 1.6202 | 2.6679 | 4.3613 | 6.6047 | 9.6355 | 13.6481 | 23.8644 | 32.1629 | 42.4075 | 54.747 | 69.3632 | 86.1114 | 105.0846 | 126.3385 | 150.0454 | 176.2244 | 204.9845 | 235.9826 | 268.7928
3698:00 | 156 | 0.66798 | 1.1365 | 1.8546 | 3.0204 | 4.5429 | 6.5937 | 9.315 | 20.6871 | 27.9159 | 36.8774 | 47.7128 | 60.595 | 75.4258 | 92.3104 | 111.3081 | 132.5892 | 156.1706 | 182.1697 | 210.2735 | 240.1637
3699:00 | 156 | 0.54126 | 0.92634 | 1.5013 | 2.438 | 3.6477 | 5.2732 | 7.4342 | 17.9361 | 24.2388 | 32.0895 | 41.6228 | 53.004 | 66.1754 | 81.2523 | 98.2973 | 117.4793 | 138.8132 | 162.4232 | 188.0224 | 215.3857
3700:00 | 156 | 0.46805 | 0.80488 | 1.2972 | 2.1016 | 3.1306 | 4.5106 | 6.348 | 14.8203 | 20.0731 | 26.6638 | 34.7196 | 44.3963 | 55.6818 | 68.7026 | 83.5252 | 100.3159 | 119.0874 | 139.9706 | 162.71 | 187.1823
3701:00 | 156 | 0.33665 | 0.57655 | 0.93223 | 1.5113 | 2.2565 | 3.2578 | 4.5891 | 9.0425 | 12.2501 | 16.2811 | 21.2143 | 27.147 | 34.076 | 42.0821 | 51.2124 | 61.567 | 73.1536 | 86.0452 | 100.099 | 115.2172
3702:00 | 156 | 0.22111 | 0.37414 | 0.61352 | 1.0006 | 1.5104 | 2.1989 | 3.1108 | 6.1256 | 8.2542 | 10.8824 | 14.0481 | 17.7978 | 22.0946 | 26.9623 | 32.4181 | 38.5036 | 45.2237 | 52.6005 | 60.5541 | 68.9585
3703:00 | 156 | 0.22228 | 0.37617 | 0.6165 | 1.0051 | 1.5166 | 2.2073 | 3.1222 | 6.0888 | 8.2051 | 10.8194 | 13.9695 | 17.702 | 21.9812 | 26.8317 | 32.2715 | 38.3421 | 45.0482 | 52.411 | 60.3531 | 68.7459
3704:00 | 156 | 0.21794 | 0.3692 | 0.60399 | 0.98362 | 1.4822 | 2.1553 | 3.047 | 7.188 | 9.6748 | 12.7346 | 16.4083 | 20.746 | 25.6966 | 31.2814 | 37.5189 | 44.4506 | 52.082 | 60.4294 | 69.4087 | 78.8477
3705:00 | 156 | 0.26187 | 0.4422 | 0.72604 | 1.1841 | 1.7892 | 2.6073 | 3.6898 | 6.238 | 8.4052 | 11.0831 | 14.3103 | 18.1349 | 22.5209 | 27.4938 | 33.0755 | 39.3059 | 46.1902 | 53.7448 | 61.8994 | 70.5065
3706:00 | 156 | 0.26542 | 0.44822 | 0.73553 | 1.199 | 1.8108 | 2.638 | 3.7325 | 6.055 | 8.1599 | 10.7639 | 13.9049 | 17.6305 | 21.908 | 26.7639 | 32.2216 | 38.3202 | 45.0644 | 52.4684 | 60.4688 | 68.9152
3707:00 | 156 | 0.29823 | 0.50282 | 0.82659 | 1.3484 | 2.039 | 2.9734 | 4.2091 | 6.5794 | 8.8612 | 11.6786 | 15.0712 | 19.0883 | 23.6905 | 28.9032 | 34.751 | 41.2725 | 48.4729 | 56.363 | 64.8788 | 73.845
3708:00 | 156 | 0.34154 | 0.57475 | 0.94707 | 1.5465 | 2.3428 | 3.4209 | 4.8459 | 6.4284 | 8.6595 | 11.4169 | 14.7401 | 18.6782 | 23.1948 | 28.3163 | 34.0689 | 40.4906 | 47.5866 | 55.3666 | 63.7712 | 72.6253
3709:00 | 156 | 0.34878 | 0.58687 | 0.96712 | 1.5792 | 2.3927 | 3.494 | 4.9496 | 7.0316 | 9.4661 | 12.4684 | 16.0794 | 20.3503 | 25.2364 | 30.7625 | 36.9544 | 43.8508 | 51.4574 | 59.782 | 68.7604 | 78.1959
3710:00 | 156 | 0.39805 | 0.66849 | 1.1045 | 1.8059 | 2.7414 | 4.0088 | 5.6831 | 6.6401 | 8.9429 | 11.787 | 15.2124 | 19.2692 | 23.9183 | 29.1858 | 35.098 | 41.6933 | 48.9769 | 56.9582 | 65.5761 | 74.648
3711:00 | 156 | 0.42372 | 0.71097 | 1.1762 | 1.9243 | 2.9239 | 4.2783 | 6.0674 | 6.6837 | 9.001 | 11.8623 | 15.3074 | 19.3866 | 24.0597 | 29.3524 | 35.2905 | 41.9125 | 49.2237 | 57.2338 | 65.8805 | 74.9812
3712:00 | 156 | 0.54078 | 0.91558 | 1.5009 | 2.448 | 3.695 | 5.3785 | 7.6085 | 8.9782 | 12.1678 | 16.1829 | 21.1033 | 27.0282 | 33.9605 | 41.985 | 51.1521 | 61.5641 | 73.2289 | 86.2213 | 100.4031 | 115.6784
3713:00 | 156 | 0.7302 | 1.2392 | 2.0274 | 3.305 | 4.9815 | 7.2423 | 10.2395 | 9.0293 | 12.3267 | 16.5695 | 21.8689 | 28.3635 | 36.125 | 45.3006 | 55.9661 | 68.2802 | 82.2519 | 98.0189 | 115.3971 | 134.4331
3714:00 | 156 | 0.88073 | 1.4904 | 2.445 | 3.9889 | 6.0236 | 8.7707 | 12.4094 | 10.5577 | 14.3794 | 19.2657 | 25.3355 | 32.737 | 41.5293 | 51.8627 | 63.8209 | 77.5658 | 93.1071 | 110.575 | 129.7836 | 150.7102
3715:00 | 156 | 1.0557 | 1.7802 | 2.9327 | 4.7936 | 7.2617 | 10.5984 | 15.0137 | 12.2058 | 16.5811 | 22.1295 | 28.9736 | 37.2652 | 47.0384 | 58.4357 | 71.5383 | 86.5083 | 103.3567 | 122.2092 | 142.8636 | 165.2416
3716:00 | 156 | 1.1008 | 1.8549 | 3.0589 | 5.0022 | 7.5836 | 11.0741 | 15.6923 | 13.8445 | 18.7718 | 24.9817 | 32.6007 | 41.7852 | 52.5445 | 65.0149 | 79.2741 | 95.4863 | 113.6635 | 133.9299 | 156.0631 | 179.9375
3717:00 | 156 | 1.0896 | 1.8361 | 3.0283 | 4.9528 | 7.5097 | 10.9671 | 15.5414 | 14.9593 | 20.2602 | 26.9151 | 35.0523 | 44.8302 | 56.2396 | 69.4107 | 84.4172 | 101.4239 | 120.4436 | 141.5992 | 164.6536 | 189.4498
3718:00 | 156 | 1.0938 | 1.8428 | 3.0404 | 4.9736 | 7.5431 | 11.0175 | 15.6142 | 17.6342 | 23.8366 | 31.5719 | 40.9749 | 52.2116 | 65.2326 | 80.158 | 97.0559 | 116.0941 | 137.2876 | 160.7564 | 186.2304 | 213.4752
3719:00 | 156 | 1.087 | 1.8312 | 3.0219 | 4.9442 | 7.4998 | 10.9554 | 15.5273 | 22.255 | 30.0115 | 39.6076 | 51.1882 | 64.9311 | 80.7168 | 98.6454 | 118.777 | 141.282 | 166.1785 | 193.5771 | 223.1567 | 254.5358
3720:00 | 156 | 1.0144 | 1.7109 | 2.82 | 4.6118 | 6.9894 | 10.203 | 14.4561 | 24.1088 | 32.4897 | 42.8338 | 55.2905 | 70.0427 | 86.9429 | 106.0838 | 127.522 | 151.4295 | 177.8259 | 206.819 | 238.0659 | 271.1294
3721:00 | 157 | 1.0512 | 1.6202 | 2.922 | 4.7767 | 7.2336 | 9.6355 | 14.9477 | 26.1369 | 35.2256 | 42.4075 | 59.9603 | 75.9684 | 94.3114 | 105.0846 | 138.3692 | 164.3336 | 193.0054 | 204.9845 | 258.4541 | 294.3887
3722:00 | 157 | 0.73158 | 1.1365 | 2.0312 | 3.308 | 4.9755 | 6.5937 | 10.202 | 22.657 | 30.5742 | 36.8774 | 52.2562 | 66.3651 | 82.6083 | 92.3104 | 121.9074 | 145.215 | 171.042 | 182.1697 | 230.2968 | 263.0334
3723:00 | 157 | 0.5928 | 0.92634 | 1.6443 | 2.6702 | 3.9951 | 5.2732 | 8.1421 | 19.6441 | 26.5469 | 32.0895 | 45.5864 | 58.0514 | 72.4769 | 81.2523 | 107.6577 | 128.6663 | 152.0317 | 162.4232 | 205.9269 | 235.8959
3724:00 | 157 | 0.51263 | 0.80488 | 1.4207 | 2.3017 | 3.4287 | 4.5106 | 6.9525 | 16.2316 | 21.9845 | 26.6638 | 38.0257 | 48.624 | 60.9841 | 68.7026 | 91.4789 | 109.8685 | 130.4275 | 139.9706 | 178.2041 | 205.0069
3725:00 | 157 | 0.36871 | 0.57655 | 1.021 | 1.6552 | 2.4714 | 3.2578 | 5.0261 | 9.9036 | 13.4167 | 16.2811 | 23.2345 | 29.7321 | 37.3209 | 42.0821 | 56.0891 | 67.4298 | 80.1197 | 86.0452 | 109.631 | 126.1889
3726:00 | 157 | 0.24217 | 0.37414 | 0.67194 | 1.0959 | 1.6543 | 2.1989 | 3.407 | 6.7089 | 9.0402 | 10.8824 | 15.3859 | 19.4926 | 24.1986 | 26.9623 | 35.5051 | 42.1701 | 49.5301 | 52.6005 | 66.3204 | 75.5251
3727:00 | 157 | 0.24344 | 0.37617 | 0.67521 | 1.1008 | 1.661 | 2.2073 | 3.4196 | 6.6686 | 8.9865 | 10.8194 | 15.2997 | 19.3877 | 24.0744 | 26.8317 | 35.3446 | 41.9932 | 49.338 | 52.411 | 66.1002 | 75.2922
3728:00 | 157 | 0.2387 | 0.3692 | 0.66151 | 1.0773 | 1.6233 | 2.1553 | 3.3372 | 7.8724 | 10.596 | 12.7346 | 17.9708 | 22.7215 | 28.1435 | 31.2814 | 41.0917 | 48.6834 | 57.0415 | 60.4294 | 76.0181 | 86.356
3729:00 | 157 | 0.28681 | 0.4422 | 0.79517 | 1.2969 | 1.9596 | 2.6073 | 4.0412 | 6.832 | 9.2055 | 11.0831 | 15.673 | 19.8618 | 24.6654 | 27.4938 | 36.2251 | 43.0488 | 50.5886 | 53.7448 | 67.7938 | 77.2205
3730:00 | 157 | 0.2907 | 0.44822 | 0.80557 | 1.3132 | 1.9833 | 2.638 | 4.088 | 6.6315 | 8.937 | 10.7639 | 15.229 | 19.3094 | 23.9942 | 26.7639 | 35.2899 | 41.9692 | 49.3556 | 52.4684 | 66.227 | 75.4777
3731:00 | 157 | 0.32663 | 0.50282 | 0.9053 | 1.4767 | 2.2332 | 2.9734 | 4.6099 | 7.2059 | 9.705 | 11.6786 | 16.5063 | 20.906 | 25.9465 | 28.9032 | 38.0602 | 45.2027 | 53.0887 | 56.363 | 71.0569 | 80.8769
3732:00 | 157 | 0.37407 | 0.57475 | 1.0373 | 1.6937 | 2.5659 | 3.4209 | 5.3073 | 7.0406 | 9.4841 | 11.4169 | 16.1438 | 20.4569 | 25.4035 | 28.3163 | 37.3131 | 44.3463 | 52.118 | 55.3666 | 69.8439 | 79.5411
3733:00 | 157 | 0.382 | 0.58687 | 1.0592 | 1.7296 | 2.6205 | 3.494 | 5.4209 | 7.7011 | 10.3675 | 12.4684 | 17.6106 | 22.2882 | 27.6396 | 30.7625 | 40.4734 | 48.0266 | 56.3575 | 59.782 | 75.3082 | 85.6422
3734:00 | 157 | 0.43595 | 0.66849 | 1.2097 | 1.9779 | 3.0025 | 4.0088 | 6.2243 | 7.2725 | 9.7945 | 11.787 | 16.661 | 21.1041 | 26.1959 | 29.1858 | 38.4402 | 45.6635 | 53.6408 | 56.9582 | 71.8207 | 81.7564
3735:00 | 157 | 0.46407 | 0.71097 | 1.2882 | 2.1076 | 3.2023 | 4.2783 | 6.6452 | 7.3201 | 9.8582 | 11.8623 | 16.7651 | 21.2327 | 26.3507 | 29.3524 | 38.651 | 45.9036 | 53.911 | 57.2338 | 72.154 | 82.1214
3736:00 | 157 | 0.59227 | 0.91558 | 1.6439 | 2.6811 | 4.0468 | 5.3785 | 8.3331 | 9.8331 | 13.3265 | 16.1829 | 23.1128 | 29.602 | 37.1944 | 41.985 | 56.0231 | 67.4266 | 80.2022 | 86.2213 | 109.964 | 126.6939
3737:00 | 157 | 0.79974 | 1.2392 | 2.2205 | 3.6198 | 5.4558 | 7.2423 | 11.2146 | 9.8891 | 13.5006 | 16.5695 | 23.9514 | 31.0644 | 39.565 | 45.3006 | 61.2954 | 74.7822 | 90.0843 | 98.0189 | 126.3859 | 147.2346
3738:00 | 157 | 0.9646 | 1.4904 | 2.6778 | 4.3688 | 6.5972 | 8.7707 | 13.5911 | 11.5631 | 15.7487 | 19.2657 | 27.7481 | 35.8544 | 45.484 | 51.8627 | 69.8982 | 84.952 | 101.9733 | 110.575 | 142.1423 | 165.0617
3739:00 | 157 | 1.1562 | 1.7802 | 3.212 | 5.25 | 7.9532 | 10.5984 | 16.4434 | 13.3681 | 18.16 | 22.1295 | 31.7326 | 40.8138 | 51.5176 | 58.4357 | 78.3505 | 94.7461 | 113.1989 | 122.2092 | 156.4678 | 180.9769
3740:00 | 157 | 1.2056 | 1.8549 | 3.3502 | 5.4786 | 8.3057 | 11.0741 | 17.1866 | 15.1628 | 20.5593 | 24.9817 | 35.7052 | 45.7642 | 57.548 | 65.0149 | 86.8231 | 104.579 | 124.4872 | 133.9299 | 170.9242 | 197.0721
3741:00 | 157 | 1.1934 | 1.8361 | 3.3167 | 5.4245 | 8.2248 | 10.9671 | 17.0213 | 16.3838 | 22.1895 | 26.9151 | 38.3901 | 49.0992 | 61.595 | 69.4107 | 92.4559 | 111.082 | 131.9129 | 141.5992 | 180.3328 | 207.4903
3742:00 | 157 | 1.1979 | 1.8428 | 3.3299 | 5.4472 | 8.2614 | 11.0175 | 17.1011 | 19.3135 | 26.1064 | 31.5719 | 44.8768 | 57.1834 | 71.4445 | 80.158 | 106.2981 | 127.1492 | 150.3609 | 160.7564 | 203.9643 | 233.8035
3743:00 | 157 | 1.1905 | 1.8312 | 3.3097 | 5.4151 | 8.214 | 10.9554 | 17.0059 | 24.3742 | 32.8694 | 39.6076 | 56.0626 | 71.1142 | 88.4031 | 98.6454 | 130.0876 | 154.7356 | 182.0029 | 193.5771 | 244.4069 | 278.7741
3744:00 | 157 | 1.111 | 1.7109 | 3.0886 | 5.051 | 7.655 | 10.203 | 15.8327 | 26.4045 | 35.5835 | 42.8338 | 60.5556 | 76.7126 | 95.222 | 106.0838 | 139.6653 | 165.8494 | 194.7595 | 206.819 | 260.7358 | 296.9478
3745:00 | 158 | 0.99838 | 1.7745 | 2.7752 | 4.5367 | 6.8702 | 10.5531 | 14.1969 | 24.824 | 33.4562 | 46.4458 | 56.9484 | 72.1524 | 89.574 | 115.0913 | 131.4187 | 156.0789 | 183.3105 | 224.5042 | 245.4716 | 279.6012
3746:00 | 158 | 0.69484 | 1.2447 | 1.9291 | 3.1418 | 4.7256 | 7.2216 | 9.6896 | 21.5189 | 29.0384 | 40.389 | 49.6313 | 63.0315 | 78.4588 | 101.1007 | 115.7839 | 137.9207 | 162.4504 | 199.5169 | 218.7287 | 249.8209
3747:00 | 158 | 0.56302 | 1.0146 | 1.5617 | 2.5361 | 3.7944 | 5.7754 | 7.7331 | 18.6574 | 25.2135 | 35.1452 | 43.2965 | 55.1354 | 68.8363 | 88.9896 | 102.2499 | 122.2032 | 144.395 | 177.8901 | 195.5829 | 224.0466
3748:00 | 158 | 0.48688 | 0.88153 | 1.3494 | 2.1861 | 3.2565 | 4.9401 | 6.6032 | 15.4163 | 20.8802 | 29.2029 | 36.1157 | 46.1815 | 57.9208 | 75.2449 | 86.8838 | 104.3497 | 123.876 | 153.2994 | 169.2527 | 194.7091
3749:00 | 158 | 0.35019 | 0.63146 | 0.96972 | 1.5721 | 2.3472 | 3.568 | 4.7737 | 9.4061 | 12.7427 | 17.8315 | 22.0674 | 28.2386 | 35.4462 | 46.0893 | 53.2717 | 64.0427 | 76.0952 | 94.2389 | 104.1241 | 119.8502
3750:00 | 158 | 0.23001 | 0.40976 | 0.63819 | 1.0408 | 1.5712 | 2.4083 | 3.2359 | 6.3719 | 8.5861 | 11.9187 | 14.613 | 18.5135 | 22.983 | 29.5298 | 33.7216 | 40.0519 | 47.0421 | 57.6094 | 62.989 | 71.7314
3751:00 | 158 | 0.23121 | 0.41199 | 0.64129 | 1.0455 | 1.5776 | 2.4175 | 3.2478 | 6.3336 | 8.5351 | 11.8497 | 14.5312 | 18.4138 | 22.8651 | 29.3867 | 33.5692 | 39.8839 | 46.8596 | 57.4018 | 62.7799 | 71.5102
3752:00 | 158 | 0.22671 | 0.40435 | 0.62828 | 1.0232 | 1.5418 | 2.3606 | 3.1695 | 7.477 | 10.0638 | 13.9473 | 17.0681 | 21.5802 | 26.7299 | 34.2601 | 39.0276 | 46.238 | 54.1762 | 66.1839 | 72.1997 | 82.0182
3753:00 | 158 | 0.2724 | 0.48431 | 0.75523 | 1.2317 | 1.8612 | 2.8555 | 3.8382 | 6.4889 | 8.7431 | 12.1385 | 14.8858 | 18.8641 | 23.4264 | 30.112 | 34.4055 | 40.8864 | 48.0475 | 58.8627 | 64.3884 | 73.3416
3754:00 | 158 | 0.2761 | 0.4909 | 0.76511 | 1.2472 | 1.8836 | 2.8892 | 3.8826 | 6.2984 | 8.4881 | 11.7889 | 14.4641 | 18.3395 | 22.7889 | 29.3125 | 33.5173 | 39.861 | 46.8764 | 57.4647 | 62.9003 | 71.6863
3755:00 | 158 | 0.31022 | 0.5507 | 0.85983 | 1.4026 | 2.121 | 3.2565 | 4.3784 | 6.8439 | 9.2175 | 12.7907 | 15.6772 | 19.8559 | 24.6431 | 31.6555 | 36.1483 | 42.9321 | 50.422 | 61.7302 | 67.4876 | 76.8143
3756:00 | 158 | 0.35528 | 0.62949 | 0.98515 | 1.6087 | 2.437 | 3.7466 | 5.0407 | 6.6869 | 9.0077 | 12.5041 | 15.3328 | 19.4293 | 24.1275 | 31.0128 | 35.4388 | 42.1187 | 49.5001 | 60.6389 | 66.3355 | 75.5456
3757:00 | 158 | 0.36281 | 0.64275 | 1.006 | 1.6428 | 2.4889 | 3.8267 | 5.1486 | 7.3143 | 9.8468 | 13.6557 | 16.726 | 21.1686 | 26.2512 | 33.6918 | 38.4404 | 45.6141 | 53.5265 | 65.4748 | 71.5253 | 81.3403
3758:00 | 158 | 0.41406 | 0.73215 | 1.1489 | 1.8785 | 2.8517 | 4.3905 | 5.9117 | 6.9071 | 9.3025 | 12.9094 | 15.8241 | 20.044 | 24.88 | 31.9651 | 36.5093 | 43.3698 | 50.9463 | 62.382 | 68.213 | 77.6497
3759:00 | 158 | 0.44076 | 0.77867 | 1.2235 | 2.0017 | 3.0415 | 4.6857 | 6.3114 | 6.9524 | 9.363 | 12.9919 | 15.923 | 20.1661 | 25.0271 | 32.1475 | 36.7095 | 43.5978 | 51.203 | 62.684 | 68.5296 | 77.9963
3760:00 | 158 | 0.56252 | 1.0028 | 1.5613 | 2.5464 | 3.8435 | 5.8907 | 7.9145 | 9.3392 | 12.6571 | 17.7239 | 21.9518 | 28.1151 | 35.326 | 45.9831 | 53.209 | 64.0397 | 76.1735 | 94.4317 | 104.4404 | 120.3299
3761:00 | 158 | 0.75957 | 1.3572 | 2.109 | 3.4379 | 5.1818 | 7.932 | 10.6513 | 9.3923 | 12.8224 | 18.1473 | 22.7483 | 29.504 | 37.5776 | 49.6144 | 58.2165 | 71.0258 | 85.5593 | 107.3528 | 120.0373 | 139.8388
3762:00 | 158 | 0.91615 | 1.6324 | 2.5433 | 4.1493 | 6.2658 | 9.6059 | 12.9084 | 10.9822 | 14.9576 | 21.1002 | 26.3543 | 34.0534 | 43.1993 | 56.8014 | 66.3872 | 80.6848 | 96.851 | 121.1045 | 135.0023 | 156.7704
3763:00 | 158 | 1.0981 | 1.9497 | 3.0506 | 4.9863 | 7.5537 | 11.6076 | 15.6174 | 12.6966 | 17.2478 | 24.2368 | 30.1386 | 38.7637 | 48.9298 | 64.0003 | 74.4149 | 89.9869 | 107.5128 | 133.8466 | 148.6082 | 171.8862
3764:00 | 158 | 1.1451 | 2.0316 | 3.1819 | 5.2034 | 7.8885 | 12.1287 | 16.3233 | 14.4012 | 19.5266 | 27.3606 | 33.9116 | 43.4654 | 54.6573 | 71.206 | 82.4618 | 99.3259 | 118.2341 | 146.6834 | 162.3385 | 187.1729
3765:00 | 158 | 1.1334 | 2.0109 | 3.1501 | 5.152 | 7.8117 | 12.0114 | 16.1663 | 15.5608 | 21.0749 | 29.4781 | 36.4618 | 46.6328 | 58.501 | 76.0204 | 87.8117 | 105.5022 | 125.2867 | 155.0831 | 171.2745 | 197.0678
3766:00 | 158 | 1.1377 | 2.0183 | 3.1626 | 5.1736 | 7.8464 | 12.0666 | 16.2421 | 18.3433 | 24.7951 | 34.5783 | 42.6226 | 54.311 | 67.8557 | 87.7911 | 100.9586 | 120.7624 | 142.808 | 176.0645 | 193.7189 | 222.0593
3767:00 | 158 | 1.1307 | 2.0056 | 3.1434 | 5.1431 | 7.8014 | 11.9986 | 16.1517 | 23.1499 | 31.2183 | 43.3792 | 53.2465 | 67.5421 | 83.9625 | 108.039 | 123.5531 | 146.9631 | 172.8607 | 212.0105 | 232.13 | 264.771
3768:00 | 158 | 1.0552 | 1.8738 | 2.9334 | 4.7973 | 7.2705 | 11.1746 | 15.0374 | 25.0782 | 33.7961 | 46.9126 | 57.5138 | 72.8592 | 90.4389 | 116.1857 | 132.6497 | 157.5186 | 184.9764 | 226.5134 | 247.6388 | 282.0318
3769:00 | 159 | 0.94649 | 1.6853 | 2.6309 | 4.3009 | 6.5131 | 10.023 | 13.4589 | 23.5336 | 31.7171 | 44.1127 | 53.9882 | 68.4018 | 84.9179 | 109.3101 | 124.5874 | 147.9657 | 173.7818 | 213.2271 | 232.7118 | 265.0672
3770:00 | 159 | 0.65872 | 1.1822 | 1.8288 | 2.9785 | 4.4799 | 6.8589 | 9.1859 | 20.4003 | 27.5289 | 38.3602 | 47.0514 | 59.7551 | 74.3804 | 96.0223 | 109.7653 | 130.7514 | 154.006 | 189.495 | 207.359 | 236.835
3771:00 | 159 | 0.53375 | 0.96359 | 1.4805 | 2.4042 | 3.5971 | 5.4853 | 7.3311 | 17.6875 | 23.9028 | 33.3798 | 41.0459 | 52.2694 | 65.2582 | 84.5195 | 96.9349 | 115.851 | 136.8892 | 168.9544 | 185.4163 | 212.4004
3772:00 | 159 | 0.46157 | 0.83725 | 1.2792 | 2.0724 | 3.0872 | 4.6919 | 6.26 | 14.6149 | 19.7949 | 27.736 | 34.2383 | 43.781 | 54.91 | 71.4652 | 82.3675 | 98.9255 | 117.4368 | 145.5989 | 160.4547 | 184.5879
3773:00 | 159 | 0.33199 | 0.59974 | 0.91931 | 1.4904 | 2.2252 | 3.3888 | 4.5255 | 8.9172 | 12.0803 | 16.9358 | 20.9203 | 26.7708 | 33.6037 | 43.7742 | 50.5025 | 60.7137 | 72.1397 | 89.5052 | 98.7116 | 113.6203
3774:00 | 159 | 0.21805 | 0.38918 | 0.60501 | 0.98673 | 1.4895 | 2.2873 | 3.0677 | 6.0407 | 8.1398 | 11.32 | 13.8534 | 17.5512 | 21.7883 | 28.0465 | 31.9688 | 37.9699 | 44.5968 | 54.7156 | 59.7148 | 68.0027
3775:00 | 159 | 0.21919 | 0.3913 | 0.60795 | 0.99113 | 1.4956 | 2.2961 | 3.079 | 6.0044 | 8.0914 | 11.2545 | 13.7759 | 17.4567 | 21.6766 | 27.9106 | 31.8242 | 37.8107 | 44.4238 | 54.5185 | 59.5166 | 67.793
3776:00 | 159 | 0.21492 | 0.38404 | 0.59562 | 0.96999 | 1.4616 | 2.242 | 3.0048 | 7.0883 | 9.5407 | 13.2467 | 16.1809 | 20.4584 | 25.3404 | 32.5392 | 36.9989 | 43.8345 | 51.3601 | 62.8594 | 68.4466 | 77.7549
3777:00 | 159 | 0.25824 | 0.45998 | 0.71597 | 1.1677 | 1.7644 | 2.7121 | 3.6387 | 6.1516 | 8.2887 | 11.5287 | 14.112 | 17.8835 | 22.2087 | 28.5994 | 32.617 | 38.7611 | 45.5499 | 55.9059 | 61.0414 | 69.5293
3778:00 | 159 | 0.26174 | 0.46624 | 0.72533 | 1.1824 | 1.7857 | 2.7441 | 3.6808 | 5.971 | 8.0468 | 11.1967 | 13.7122 | 17.3862 | 21.6043 | 27.8401 | 31.775 | 37.789 | 44.4398 | 54.5782 | 59.6307 | 67.96
3779:00 | 159 | 0.29409 | 0.52304 | 0.81513 | 1.3297 | 2.0108 | 3.0929 | 4.1508 | 6.4882 | 8.7384 | 12.1482 | 14.8623 | 18.8237 | 23.3622 | 30.0654 | 34.2693 | 40.7004 | 47.801 | 58.6295 | 63.9795 | 72.8215
3780:00 | 159 | 0.33681 | 0.59787 | 0.93394 | 1.525 | 2.3103 | 3.5584 | 4.7787 | 6.3393 | 8.5395 | 11.876 | 14.5358 | 18.4194 | 22.8733 | 29.455 | 33.5967 | 39.9294 | 46.927 | 57.5929 | 62.8873 | 71.6187
3781:00 | 159 | 0.34395 | 0.61046 | 0.95371 | 1.5574 | 2.3595 | 3.6345 | 4.881 | 6.9341 | 9.3349 | 12.9698 | 15.8566 | 20.0683 | 24.8866 | 31.9994 | 36.4422 | 43.2431 | 50.7442 | 62.1859 | 67.8074 | 77.1121
3782:00 | 159 | 0.39253 | 0.69537 | 1.0892 | 1.7809 | 2.7034 | 4.17 | 5.6044 | 6.5481 | 8.819 | 12.261 | 15.0016 | 19.0021 | 23.5868 | 30.3594 | 34.6115 | 41.1154 | 48.2981 | 59.2485 | 64.6672 | 73.6134
3783:00 | 159 | 0.41784 | 0.73956 | 1.1599 | 1.8977 | 2.8834 | 4.4503 | 5.9833 | 6.591 | 8.8763 | 12.3393 | 15.0953 | 19.1179 | 23.7262 | 30.5327 | 34.8013 | 41.3315 | 48.5414 | 59.5353 | 64.9673 | 73.942
3784:00 | 159 | 0.53328 | 0.9524 | 1.4801 | 2.414 | 3.6437 | 5.5948 | 7.5031 | 8.8537 | 11.9992 | 16.8336 | 20.8108 | 26.6536 | 33.4898 | 43.6733 | 50.4431 | 60.7108 | 72.214 | 89.6883 | 99.0115 | 114.075
3785:00 | 159 | 0.72008 | 1.2891 | 1.9993 | 3.2592 | 4.9124 | 7.5336 | 10.0976 | 8.9041 | 12.1559 | 17.2358 | 21.5658 | 27.9703 | 35.6243 | 47.1222 | 55.1903 | 67.3338 | 81.1118 | 101.9603 | 113.7977 | 132.5699
3786:00 | 159 | 0.86852 | 1.5504 | 2.4111 | 3.9337 | 5.9401 | 9.1233 | 12.2374 | 10.4114 | 14.1801 | 20.0404 | 24.9844 | 32.2832 | 40.9537 | 53.9482 | 62.9363 | 76.4907 | 91.8166 | 115.0213 | 127.9848 | 148.6213
3787:00 | 159 | 1.041 | 1.8518 | 2.8921 | 4.7271 | 7.1611 | 11.0245 | 14.8056 | 12.0366 | 16.3512 | 23.0193 | 28.572 | 36.7487 | 46.3864 | 60.7855 | 70.5467 | 85.3093 | 101.9241 | 127.1234 | 140.8834 | 162.9513
3788:00 | 159 | 1.0855 | 1.9295 | 3.0165 | 4.9329 | 7.4785 | 11.5194 | 15.4748 | 13.6526 | 18.5116 | 25.9863 | 32.1489 | 41.206 | 51.8162 | 67.6292 | 78.1754 | 94.1629 | 112.0881 | 139.3153 | 153.9 | 177.4435
3789:00 | 159 | 1.0745 | 1.9099 | 2.9863 | 4.8842 | 7.4056 | 11.4081 | 15.326 | 14.7519 | 19.9794 | 27.9974 | 34.5664 | 44.2088 | 55.4601 | 72.2018 | 83.2472 | 100.0181 | 118.7742 | 147.2931 | 162.3714 | 186.824
3790:00 | 159 | 1.0786 | 1.9169 | 2.9982 | 4.9047 | 7.4385 | 11.4605 | 15.3978 | 17.3898 | 23.5062 | 32.8414 | 40.407 | 51.4879 | 64.3285 | 83.3812 | 95.7106 | 114.485 | 135.3847 | 167.2205 | 183.6492 | 210.5164
3791:00 | 159 | 1.0719 | 1.9048 | 2.98 | 4.8757 | 7.3959 | 11.3959 | 15.3121 | 21.9465 | 29.5956 | 41.2002 | 50.4787 | 64.0312 | 79.598 | 102.6121 | 117.1307 | 139.3238 | 163.8752 | 201.361 | 220.0637 | 251.0079
3792:00 | 159 | 1.0004 | 1.7797 | 2.7809 | 4.5479 | 6.8926 | 10.6133 | 14.2557 | 23.7746 | 32.0393 | 44.5562 | 54.5242 | 69.0719 | 85.7378 | 110.3496 | 125.7545 | 149.3306 | 175.3612 | 215.1354 | 234.7662 | 267.3715
3793:00 | 160 | 1.0602 | 1.5977 | 2.9471 | 4.8178 | 7.2959 | 9.502 | 15.0765 | 26.3619 | 35.529 | 41.8197 | 60.4767 | 76.6226 | 95.1236 | 103.6281 | 139.5608 | 165.7488 | 194.6675 | 202.1433 | 260.6799 | 296.9239
3794:00 | 160 | 0.73788 | 1.1207 | 2.0486 | 3.3365 | 5.0183 | 6.5023 | 10.2899 | 22.8521 | 30.8375 | 36.3662 | 52.7062 | 66.9367 | 83.3197 | 91.031 | 122.9573 | 146.4656 | 172.515 | 179.6448 | 232.2801 | 265.2986
3795:00 | 160 | 0.5979 | 0.9135 | 1.6584 | 2.6932 | 4.0295 | 5.2001 | 8.2122 | 19.8133 | 26.7756 | 31.6447 | 45.979 | 58.5513 | 73.1011 | 80.1261 | 108.5848 | 129.7743 | 153.341 | 160.172 | 207.7003 | 237.9274
3796:00 | 160 | 0.51704 | 0.79373 | 1.433 | 2.3215 | 3.4582 | 4.4481 | 7.0123 | 16.3714 | 22.1739 | 26.2943 | 38.3532 | 49.0427 | 61.5093 | 67.7504 | 92.2667 | 110.8147 | 131.5507 | 138.0306 | 179.7387 | 206.7723
3797:00 | 160 | 0.37189 | 0.56856 | 1.0298 | 1.6695 | 2.4927 | 3.2127 | 5.0694 | 9.9889 | 13.5322 | 16.0554 | 23.4346 | 29.9882 | 37.6423 | 41.4988 | 56.5721 | 68.0104 | 80.8096 | 84.8526 | 110.5751 | 127.2756
3798:00 | 160 | 0.24426 | 0.36895 | 0.67773 | 1.1053 | 1.6685 | 2.1684 | 3.4364 | 6.7667 | 9.1181 | 10.7316 | 15.5184 | 19.6605 | 24.4069 | 26.5886 | 35.8109 | 42.5333 | 49.9566 | 51.8714 | 66.8915 | 76.1755
3799:00 | 160 | 0.24554 | 0.37096 | 0.68102 | 1.1102 | 1.6753 | 2.1768 | 3.449 | 6.726 | 9.0638 | 10.6694 | 15.4315 | 19.5547 | 24.2817 | 26.4598 | 35.649 | 42.3549 | 49.7628 | 51.6845 | 66.6695 | 75.9406
3800:00 | 160 | 0.24075 | 0.36408 | 0.6672 | 1.0866 | 1.6373 | 2.1255 | 3.3659 | 7.9402 | 10.6873 | 12.5581 | 18.1256 | 22.9172 | 28.3859 | 30.8478 | 41.4455 | 49.1026 | 57.5327 | 59.5919 | 76.6728 | 87.0997
3801:00 | 160 | 0.28928 | 0.43607 | 0.80202 | 1.308 | 1.9765 | 2.5711 | 4.076 | 6.8909 | 9.2848 | 10.9295 | 15.808 | 20.0328 | 24.8778 | 27.1128 | 36.5371 | 43.4195 | 51.0243 | 52.9999 | 68.3776 | 77.8855
3802:00 | 160 | 0.2932 | 0.44201 | 0.81251 | 1.3245 | 2.0003 | 2.6014 | 4.1232 | 6.6887 | 9.0139 | 10.6147 | 15.3602 | 19.4757 | 24.2008 | 26.3929 | 35.5938 | 42.3306 | 49.7807 | 51.7412 | 66.7973 | 76.1277
3803:00 | 160 | 0.32944 | 0.49585 | 0.9131 | 1.4895 | 2.2524 | 2.9322 | 4.6496 | 7.2679 | 9.7886 | 11.5167 | 16.6485 | 21.086 | 26.1699 | 28.5026 | 38.3879 | 45.5919 | 53.5459 | 55.5818 | 71.6688 | 81.5734
3804:00 | 160 | 0.37729 | 0.56679 | 1.0462 | 1.7083 | 2.588 | 3.3734 | 5.353 | 7.1012 | 9.5658 | 11.2587 | 16.2828 | 20.6331 | 25.6223 | 27.9239 | 37.6344 | 44.7282 | 52.5668 | 54.5992 | 70.4453 | 80.2261
3805:00 | 160 | 0.38529 | 0.57873 | 1.0683 | 1.7445 | 2.6431 | 3.4456 | 5.4676 | 7.7675 | 10.4568 | 12.2956 | 17.7623 | 22.4801 | 27.8776 | 30.3361 | 40.8219 | 48.4402 | 56.8428 | 58.9534 | 75.9567 | 86.3797
3806:00 | 160 | 0.43971 | 0.65922 | 1.2201 | 1.9949 | 3.0284 | 3.9532 | 6.2779 | 7.3351 | 9.8789 | 11.6236 | 16.8045 | 21.2859 | 26.4215 | 28.7813 | 38.7712 | 46.0568 | 54.1027 | 56.1687 | 72.4392 | 82.4605
3807:00 | 160 | 0.46806 | 0.70112 | 1.2993 | 2.1257 | 3.2299 | 4.219 | 6.7024 | 7.3832 | 9.9431 | 11.6978 | 16.9095 | 21.4155 | 26.5777 | 28.9456 | 38.9839 | 46.2989 | 54.3753 | 56.4406 | 72.7753 | 82.8286
3808:00 | 160 | 0.59737 | 0.90289 | 1.658 | 2.7042 | 4.0817 | 5.304 | 8.4048 | 9.9178 | 13.4413 | 15.9586 | 23.3119 | 29.857 | 37.5147 | 41.4031 | 56.5056 | 68.0073 | 80.8929 | 85.0262 | 110.911 | 127.785
3809:00 | 160 | 0.80663 | 1.2221 | 2.2396 | 3.6509 | 5.5028 | 7.142 | 11.3112 | 9.9742 | 13.6168 | 16.3398 | 24.1577 | 31.3319 | 39.9057 | 44.6727 | 61.8233 | 75.4262 | 90.8601 | 96.6603 | 127.4743 | 148.5025
3810:00 | 160 | 0.97291 | 1.4698 | 2.7008 | 4.4064 | 6.654 | 8.6491 | 13.7081 | 11.6626 | 15.8843 | 18.9986 | 27.9871 | 36.1631 | 45.8757 | 51.1439 | 70.5002 | 85.6836 | 102.8515 | 109.0424 | 143.3664 | 166.4832
3811:00 | 160 | 1.1662 | 1.7555 | 3.2396 | 5.2952 | 8.0217 | 10.4515 | 16.585 | 13.4832 | 18.3164 | 21.8228 | 32.0059 | 41.1653 | 51.9613 | 57.6258 | 79.0253 | 95.562 | 114.1737 | 120.5154 | 157.8153 | 182.5354
3812:00 | 160 | 1.216 | 1.8292 | 3.379 | 5.5258 | 8.3773 | 10.9207 | 17.3346 | 15.2934 | 20.7364 | 24.6355 | 36.0126 | 46.1583 | 58.0436 | 64.1138 | 87.5708 | 105.4797 | 125.5593 | 132.0736 | 172.3962 | 198.7693
3813:00 | 160 | 1.2037 | 1.8106 | 3.3452 | 5.4712 | 8.2957 | 10.8151 | 17.1679 | 16.5249 | 22.3806 | 26.5421 | 38.7208 | 49.522 | 62.1255 | 68.4486 | 93.2521 | 112.0386 | 133.0489 | 139.6366 | 181.8858 | 209.2771
3814:00 | 160 | 1.2082 | 1.8173 | 3.3586 | 5.4942 | 8.3325 | 10.8648 | 17.2484 | 19.4798 | 26.3313 | 31.1343 | 45.2632 | 57.6759 | 72.0597 | 79.047 | 107.2135 | 128.2442 | 151.6557 | 158.5282 | 205.7208 | 235.817
3815:00 | 160 | 1.2007 | 1.8058 | 3.3382 | 5.4617 | 8.2847 | 10.8035 | 17.1523 | 24.5841 | 33.1524 | 39.0586 | 56.5454 | 71.7267 | 89.1644 | 97.2782 | 131.2079 | 156.0682 | 183.5703 | 190.894 | 246.5117 | 281.1749
3816:00 | 160 | 1.1206 | 1.6872 | 3.1152 | 5.0945 | 7.7209 | 10.0616 | 15.969 | 26.6319 | 35.8899 | 42.2401 | 61.0771 | 77.3732 | 96.0421 | 104.6135 | 140.8681 | 167.2777 | 196.4367 | 203.9524 | 262.9812 | 299.5051
3817:00 | 161 | 1.116 | 1.7898 | 3.1021 | 5.0712 | 7.6796 | 10.644 | 15.8694 | 27.7484 | 37.3975 | 46.8458 | 63.6573 | 80.6523 | 100.1263 | 116.0825 | 146.9006 | 174.4659 | 204.9055 | 226.4376 | 274.3896 | 312.5398
3818:00 | 161 | 0.77669 | 1.2554 | 2.1564 | 3.5119 | 5.2823 | 7.2838 | 10.8311 | 24.054 | 32.4593 | 40.7368 | 55.4782 | 70.457 | 87.7017 | 101.9714 | 129.4238 | 154.1685 | 181.5879 | 201.2351 | 244.4962 | 279.2512
3819:00 | 161 | 0.62935 | 1.0233 | 1.7457 | 2.8348 | 4.2414 | 5.8251 | 8.6441 | 20.8553 | 28.1838 | 35.4479 | 48.3971 | 61.6306 | 76.9457 | 89.7559 | 114.2955 | 136.5995 | 161.4055 | 179.422 | 218.6237 | 250.4406
3820:00 | 161 | 0.54423 | 0.88912 | 1.5083 | 2.4436 | 3.6401 | 4.9826 | 7.3811 | 17.2324 | 23.34 | 29.4544 | 40.3703 | 51.622 | 64.7442 | 75.8929 | 97.1192 | 116.6427 | 138.4693 | 154.6195 | 189.1916 | 217.647
3821:00 | 161 | 0.39144 | 0.6369 | 1.084 | 1.7573 | 2.6238 | 3.5988 | 5.336 | 10.5142 | 14.2439 | 17.985 | 24.667 | 31.5653 | 39.622 | 46.4863 | 59.5474 | 71.5873 | 85.0596 | 95.0505 | 116.3905 | 133.9693
3822:00 | 161 | 0.2571 | 0.41329 | 0.71337 | 1.1635 | 1.7563 | 2.429 | 3.6171 | 7.1225 | 9.5976 | 12.0214 | 16.3345 | 20.6945 | 25.6906 | 29.7841 | 37.6942 | 44.7702 | 52.584 | 58.1055 | 70.4095 | 80.1817
3823:00 | 161 | 0.25845 | 0.41554 | 0.71684 | 1.1686 | 1.7634 | 2.4384 | 3.6304 | 7.0797 | 9.5405 | 11.9517 | 16.2431 | 20.5831 | 25.5587 | 29.6398 | 37.5238 | 44.5824 | 52.38 | 57.8961 | 70.1758 | 79.9345
3824:00 | 161 | 0.25342 | 0.40784 | 0.70229 | 1.1437 | 1.7234 | 2.3809 | 3.5429 | 8.3578 | 11.2494 | 14.0674 | 19.0788 | 24.1224 | 29.8788 | 34.5552 | 43.6253 | 51.685 | 60.5585 | 66.7538 | 80.7052 | 91.6805
3825:00 | 161 | 0.30449 | 0.48848 | 0.8442 | 1.3768 | 2.0804 | 2.8801 | 4.2903 | 7.2533 | 9.7731 | 12.243 | 16.6394 | 21.0864 | 26.1862 | 30.3713 | 38.4586 | 45.7031 | 53.7078 | 59.3696 | 71.9737 | 81.9817
3826:00 | 161 | 0.30862 | 0.49513 | 0.85524 | 1.3941 | 2.1055 | 2.9141 | 4.34 | 7.0404 | 9.488 | 11.8904 | 16.168 | 20.5 | 25.4736 | 29.5649 | 37.4658 | 44.5569 | 52.3988 | 57.9596 | 70.3104 | 80.1314
3827:00 | 161 | 0.34677 | 0.55544 | 0.96112 | 1.5678 | 2.3709 | 3.2846 | 4.8942 | 7.6502 | 10.3034 | 12.9008 | 17.524 | 22.195 | 27.5462 | 31.9282 | 40.4068 | 47.9897 | 56.362 | 62.2618 | 75.438 | 85.8635
3828:00 | 161 | 0.39713 | 0.63491 | 1.1012 | 1.7982 | 2.7241 | 3.7789 | 5.6345 | 7.4747 | 10.0689 | 12.6118 | 17.1391 | 21.7182 | 26.9698 | 31.2799 | 39.6137 | 47.0806 | 55.3315 | 61.1611 | 74.1502 | 84.4453
3829:00 | 161 | 0.40555 | 0.64829 | 1.1245 | 1.8363 | 2.7821 | 3.8597 | 5.7552 | 8.176 | 11.0068 | 13.7734 | 18.6964 | 23.6624 | 29.3437 | 33.982 | 42.9689 | 50.9877 | 59.8323 | 66.0386 | 79.9514 | 90.9226
3830:00 | 161 | 0.46283 | 0.73845 | 1.2843 | 2.0998 | 3.1876 | 4.4283 | 6.6081 | 7.7209 | 10.3984 | 13.0206 | 17.6883 | 22.4053 | 27.8111 | 32.2403 | 40.8103 | 48.479 | 56.9481 | 62.9193 | 76.2489 | 86.7973
3831:00 | 161 | 0.49268 | 0.78538 | 1.3676 | 2.2375 | 3.3998 | 4.726 | 7.0549 | 7.7715 | 10.466 | 13.1037 | 17.7988 | 22.5418 | 27.9755 | 32.4244 | 41.0341 | 48.7339 | 57.235 | 63.2238 | 76.6027 | 87.1847
3832:00 | 161 | 0.62879 | 1.0114 | 1.7452 | 2.8464 | 4.2963 | 5.9414 | 8.8468 | 10.4394 | 14.1482 | 17.8765 | 24.5379 | 31.4272 | 39.4876 | 46.3791 | 59.4773 | 71.5839 | 85.1472 | 95.245 | 116.7441 | 134.5055
3833:00 | 161 | 0.84905 | 1.3689 | 2.3574 | 3.8429 | 5.7922 | 8.0003 | 11.906 | 10.4988 | 14.333 | 18.3036 | 25.4282 | 32.9797 | 42.0044 | 50.0416 | 65.0747 | 79.3931 | 95.6387 | 108.2773 | 134.1784 | 156.3126
3834:00 | 161 | 1.0241 | 1.6464 | 2.8429 | 4.6382 | 7.0039 | 9.6886 | 14.429 | 12.276 | 16.7197 | 21.282 | 29.459 | 38.065 | 48.2884 | 57.2905 | 74.2079 | 90.1899 | 108.2607 | 122.1475 | 150.9064 | 175.2389
3835:00 | 161 | 1.2275 | 1.9665 | 3.41 | 5.5737 | 8.4436 | 11.7076 | 17.4573 | 14.1923 | 19.2797 | 24.4455 | 33.6891 | 43.3303 | 54.694 | 64.5515 | 83.1814 | 100.5878 | 120.1784 | 134.9993 | 166.1151 | 192.1353
3836:00 | 161 | 1.28 | 2.0491 | 3.5567 | 5.8164 | 8.8178 | 12.2331 | 18.2463 | 16.0977 | 21.827 | 27.5963 | 37.9066 | 48.5859 | 61.0963 | 71.8192 | 92.1763 | 111.0271 | 132.1627 | 147.9466 | 181.4629 | 209.223
3837:00 | 161 | 1.267 | 2.0282 | 3.5212 | 5.7589 | 8.732 | 12.1149 | 18.0708 | 17.3939 | 23.5576 | 29.732 | 40.7572 | 52.1265 | 65.3928 | 76.675 | 98.1564 | 117.931 | 140.0462 | 156.4186 | 191.4516 | 220.2835
3838:00 | 161 | 1.2718 | 2.0357 | 3.5352 | 5.7831 | 8.7707 | 12.1705 | 18.1555 | 20.5043 | 27.7161 | 34.8761 | 47.6437 | 60.7092 | 75.8495 | 88.5471 | 112.8521 | 134.9889 | 159.6317 | 177.5807 | 216.5401 | 248.2191
3839:00 | 161 | 1.2639 | 2.0228 | 3.5138 | 5.7489 | 8.7204 | 12.1019 | 18.0544 | 25.877 | 34.896 | 43.7528 | 59.5193 | 75.4989 | 93.8537 | 108.9694 | 138.1084 | 164.2762 | 193.2247 | 213.8363 | 259.4763 | 295.9625
3840:00 | 161 | 1.1795 | 1.8899 | 3.279 | 5.3624 | 8.127 | 11.2708 | 16.8089 | 28.0326 | 37.7775 | 47.3166 | 64.2893 | 81.4424 | 101.0931 | 117.1863 | 148.2766 | 176.0752 | 206.7677 | 228.4641 | 276.812 | 315.2567
3841:00 | 162 | 1.1115 | 1.8839 | 3.0895 | 5.0505 | 7.6484 | 11.2037 | 15.8048 | 27.6355 | 37.2454 | 49.3095 | 63.3983 | 80.3243 | 99.719 | 122.1875 | 146.303 | 173.7562 | 204.072 | 238.3464 | 273.2734 | 311.2684
3842:00 | 162 | 0.77353 | 1.3214 | 2.1476 | 3.4977 | 5.2608 | 7.6669 | 10.787 | 23.9561 | 32.3272 | 42.8793 | 55.2525 | 70.1704 | 87.3449 | 107.3343 | 128.8974 | 153.5414 | 180.8493 | 211.8185 | 243.5017 | 278.1153
3843:00 | 162 | 0.62679 | 1.0771 | 1.7386 | 2.8233 | 4.2241 | 6.1315 | 8.6089 | 20.7705 | 28.0691 | 37.3122 | 48.2002 | 61.3799 | 76.6327 | 94.4764 | 113.8306 | 136.0438 | 160.7489 | 188.8582 | 217.7344 | 249.4218
3844:00 | 162 | 0.54202 | 0.93588 | 1.5022 | 2.4337 | 3.6253 | 5.2447 | 7.3511 | 17.1623 | 23.2451 | 31.0035 | 40.2061 | 51.412 | 64.4808 | 79.8842 | 96.7242 | 116.1682 | 137.906 | 162.7513 | 188.422 | 216.7616
3845:00 | 162 | 0.38985 | 0.67039 | 1.0796 | 1.7501 | 2.6131 | 3.788 | 5.3143 | 10.4715 | 14.186 | 18.9309 | 24.5667 | 31.4369 | 39.4608 | 48.9311 | 59.3051 | 71.2961 | 84.7136 | 100.0494 | 115.917 | 133.4243
3846:00 | 162 | 0.25606 | 0.43503 | 0.71047 | 1.1587 | 1.7491 | 2.5568 | 3.6024 | 7.0936 | 9.5586 | 12.6536 | 16.2681 | 20.6103 | 25.5861 | 31.3505 | 37.5409 | 44.5881 | 52.3701 | 61.1614 | 70.123 | 79.8555
3847:00 | 162 | 0.2574 | 0.43739 | 0.71392 | 1.1639 | 1.7562 | 2.5666 | 3.6156 | 7.0509 | 9.5017 | 12.5803 | 16.177 | 20.4993 | 25.4548 | 31.1986 | 37.3712 | 44.4011 | 52.1669 | 60.941 | 69.8903 | 79.6094
3848:00 | 162 | 0.25239 | 0.42929 | 0.69944 | 1.1391 | 1.7164 | 2.5061 | 3.5285 | 8.3238 | 11.2036 | 14.8073 | 19.0012 | 24.0243 | 29.7572 | 36.3725 | 43.4478 | 51.4748 | 60.3121 | 70.2646 | 80.3769 | 91.3075
3849:00 | 162 | 0.30325 | 0.51417 | 0.84077 | 1.3712 | 2.0719 | 3.0316 | 4.2729 | 7.2238 | 9.7334 | 12.8869 | 16.5717 | 21.0006 | 26.0797 | 31.9686 | 38.3022 | 45.5172 | 53.4893 | 62.4919 | 71.681 | 81.6482
3850:00 | 162 | 0.30737 | 0.52117 | 0.85176 | 1.3885 | 2.097 | 3.0674 | 4.3224 | 7.0118 | 9.4494 | 12.5157 | 16.1022 | 20.4166 | 25.37 | 31.1198 | 37.3134 | 44.3757 | 52.1856 | 61.0078 | 70.0243 | 79.8054
3851:00 | 162 | 0.34536 | 0.58465 | 0.95721 | 1.5614 | 2.3612 | 3.4573 | 4.8742 | 7.6191 | 10.2615 | 13.5793 | 17.4528 | 22.1047 | 27.4342 | 33.6073 | 40.2425 | 47.7945 | 56.1328 | 65.5363 | 75.1312 | 85.5142
3852:00 | 162 | 0.39552 | 0.6683 | 1.0967 | 1.7909 | 2.713 | 3.9776 | 5.6116 | 7.4443 | 10.0279 | 13.2751 | 17.0694 | 21.6298 | 26.8601 | 32.9249 | 39.4526 | 46.8891 | 55.1064 | 64.3777 | 73.8486 | 84.1018
3853:00 | 162 | 0.4039 | 0.68238 | 1.1199 | 1.8288 | 2.7708 | 4.0626 | 5.7318 | 8.1427 | 10.962 | 14.4977 | 18.6204 | 23.5662 | 29.2244 | 35.7692 | 42.7941 | 50.7803 | 59.5889 | 69.5117 | 79.6262 | 90.5527
3854:00 | 162 | 0.46095 | 0.77729 | 1.279 | 2.0913 | 3.1747 | 4.6612 | 6.5812 | 7.6894 | 10.3561 | 13.7054 | 17.6163 | 22.3142 | 27.6979 | 33.9359 | 40.6443 | 48.2818 | 56.7164 | 66.2283 | 75.9387 | 86.4442
3855:00 | 162 | 0.49067 | 0.82668 | 1.362 | 2.2284 | 3.386 | 4.9746 | 7.0262 | 7.7398 | 10.4234 | 13.7929 | 17.7264 | 22.4501 | 27.8617 | 34.1296 | 40.8672 | 48.5356 | 57.0022 | 66.5489 | 76.2911 | 86.8301
3856:00 | 162 | 0.62623 | 1.0646 | 1.7381 | 2.8348 | 4.2788 | 6.2539 | 8.8109 | 10.3969 | 14.0907 | 18.8167 | 24.4381 | 31.2994 | 39.327 | 48.8183 | 59.2354 | 71.2927 | 84.8008 | 100.2541 | 116.2692 | 133.9583
3857:00 | 162 | 0.84559 | 1.4409 | 2.3478 | 3.8273 | 5.7686 | 8.4211 | 11.8576 | 10.4561 | 14.2747 | 19.2662 | 25.3247 | 32.8456 | 41.8336 | 52.6734 | 64.81 | 79.0701 | 95.2496 | 113.9718 | 133.6326 | 155.6768
3858:00 | 162 | 1.0199 | 1.733 | 2.8313 | 4.6193 | 6.9754 | 10.1981 | 14.3703 | 12.2261 | 16.6517 | 22.4012 | 29.3392 | 37.9102 | 48.092 | 60.3036 | 73.9061 | 89.823 | 107.8203 | 128.5715 | 150.2925 | 174.526
3859:00 | 162 | 1.2225 | 2.0699 | 3.3962 | 5.5511 | 8.4092 | 12.3233 | 17.3863 | 14.1346 | 19.2013 | 25.7311 | 33.5521 | 43.154 | 54.4715 | 67.9464 | 82.843 | 100.1787 | 119.6895 | 142.0992 | 165.4394 | 191.3538
3860:00 | 162 | 1.2748 | 2.1568 | 3.5423 | 5.7927 | 8.782 | 12.8765 | 18.1721 | 16.0322 | 21.7382 | 29.0476 | 37.7524 | 48.3882 | 60.8477 | 75.5963 | 91.8013 | 110.5754 | 131.6251 | 155.7274 | 180.7247 | 208.3719
3861:00 | 162 | 1.2618 | 2.1349 | 3.5068 | 5.7355 | 8.6964 | 12.752 | 17.9973 | 17.3232 | 23.4618 | 31.2956 | 40.5914 | 51.9144 | 65.1268 | 80.7075 | 97.7571 | 117.4513 | 139.4765 | 164.645 | 190.6728 | 219.3874
3862:00 | 162 | 1.2666 | 2.1427 | 3.5208 | 5.7596 | 8.7351 | 12.8106 | 18.0817 | 20.4209 | 27.6033 | 36.7103 | 47.4499 | 60.4622 | 75.541 | 93.204 | 112.393 | 134.4398 | 158.9823 | 186.9201 | 215.6592 | 247.2094
3863:00 | 162 | 1.2587 | 2.1292 | 3.4995 | 5.7256 | 8.685 | 12.7384 | 17.981 | 25.7718 | 34.7541 | 46.0539 | 59.2771 | 75.1918 | 93.472 | 114.7003 | 137.5466 | 163.6079 | 192.4387 | 225.0824 | 258.4207 | 294.7586
3864:00 | 162 | 1.1747 | 1.9893 | 3.2657 | 5.3406 | 8.0939 | 11.8636 | 16.7405 | 27.9185 | 37.6238 | 49.8051 | 64.0277 | 81.1111 | 100.6819 | 123.3494 | 147.6735 | 175.359 | 205.9266 | 240.4796 | 275.686 | 313.9743
3865:00 | 163 | 1.0375 | 1.8762 | 2.8839 | 4.7145 | 7.1394 | 11.1582 | 14.7531 | 25.7966 | 34.7671 | 49.1089 | 59.1798 | 74.9794 | 93.0837 | 121.6905 | 136.568 | 162.1943 | 190.4929 | 237.3769 | 255.0897 | 290.5564
3866:00 | 163 | 0.72206 | 1.316 | 2.0047 | 3.2649 | 4.9107 | 7.6357 | 10.0692 | 22.3621 | 30.1762 | 42.7049 | 51.576 | 65.5012 | 81.5329 | 106.8977 | 120.3205 | 143.3247 | 168.8155 | 210.9569 | 227.2989 | 259.6094
3867:00 | 163 | 0.58508 | 1.0727 | 1.6229 | 2.6354 | 3.9431 | 6.1065 | 8.0361 | 19.3884 | 26.2014 | 37.1604 | 44.993 | 57.2957 | 71.5335 | 94.0921 | 106.2563 | 126.9914 | 150.0526 | 188.09 | 203.2462 | 232.8251
3868:00 | 163 | 0.50595 | 0.93207 | 1.4022 | 2.2717 | 3.3841 | 5.2233 | 6.862 | 16.0203 | 21.6984 | 30.8774 | 37.5307 | 47.991 | 60.1902 | 79.5593 | 90.2881 | 108.4383 | 128.7296 | 162.0893 | 175.8843 | 202.3382
3869:00 | 163 | 0.36391 | 0.66766 | 1.0077 | 1.6337 | 2.4392 | 3.7726 | 4.9607 | 9.7747 | 13.242 | 18.8539 | 22.932 | 29.3451 | 36.8351 | 48.732 | 55.3589 | 66.552 | 79.0767 | 99.6424 | 108.2038 | 124.5462
3870:00 | 163 | 0.23902 | 0.43326 | 0.66319 | 1.0816 | 1.6327 | 2.5464 | 3.3627 | 6.6216 | 8.9225 | 12.6021 | 15.1856 | 19.2389 | 23.8835 | 31.223 | 35.0429 | 41.6212 | 48.8853 | 60.9126 | 65.457 | 74.5419
3871:00 | 163 | 0.24027 | 0.43561 | 0.66642 | 1.0864 | 1.6394 | 2.5562 | 3.3751 | 6.5817 | 8.8695 | 12.5291 | 15.1006 | 19.1353 | 23.761 | 31.0717 | 34.8845 | 41.4466 | 48.6957 | 60.6931 | 65.2398 | 74.3121
3872:00 | 163 | 0.23559 | 0.42754 | 0.6529 | 1.0633 | 1.6022 | 2.4959 | 3.2937 | 7.77 | 10.4581 | 14.747 | 17.7369 | 22.4257 | 27.7772 | 36.2246 | 40.5568 | 48.0496 | 56.2989 | 69.9787 | 75.0286 | 85.2319
3873:00 | 163 | 0.28308 | 0.51208 | 0.78482 | 1.28 | 1.9341 | 3.0193 | 3.9886 | 6.7431 | 9.0857 | 12.8345 | 15.469 | 19.6032 | 24.3443 | 31.8385 | 35.7535 | 42.4884 | 49.9301 | 62.2377 | 66.9113 | 76.2153
3874:00 | 163 | 0.28691 | 0.51905 | 0.79508 | 1.2961 | 1.9574 | 3.0549 | 4.0348 | 6.5452 | 8.8206 | 12.4648 | 15.0308 | 19.0581 | 23.6819 | 30.9932 | 34.8305 | 41.4229 | 48.7132 | 60.7597 | 65.3649 | 74.4952
3875:00 | 163 | 0.32238 | 0.58227 | 0.89352 | 1.4575 | 2.2041 | 3.4432 | 4.5499 | 7.1121 | 9.5787 | 13.5241 | 16.2914 | 20.6338 | 25.6087 | 33.4706 | 37.5647 | 44.6142 | 52.3976 | 65.2697 | 70.1319 | 79.8241
3876:00 | 163 | 0.3692 | 0.66558 | 1.0237 | 1.6717 | 2.5325 | 3.9614 | 5.2382 | 6.9489 | 9.3606 | 13.2211 | 15.9336 | 20.1906 | 25.0728 | 32.791 | 36.8274 | 43.769 | 51.4396 | 64.1158 | 68.9347 | 78.5056
3877:00 | 163 | 0.37702 | 0.67961 | 1.0454 | 1.7071 | 2.5864 | 4.0461 | 5.3504 | 7.6009 | 10.2326 | 14.4387 | 17.3814 | 21.9981 | 27.2798 | 35.6237 | 39.9465 | 47.4014 | 55.6238 | 69.229 | 74.3278 | 84.5273
3878:00 | 163 | 0.43028 | 0.77413 | 1.1939 | 1.9521 | 2.9634 | 4.6422 | 6.1433 | 7.1778 | 9.667 | 13.6496 | 16.4441 | 20.8294 | 25.8549 | 33.7979 | 37.9398 | 45.0691 | 52.9425 | 65.9589 | 70.8857 | 80.6922
3879:00 | 163 | 0.45802 | 0.82332 | 1.2714 | 2.0801 | 3.1606 | 4.9543 | 6.5587 | 7.2248 | 9.7298 | 13.7368 | 16.5468 | 20.9563 | 26.0077 | 33.9908 | 38.1479 | 45.306 | 53.2092 | 66.2782 | 71.2147 | 81.0523
3880:00 | 163 | 0.58456 | 1.0603 | 1.6225 | 2.6462 | 3.9941 | 6.2284 | 8.2246 | 9.7051 | 13.1531 | 18.7402 | 22.812 | 29.2167 | 36.7102 | 48.6197 | 55.2938 | 66.5489 | 79.1582 | 99.8463 | 108.5326 | 125.0446
3881:00 | 163 | 0.78933 | 1.4351 | 2.1916 | 3.5726 | 5.3848 | 8.3868 | 11.0686 | 9.7604 | 13.3248 | 19.1879 | 23.6396 | 30.66 | 39.0499 | 52.4592 | 60.4975 | 73.8088 | 88.9117 | 113.5082 | 124.7406 | 145.318
3882:00 | 163 | 0.95204 | 1.726 | 2.6429 | 4.3119 | 6.5113 | 10.1566 | 13.4141 | 11.4125 | 15.5437 | 22.3101 | 27.3869 | 35.3876 | 44.8919 | 60.0583 | 68.9883 | 83.8461 | 100.6458 | 128.0485 | 140.292 | 162.913
3883:00 | 163 | 1.1411 | 2.0615 | 3.1702 | 5.1817 | 7.8497 | 12.2732 | 16.2294 | 13.1941 | 17.9236 | 25.6265 | 31.3195 | 40.2825 | 50.847 | 67.67 | 77.3306 | 93.5127 | 111.7253 | 141.5212 | 154.431 | 178.621
3884:00 | 163 | 1.1899 | 2.1481 | 3.3066 | 5.4073 | 8.1976 | 12.8241 | 16.9629 | 14.9654 | 20.2917 | 28.9295 | 35.2404 | 45.1684 | 56.7989 | 75.2888 | 85.6928 | 103.2177 | 122.8667 | 155.094 | 168.6992 | 194.5067
3885:00 | 163 | 1.1778 | 2.1262 | 3.2735 | 5.3539 | 8.1178 | 12.7001 | 16.7997 | 16.1705 | 21.9006 | 31.1683 | 37.8904 | 48.46 | 60.7932 | 80.3792 | 91.2523 | 109.636 | 130.1957 | 163.9753 | 177.9853 | 204.7893
3886:00 | 163 | 1.1823 | 2.134 | 3.2865 | 5.3763 | 8.1538 | 12.7585 | 16.8785 | 19.0621 | 25.7666 | 36.561 | 44.2926 | 56.439 | 70.5144 | 92.8249 | 104.9143 | 125.4941 | 148.4035 | 186.1597 | 201.3092 | 230.7599
3887:00 | 163 | 1.175 | 2.1206 | 3.2666 | 5.3446 | 8.1071 | 12.6866 | 16.7845 | 24.0569 | 32.4415 | 45.8665 | 55.3328 | 70.1885 | 87.2523 | 114.2338 | 128.3942 | 152.7214 | 179.6337 | 224.1668 | 241.2253 | 275.1452
3888:00 | 163 | 1.0966 | 1.9812 | 3.0484 | 4.9852 | 7.5554 | 11.8153 | 15.6266 | 26.0608 | 35.1203 | 49.6025 | 59.7673 | 75.7139 | 93.9825 | 122.8476 | 137.8472 | 163.6905 | 192.2242 | 239.5013 | 257.3417 | 293.0823
3889:00 | 164 | 1.0459 | 1.7514 | 2.9074 | 4.7528 | 7.1975 | 10.4157 | 14.8731 | 26.0064 | 35.0498 | 45.8412 | 59.6611 | 75.5892 | 93.8407 | 113.5931 | 137.6786 | 163.5134 | 192.0422 | 221.5817 | 257.1643 | 292.9195
3890:00 | 164 | 0.72793 | 1.2285 | 2.021 | 3.2915 | 4.9507 | 7.1276 | 10.1511 | 22.5439 | 30.4216 | 39.8633 | 51.9954 | 66.0339 | 82.196 | 99.7846 | 121.299 | 144.4903 | 170.1884 | 196.9197 | 229.1475 | 261.7207
3891:00 | 164 | 0.58984 | 1.0013 | 1.6361 | 2.6569 | 3.9751 | 5.7002 | 8.1014 | 19.5461 | 26.4145 | 34.6877 | 45.3589 | 57.7616 | 72.1152 | 87.8311 | 107.1204 | 128.0242 | 151.273 | 175.5744 | 204.8992 | 234.7187
3892:00 | 164 | 0.51007 | 0.87005 | 1.4136 | 2.2902 | 3.4116 | 4.8758 | 6.9178 | 16.1506 | 21.8748 | 28.8228 | 37.836 | 48.3813 | 60.6798 | 74.2654 | 91.0224 | 109.3202 | 129.7766 | 151.3038 | 177.3147 | 203.9838
3893:00 | 164 | 0.36687 | 0.62324 | 1.0159 | 1.647 | 2.459 | 3.5216 | 5.0011 | 9.8542 | 13.3497 | 17.5994 | 23.1185 | 29.5837 | 37.1346 | 45.4894 | 55.8092 | 67.0932 | 79.7198 | 93.0121 | 109.0838 | 125.5591
3894:00 | 164 | 0.24096 | 0.40443 | 0.66859 | 1.0904 | 1.646 | 2.3769 | 3.39 | 6.6754 | 8.9951 | 11.7636 | 15.3091 | 19.3954 | 24.0778 | 29.1454 | 35.3279 | 41.9597 | 49.2829 | 56.8594 | 65.9894 | 75.1482
3895:00 | 164 | 0.24223 | 0.40663 | 0.67184 | 1.0953 | 1.6527 | 2.3861 | 3.4025 | 6.6353 | 8.9416 | 11.6954 | 15.2234 | 19.2909 | 23.9542 | 29.0042 | 35.1682 | 41.7837 | 49.0917 | 56.6546 | 65.7703 | 74.9165
3896:00 | 164 | 0.23751 | 0.39909 | 0.65821 | 1.0719 | 1.6152 | 2.3299 | 3.3205 | 7.8332 | 10.5432 | 13.7657 | 17.8811 | 22.6081 | 28.0031 | 33.8142 | 40.8866 | 48.4404 | 56.7568 | 65.3223 | 75.6388 | 85.925
3897:00 | 164 | 0.28538 | 0.478 | 0.7912 | 1.2904 | 1.9498 | 2.8184 | 4.021 | 6.7979 | 9.1596 | 11.9804 | 15.5948 | 19.7627 | 24.5423 | 29.72 | 36.0443 | 42.834 | 50.3362 | 58.0964 | 67.4555 | 76.8351
3898:00 | 164 | 0.28925 | 0.48451 | 0.80155 | 1.3066 | 1.9734 | 2.8516 | 4.0676 | 6.5985 | 8.8924 | 11.6354 | 15.153 | 19.2131 | 23.8745 | 28.9309 | 35.1138 | 41.7598 | 49.1093 | 56.7167 | 65.8965 | 75.101
3899:00 | 164 | 0.325 | 0.54353 | 0.90078 | 1.4694 | 2.222 | 3.2141 | 4.5869 | 7.1699 | 9.6566 | 12.6242 | 16.4239 | 20.8017 | 25.817 | 31.2435 | 37.8702 | 44.9771 | 52.8238 | 60.9267 | 70.7023 | 80.4733
3900:00 | 164 | 0.3722 | 0.62129 | 1.0321 | 1.6853 | 2.5531 | 3.6978 | 5.2808 | 7.0054 | 9.4368 | 12.3413 | 16.0632 | 20.3548 | 25.2768 | 30.6091 | 37.1269 | 44.125 | 51.8579 | 59.8495 | 69.4953 | 79.1441
3901:00 | 164 | 0.38009 | 0.63438 | 1.0539 | 1.721 | 2.6075 | 3.7769 | 5.3939 | 7.6627 | 10.3158 | 13.478 | 17.5227 | 22.177 | 27.5016 | 33.2532 | 40.2714 | 47.7869 | 56.0762 | 64.6225 | 74.9323 | 85.2148
3902:00 | 164 | 0.43378 | 0.72261 | 1.2036 | 1.968 | 2.9875 | 4.3333 | 6.1933 | 7.2362 | 9.7456 | 12.7414 | 16.5779 | 20.9988 | 26.0652 | 31.5489 | 38.2484 | 45.4356 | 53.3731 | 61.57 | 71.4622 | 81.3484
3903:00 | 164 | 0.46175 | 0.76854 | 1.2817 | 2.0971 | 3.1864 | 4.6247 | 6.612 | 7.2836 | 9.809 | 12.8227 | 16.6814 | 21.1267 | 26.2192 | 31.729 | 38.4581 | 45.6745 | 53.642 | 61.868 | 71.7939 | 81.7115
3904:00 | 164 | 0.58932 | 0.98971 | 1.6357 | 2.6677 | 4.0266 | 5.814 | 8.2915 | 9.7841 | 13.26 | 17.4932 | 22.9975 | 29.4543 | 37.0087 | 45.3845 | 55.7435 | 67.0901 | 79.8019 | 93.2025 | 109.4152 | 126.0616
3905:00 | 164 | 0.79575 | 1.3396 | 2.2094 | 3.6017 | 5.4286 | 7.8287 | 11.1586 | 9.8397 | 13.4332 | 17.9111 | 23.8319 | 30.9094 | 39.3675 | 48.9685 | 60.9895 | 74.409 | 89.6348 | 105.9553 | 125.7551 | 146.4998
3906:00 | 164 | 0.95978 | 1.6111 | 2.6644 | 4.347 | 6.5642 | 9.4808 | 13.5232 | 11.5054 | 15.6701 | 20.8256 | 27.6097 | 35.6754 | 45.257 | 56.0619 | 69.5494 | 84.5281 | 101.4644 | 119.5281 | 141.433 | 164.2379
3907:00 | 164 | 1.1504 | 1.9244 | 3.196 | 5.2238 | 7.9135 | 11.4565 | 16.3614 | 13.3014 | 18.0694 | 23.9213 | 31.5742 | 40.6102 | 51.2605 | 63.1672 | 77.9595 | 94.2733 | 112.634 | 132.1043 | 155.6869 | 180.0737
3908:00 | 164 | 1.1996 | 2.0051 | 3.3335 | 5.4512 | 8.2643 | 11.9708 | 17.1008 | 15.0871 | 20.4567 | 27.0045 | 35.527 | 45.5358 | 57.2608 | 70.2791 | 86.3898 | 104.0571 | 123.8659 | 144.7739 | 170.0712 | 196.0886
3909:00 | 164 | 1.1874 | 1.9847 | 3.3001 | 5.3974 | 8.1838 | 11.8551 | 16.9364 | 16.302 | 22.0787 | 29.0944 | 38.1986 | 48.8541 | 61.2876 | 75.0308 | 91.9945 | 110.5276 | 131.2545 | 153.0643 | 179.4328 | 206.4548
3910:00 | 164 | 1.1919 | 1.992 | 3.3133 | 5.4201 | 8.2201 | 11.9095 | 17.0158 | 19.2171 | 25.9762 | 34.1282 | 44.6528 | 56.898 | 71.0879 | 86.6483 | 105.7676 | 126.5147 | 149.6105 | 173.7725 | 202.9464 | 232.6367
3911:00 | 164 | 1.1845 | 1.9795 | 3.2932 | 5.388 | 8.173 | 11.8424 | 16.921 | 24.2526 | 32.7053 | 42.8145 | 55.7828 | 70.7593 | 87.9619 | 106.6326 | 129.4384 | 153.9634 | 181.0946 | 209.2507 | 243.1871 | 277.3829
3912:00 | 164 | 1.1055 | 1.8494 | 3.0732 | 5.0258 | 7.6168 | 11.0291 | 15.7537 | 26.2728 | 35.4059 | 46.3019 | 60.2534 | 76.3297 | 94.7468 | 114.6733 | 138.9683 | 165.0218 | 193.7875 | 223.5648 | 259.4346 | 295.4659
3913:00 | 165 | 1.0375 | 1.7656 | 2.8839 | 4.7145 | 7.1394 | 10.5004 | 14.7531 | 25.7966 | 34.7671 | 46.214 | 59.1798 | 74.9794 | 93.0837 | 114.5169 | 136.568 | 162.1943 | 190.4929 | 223.3838 | 255.0897 | 290.5564
3914:00 | 165 | 0.72206 | 1.2385 | 2.0047 | 3.2649 | 4.9107 | 7.1856 | 10.0692 | 22.3621 | 30.1762 | 40.1875 | 51.576 | 65.5012 | 81.5329 | 100.5962 | 120.3205 | 143.3247 | 168.8155 | 198.5212 | 227.2989 | 259.6094
3915:00 | 165 | 0.58508 | 1.0095 | 1.6229 | 2.6354 | 3.9431 | 5.7465 | 8.0361 | 19.3884 | 26.2014 | 34.9698 | 44.993 | 57.2957 | 71.5335 | 88.5455 | 106.2563 | 126.9914 | 150.0526 | 177.0023 | 203.2462 | 232.8251
3916:00 | 165 | 0.50595 | 0.87713 | 1.4022 | 2.2717 | 3.3841 | 4.9154 | 6.862 | 16.0203 | 21.6984 | 29.0572 | 37.5307 | 47.991 | 60.1902 | 74.8693 | 90.2881 | 108.4383 | 128.7296 | 152.5343 | 175.8843 | 202.3382
3917:00 | 165 | 0.36391 | 0.62831 | 1.0077 | 1.6337 | 2.4392 | 3.5502 | 4.9607 | 9.7747 | 13.242 | 17.7425 | 22.932 | 29.3451 | 36.8351 | 45.8593 | 55.3589 | 66.552 | 79.0767 | 93.7686 | 108.2038 | 124.5462
3918:00 | 165 | 0.23902 | 0.40772 | 0.66319 | 1.0816 | 1.6327 | 2.3963 | 3.3627 | 6.6216 | 8.9225 | 11.8592 | 15.1856 | 19.2389 | 23.8835 | 29.3824 | 35.0429 | 41.6212 | 48.8853 | 57.3219 | 65.457 | 74.5419
3919:00 | 165 | 0.24027 | 0.40993 | 0.66642 | 1.0864 | 1.6394 | 2.4055 | 3.3751 | 6.5817 | 8.8695 | 11.7905 | 15.1006 | 19.1353 | 23.761 | 29.24 | 34.8845 | 41.4466 | 48.6957 | 57.1153 | 65.2398 | 74.3121
3920:00 | 165 | 0.23559 | 0.40234 | 0.6529 | 1.0633 | 1.6022 | 2.3488 | 3.2937 | 7.77 | 10.4581 | 13.8777 | 17.7369 | 22.4257 | 27.7772 | 34.0892 | 40.5568 | 48.0496 | 56.2989 | 65.8536 | 75.0286 | 85.2319
3921:00 | 165 | 0.28308 | 0.48189 | 0.78482 | 1.28 | 1.9341 | 2.8413 | 3.9886 | 6.7431 | 9.0857 | 12.0779 | 15.469 | 19.6032 | 24.3443 | 29.9617 | 35.7535 | 42.4884 | 49.9301 | 58.5689 | 66.9113 | 76.2153
3922:00 | 165 | 0.28691 | 0.48845 | 0.79508 | 1.2961 | 1.9574 | 2.8748 | 4.0348 | 6.5452 | 8.8206 | 11.73 | 15.0308 | 19.0581 | 23.6819 | 29.1662 | 34.8305 | 41.4229 | 48.7132 | 57.1779 | 65.3649 | 74.4952
3923:00 | 165 | 0.32238 | 0.54795 | 0.89352 | 1.4575 | 2.2041 | 3.2403 | 4.5499 | 7.1121 | 9.5787 | 12.7268 | 16.2914 | 20.6338 | 25.6087 | 31.4976 | 37.5647 | 44.6142 | 52.3976 | 61.4222 | 70.1319 | 79.8241
3924:00 | 165 | 0.3692 | 0.62634 | 1.0237 | 1.6717 | 2.5325 | 3.7279 | 5.2382 | 6.9489 | 9.3606 | 12.4417 | 15.9336 | 20.1906 | 25.0728 | 30.858 | 36.8274 | 43.769 | 51.4396 | 60.3363 | 68.9347 | 78.5056
3925:00 | 165 | 0.37702 | 0.63954 | 1.0454 | 1.7071 | 2.5864 | 3.8076 | 5.3504 | 7.6009 | 10.2326 | 13.5876 | 17.3814 | 21.9981 | 27.2798 | 33.5237 | 39.9465 | 47.4014 | 55.6238 | 65.148 | 74.3278 | 84.5273
3926:00 | 165 | 0.43028 | 0.72849 | 1.1939 | 1.9521 | 2.9634 | 4.3686 | 6.1433 | 7.1778 | 9.667 | 12.845 | 16.4441 | 20.8294 | 25.8549 | 31.8055 | 37.9398 | 45.0691 | 52.9425 | 62.0707 | 70.8857 | 80.6922
3927:00 | 165 | 0.45802 | 0.77479 | 1.2714 | 2.0801 | 3.1606 | 4.6623 | 6.5587 | 7.2248 | 9.7298 | 12.927 | 16.5468 | 20.9563 | 26.0077 | 31.9871 | 38.1479 | 45.306 | 53.2092 | 62.3711 | 71.2147 | 81.0523
3928:00 | 165 | 0.58456 | 0.99776 | 1.6225 | 2.6462 | 3.9941 | 5.8613 | 8.2246 | 9.7051 | 13.1531 | 17.6355 | 22.812 | 29.2167 | 36.7102 | 45.7536 | 55.2938 | 66.5489 | 79.1582 | 93.9605 | 108.5326 | 125.0446
3929:00 | 165 | 0.78933 | 1.3505 | 2.1916 | 3.5726 | 5.3848 | 7.8924 | 11.0686 | 9.7604 | 13.3248 | 18.0568 | 23.6396 | 30.66 | 39.0499 | 49.3668 | 60.4975 | 73.8088 | 88.9117 | 106.817 | 124.7406 | 145.318
3930:00 | 165 | 0.95204 | 1.6242 | 2.6429 | 4.3119 | 6.5113 | 9.5579 | 13.4141 | 11.4125 | 15.5437 | 20.9949 | 27.3869 | 35.3876 | 44.8919 | 56.5179 | 68.9883 | 83.8461 | 100.6458 | 120.5002 | 140.292 | 162.913
3931:00 | 165 | 1.1411 | 1.94 | 3.1702 | 5.1817 | 7.8497 | 11.5497 | 16.2294 | 13.1941 | 17.9236 | 24.1158 | 31.3195 | 40.2825 | 50.847 | 63.6809 | 77.3306 | 93.5127 | 111.7253 | 133.1787 | 154.431 | 178.621
3932:00 | 165 | 1.1899 | 2.0214 | 3.3066 | 5.4073 | 8.1976 | 12.0682 | 16.9629 | 14.9654 | 20.2917 | 27.2241 | 35.2404 | 45.1684 | 56.7989 | 70.8506 | 85.6928 | 103.2177 | 122.8667 | 145.9514 | 168.6992 | 194.5067
3933:00 | 165 | 1.1778 | 2.0009 | 3.2735 | 5.3539 | 8.1178 | 11.9515 | 16.7997 | 16.1705 | 21.9006 | 29.331 | 37.8904 | 48.46 | 60.7932 | 75.641 | 91.2523 | 109.636 | 130.1957 | 154.3091 | 177.9853 | 204.7893
3934:00 | 165 | 1.1823 | 2.0082 | 3.2865 | 5.3763 | 8.1538 | 12.0064 | 16.8785 | 19.0621 | 25.7666 | 34.4058 | 44.2926 | 56.439 | 70.5144 | 87.353 | 104.9143 | 125.4941 | 148.4035 | 175.1858 | 201.3092 | 230.7599
3935:00 | 165 | 1.175 | 1.9956 | 3.2666 | 5.3446 | 8.1071 | 11.9387 | 16.7845 | 24.0569 | 32.4415 | 43.1627 | 55.3328 | 70.1885 | 87.2523 | 107.4998 | 128.3942 | 152.7214 | 179.6337 | 210.9525 | 241.2253 | 275.1452
3936:00 | 165 | 1.0966 | 1.8644 | 3.0484 | 4.9852 | 7.5554 | 11.1188 | 15.6266 | 26.0608 | 35.1203 | 46.6785 | 59.7673 | 75.7139 | 93.9825 | 115.6059 | 137.8472 | 163.6905 | 192.2242 | 225.383 | 257.3417 | 293.0823
3937:00 | 166 | 1.0144 | 1.7514 | 2.8198 | 4.6097 | 6.9808 | 10.4157 | 14.4253 | 25.2233 | 33.9944 | 45.8412 | 57.8645 | 73.313 | 91.0149 | 113.5931 | 133.5327 | 158.5896 | 186.2592 | 221.5817 | 249.4203 | 284.0989
3938:00 | 166 | 0.70601 | 1.2285 | 1.9602 | 3.1924 | 4.8016 | 7.1276 | 9.8454 | 21.8651 | 29.5055 | 39.8633 | 50.4297 | 64.0455 | 79.7209 | 99.7846 | 117.6464 | 140.1393 | 165.0636 | 196.9197 | 222.2472 | 253.8396
3939:00 | 166 | 0.57208 | 1.0013 | 1.5868 | 2.5769 | 3.8554 | 5.7002 | 7.8575 | 18.9575 | 25.619 | 34.6877 | 43.993 | 56.0223 | 69.9437 | 87.8311 | 103.8947 | 124.169 | 146.7177 | 175.5744 | 198.7291 | 227.6506
3940:00 | 166 | 0.49471 | 0.87005 | 1.3711 | 2.2212 | 3.3088 | 4.8758 | 6.7094 | 15.6642 | 21.2161 | 28.8228 | 36.6966 | 46.9244 | 58.8525 | 74.2654 | 88.2814 | 106.0282 | 125.8686 | 151.3038 | 171.9753 | 197.8412
3941:00 | 166 | 0.35582 | 0.62324 | 0.98532 | 1.5974 | 2.385 | 3.5216 | 4.8505 | 9.5575 | 12.9477 | 17.5994 | 22.4223 | 28.6929 | 36.0164 | 45.4894 | 54.1286 | 65.0729 | 77.3192 | 93.0121 | 105.799 | 121.7782
3942:00 | 166 | 0.23371 | 0.40443 | 0.64845 | 1.0576 | 1.5965 | 2.3769 | 3.288 | 6.4744 | 8.7242 | 11.7636 | 14.8481 | 18.8113 | 23.3527 | 29.1454 | 34.2641 | 40.6961 | 47.7989 | 56.8594 | 64.0022 | 72.8852
3943:00 | 166 | 0.23493 | 0.40663 | 0.65161 | 1.0623 | 1.6029 | 2.3861 | 3.3 | 6.4355 | 8.6724 | 11.6954 | 14.765 | 18.71 | 23.2329 | 29.0042 | 34.1092 | 40.5254 | 47.6134 | 56.6546 | 63.7898 | 72.6605
3944:00 | 166 | 0.23036 | 0.39909 | 0.63839 | 1.0396 | 1.5666 | 2.3299 | 3.2205 | 7.5973 | 10.2257 | 13.7657 | 17.3427 | 21.9273 | 27.1598 | 33.8142 | 39.6554 | 46.9817 | 55.0477 | 65.3223 | 73.3611 | 83.3376
3945:00 | 166 | 0.27678 | 0.478 | 0.76738 | 1.2515 | 1.8911 | 2.8184 | 3.8999 | 6.5932 | 8.8838 | 11.9804 | 15.1252 | 19.1676 | 23.8033 | 29.72 | 34.9589 | 41.5441 | 48.8204 | 58.0964 | 65.4242 | 74.5214
3946:00 | 166 | 0.28054 | 0.48451 | 0.77741 | 1.2673 | 1.9139 | 2.8516 | 3.9451 | 6.3998 | 8.6246 | 11.6354 | 14.6967 | 18.6345 | 23.1555 | 28.9309 | 34.0564 | 40.5023 | 47.6305 | 56.7167 | 63.9122 | 72.8395
3947:00 | 166 | 0.31521 | 0.54353 | 0.87366 | 1.4251 | 2.1551 | 3.2141 | 4.4488 | 6.954 | 9.3658 | 12.6242 | 15.9294 | 20.1753 | 25.0395 | 31.2435 | 36.7298 | 43.6227 | 51.2331 | 60.9267 | 68.5732 | 78.05
3948:00 | 166 | 0.36099 | 0.62129 | 1.001 | 1.6345 | 2.4762 | 3.6978 | 5.1218 | 6.7945 | 9.1526 | 12.3413 | 15.5795 | 19.7418 | 24.5156 | 30.6091 | 36.0089 | 42.7963 | 50.2963 | 59.8495 | 67.4026 | 76.7609
3949:00 | 166 | 0.36864 | 0.63438 | 1.0222 | 1.6692 | 2.5289 | 3.7769 | 5.2315 | 7.432 | 10.0052 | 13.478 | 16.9951 | 21.5092 | 26.6735 | 33.2532 | 39.0587 | 46.3479 | 54.3876 | 64.6225 | 72.6759 | 82.6487
3950:00 | 166 | 0.42072 | 0.72261 | 1.1674 | 1.9087 | 2.8976 | 4.3333 | 6.0068 | 7.0183 | 9.4522 | 12.7414 | 16.0787 | 20.3665 | 25.2803 | 31.5489 | 37.0966 | 44.0674 | 51.7659 | 61.57 | 69.3103 | 78.8988
3951:00 | 166 | 0.44785 | 0.76854 | 1.2431 | 2.0339 | 3.0904 | 4.6247 | 6.4129 | 7.0643 | 9.5136 | 12.8227 | 16.1791 | 20.4905 | 25.4297 | 31.729 | 37.3 | 44.2991 | 52.0267 | 61.868 | 69.6319 | 79.251
3952:00 | 166 | 0.57157 | 0.98971 | 1.5864 | 2.5874 | 3.9054 | 5.814 | 8.0418 | 9.4894 | 12.8607 | 17.4932 | 22.305 | 28.5673 | 35.8943 | 45.3845 | 54.0649 | 65.0698 | 77.3989 | 93.2025 | 106.1204 | 122.2655
3953:00 | 166 | 0.77179 | 1.3396 | 2.1429 | 3.4932 | 5.2651 | 7.8287 | 10.8226 | 9.5434 | 13.0287 | 17.9111 | 23.1142 | 29.9786 | 38.1821 | 48.9685 | 59.153 | 72.1684 | 86.9356 | 105.9553 | 121.9683 | 142.0883
3954:00 | 166 | 0.93088 | 1.6111 | 2.5842 | 4.2161 | 6.3666 | 9.4808 | 13.116 | 11.1589 | 15.1982 | 20.8256 | 26.7783 | 34.6011 | 43.8942 | 56.0619 | 67.4551 | 81.9827 | 98.409 | 119.5281 | 137.174 | 159.2923
3955:00 | 166 | 1.1158 | 1.9244 | 3.0997 | 5.0665 | 7.6752 | 11.4565 | 15.8687 | 12.9008 | 17.5252 | 23.9213 | 30.6235 | 39.3873 | 49.7169 | 63.1672 | 75.6119 | 91.4344 | 109.2422 | 132.1043 | 150.9988 | 174.6511
3956:00 | 166 | 1.1635 | 2.0051 | 3.2331 | 5.2871 | 8.0154 | 11.9708 | 16.5859 | 14.6328 | 19.8407 | 27.0045 | 34.4571 | 44.1646 | 55.5365 | 70.2791 | 83.7883 | 100.9237 | 120.136 | 144.7739 | 164.9499 | 190.1838
3957:00 | 166 | 1.1517 | 1.9847 | 3.2007 | 5.2349 | 7.9374 | 11.8551 | 16.4264 | 15.8111 | 21.4139 | 29.0944 | 37.0483 | 47.383 | 59.4421 | 75.0308 | 89.2243 | 107.1993 | 127.3021 | 153.0643 | 174.0296 | 200.2378
3958:00 | 166 | 1.156 | 1.992 | 3.2135 | 5.2568 | 7.9726 | 11.9095 | 16.5034 | 18.6384 | 25.1939 | 34.1282 | 43.3082 | 55.1847 | 68.9472 | 86.6483 | 102.5826 | 122.705 | 145.1053 | 173.7725 | 196.8351 | 225.6313
3959:00 | 166 | 1.1489 | 1.9795 | 3.194 | 5.2258 | 7.9269 | 11.8424 | 16.4115 | 23.5223 | 31.7205 | 42.8145 | 54.1031 | 68.6286 | 85.3131 | 106.6326 | 125.5406 | 149.3271 | 175.6414 | 209.2507 | 235.8641 | 269.0301
3960:00 | 166 | 1.0722 | 1.8494 | 2.9806 | 4.8745 | 7.3875 | 11.0291 | 15.2793 | 25.4816 | 34.3397 | 46.3019 | 58.439 | 74.0312 | 91.8937 | 114.6733 | 134.7835 | 160.0525 | 187.952 | 223.5648 | 251.6223 | 286.5686
3961:00 | 167 | 1.0294 | 1.7125 | 2.8615 | 4.6779 | 7.084 | 10.1842 | 14.6385 | 25.5962 | 34.497 | 44.8223 | 58.7201 | 74.397 | 92.3606 | 111.0685 | 135.5071 | 160.9344 | 189.0132 | 216.6571 | 253.1082 | 288.2995
3962:00 | 167 | 0.71645 | 1.2012 | 1.9891 | 3.2396 | 4.8726 | 6.9692 | 9.991 | 22.1884 | 29.9418 | 38.9773 | 51.1753 | 64.9924 | 80.8996 | 97.5669 | 119.3858 | 142.2113 | 167.5041 | 192.5432 | 225.5333 | 257.5928
3963:00 | 167 | 0.58054 | 0.97909 | 1.6103 | 2.615 | 3.9124 | 5.5735 | 7.9737 | 19.2378 | 25.9978 | 33.9168 | 44.6435 | 56.8506 | 70.9778 | 85.8791 | 105.4309 | 126.0049 | 148.887 | 171.6722 | 201.6675 | 231.0166
3964:00 | 167 | 0.50202 | 0.85072 | 1.3913 | 2.2541 | 3.3578 | 4.7674 | 6.8087 | 15.8959 | 21.5298 | 28.1822 | 37.2392 | 47.6182 | 59.7227 | 72.6148 | 89.5867 | 107.596 | 127.7297 | 147.9411 | 174.5181 | 200.7664
3965:00 | 167 | 0.36108 | 0.60939 | 0.99989 | 1.621 | 2.4203 | 3.4433 | 4.9222 | 9.6988 | 13.1392 | 17.2082 | 22.7539 | 29.1171 | 36.5489 | 44.4784 | 54.9289 | 66.035 | 78.4625 | 90.9449 | 107.3633 | 123.5787
3966:00 | 167 | 0.23716 | 0.39544 | 0.65804 | 1.0732 | 1.6201 | 2.3241 | 3.3366 | 6.5701 | 8.8532 | 11.5021 | 15.0676 | 19.0895 | 23.698 | 28.4976 | 34.7707 | 41.2978 | 48.5056 | 55.5957 | 64.9486 | 73.9629
3967:00 | 167 | 0.23841 | 0.39759 | 0.66124 | 1.078 | 1.6266 | 2.333 | 3.3488 | 6.5306 | 8.8006 | 11.4355 | 14.9833 | 18.9867 | 23.5764 | 28.3595 | 34.6135 | 41.1246 | 48.3174 | 55.3954 | 64.733 | 73.7349
3968:00 | 167 | 0.23376 | 0.39022 | 0.64783 | 1.055 | 1.5897 | 2.2781 | 3.2681 | 7.7096 | 10.3769 | 13.4598 | 17.5991 | 22.2515 | 27.5614 | 33.0626 | 40.2417 | 47.6764 | 55.8616 | 63.8705 | 74.4458 | 84.5698
3969:00 | 167 | 0.28088 | 0.46738 | 0.77872 | 1.27 | 1.9191 | 2.7557 | 3.9576 | 6.6907 | 9.0151 | 11.7142 | 15.3489 | 19.451 | 24.1552 | 29.0595 | 35.4758 | 42.1584 | 49.5422 | 56.8052 | 66.3915 | 75.6233
3970:00 | 167 | 0.28468 | 0.47374 | 0.78891 | 1.286 | 1.9422 | 2.7882 | 4.0034 | 6.4944 | 8.7521 | 11.3768 | 14.914 | 18.91 | 23.4979 | 28.2879 | 34.56 | 41.1011 | 48.3348 | 55.4562 | 64.8571 | 73.9165
3971:00 | 167 | 0.31987 | 0.53145 | 0.88658 | 1.4462 | 2.187 | 3.1427 | 4.5146 | 7.0568 | 9.5042 | 12.3436 | 16.1649 | 20.4736 | 25.4098 | 30.5491 | 37.2729 | 44.2677 | 51.9906 | 59.5726 | 69.5871 | 79.204
3972:00 | 167 | 0.36633 | 0.60748 | 1.0158 | 1.6587 | 2.5128 | 3.6157 | 5.1975 | 6.8949 | 9.2879 | 12.0671 | 15.8098 | 20.0337 | 24.8781 | 29.9288 | 36.5413 | 43.429 | 51.04 | 58.5194 | 68.3992 | 77.8958
3973:00 | 167 | 0.3741 | 0.62028 | 1.0373 | 1.6939 | 2.5663 | 3.693 | 5.3088 | 7.5418 | 10.1531 | 13.1784 | 17.2464 | 21.8272 | 27.0679 | 32.5142 | 39.6362 | 47.0332 | 55.1917 | 63.1862 | 73.7505 | 83.8707
3974:00 | 167 | 0.42694 | 0.70655 | 1.1847 | 1.937 | 2.9404 | 4.237 | 6.0956 | 7.122 | 9.5919 | 12.4582 | 16.3164 | 20.6676 | 25.6541 | 30.8478 | 37.6451 | 44.719 | 52.5313 | 60.2016 | 70.3351 | 80.0654
3975:00 | 167 | 0.45447 | 0.75146 | 1.2615 | 2.064 | 3.1361 | 4.5219 | 6.5077 | 7.1687 | 9.6543 | 12.5377 | 16.4183 | 20.7935 | 25.8057 | 31.0239 | 37.8516 | 44.9541 | 52.7959 | 60.493 | 70.6615 | 80.4228
3976:00 | 167 | 0.58002 | 0.96772 | 1.6099 | 2.6256 | 3.9631 | 5.6848 | 8.1607 | 9.6297 | 13.0509 | 17.1044 | 22.6348 | 28.9897 | 36.425 | 44.3758 | 54.8643 | 66.0319 | 78.5433 | 91.131 | 107.6895 | 124.0733
3977:00 | 167 | 0.7832 | 1.3098 | 2.1746 | 3.5449 | 5.343 | 7.6547 | 10.9826 | 9.6845 | 13.2213 | 17.513 | 23.456 | 30.4218 | 38.7466 | 47.8802 | 60.0276 | 73.2354 | 88.221 | 103.6004 | 123.7717 | 144.1892
3978:00 | 167 | 0.94465 | 1.5753 | 2.6224 | 4.2784 | 6.4607 | 9.2701 | 13.3099 | 11.3239 | 15.4229 | 20.3627 | 27.1742 | 35.1127 | 44.5432 | 54.816 | 68.4524 | 83.1948 | 99.8641 | 116.8716 | 139.2022 | 161.6475
3979:00 | 167 | 1.1323 | 1.8816 | 3.1455 | 5.1414 | 7.7887 | 11.2019 | 16.1033 | 13.0916 | 17.7844 | 23.3896 | 31.0762 | 39.9696 | 50.452 | 61.7633 | 76.7299 | 92.7863 | 110.8575 | 129.1683 | 153.2314 | 177.2335
3980:00 | 167 | 1.1807 | 1.9606 | 3.2809 | 5.3653 | 8.1339 | 11.7047 | 16.8311 | 14.8492 | 20.1341 | 26.4043 | 34.9666 | 44.8176 | 56.3577 | 68.7171 | 85.0272 | 102.4159 | 121.9123 | 141.5563 | 167.3888 | 192.9958
3981:00 | 167 | 1.1687 | 1.9406 | 3.2481 | 5.3123 | 8.0547 | 11.5916 | 16.6692 | 16.0449 | 21.7305 | 28.4478 | 37.5961 | 48.0836 | 60.321 | 73.3632 | 90.5435 | 108.7844 | 129.1843 | 149.6624 | 176.6027 | 203.1985
3982:00 | 167 | 1.1731 | 1.9477 | 3.261 | 5.3346 | 8.0905 | 11.6448 | 16.7474 | 18.914 | 25.5664 | 33.3697 | 43.9485 | 56.0006 | 69.9667 | 84.7225 | 104.0994 | 124.5193 | 147.2508 | 169.9105 | 199.7454 | 228.9674
3983:00 | 167 | 1.1658 | 1.9355 | 3.2412 | 5.3031 | 8.0441 | 11.5792 | 16.6541 | 23.87 | 32.1895 | 41.863 | 54.903 | 69.6433 | 86.5745 | 104.2627 | 127.3968 | 151.535 | 178.2383 | 204.6001 | 239.3515 | 273.0079
3984:00 | 167 | 1.088 | 1.8083 | 3.0247 | 4.9465 | 7.4967 | 10.784 | 15.5052 | 25.8584 | 34.8475 | 45.2729 | 59.303 | 75.1258 | 93.2524 | 112.1247 | 136.7764 | 162.419 | 190.731 | 218.5961 | 255.3427 | 290.8057
3985:00 | 168 | 0.9734 | 1.7378 | 2.7057 | 4.4232 | 6.6983 | 10.3348 | 13.8416 | 24.2028 | 32.619 | 45.4851 | 55.5234 | 70.347 | 87.3327 | 112.7107 | 128.1303 | 152.1734 | 178.7236 | 219.8605 | 239.3294 | 272.6049
3986:00 | 168 | 0.67745 | 1.2189 | 1.8809 | 3.0632 | 4.6073 | 7.0722 | 9.4471 | 20.9805 | 28.3118 | 39.5536 | 48.3894 | 61.4543 | 76.4955 | 99.0095 | 112.8867 | 134.4696 | 158.3855 | 195.3901 | 213.2556 | 243.5698
3987:00 | 168 | 0.54893 | 0.99357 | 1.5226 | 2.4726 | 3.6994 | 5.6559 | 7.5396 | 18.1905 | 24.5826 | 34.4183 | 42.2132 | 53.7558 | 67.1139 | 87.1489 | 99.6914 | 119.1454 | 140.7819 | 174.2105 | 190.689 | 218.4404
3988:00 | 168 | 0.47469 | 0.86329 | 1.3156 | 2.1314 | 3.175 | 4.8379 | 6.438 | 15.0305 | 20.3578 | 28.5989 | 35.212 | 45.026 | 56.4715 | 73.6885 | 84.7098 | 101.7386 | 120.7763 | 150.1285 | 165.0176 | 189.837
3989:00 | 168 | 0.34143 | 0.6184 | 0.94546 | 1.5327 | 2.2885 | 3.4942 | 4.6542 | 9.1708 | 12.4239 | 17.4627 | 21.5152 | 27.532 | 34.5593 | 45.136 | 51.9387 | 62.4402 | 74.1911 | 92.2896 | 101.5186 | 116.8513
3990:00 | 168 | 0.22425 | 0.40129 | 0.62222 | 1.0148 | 1.5319 | 2.3585 | 3.1549 | 6.2125 | 8.3713 | 11.6722 | 14.2474 | 18.0503 | 22.4079 | 28.919 | 32.8779 | 39.0497 | 45.865 | 56.4178 | 61.4129 | 69.9365
3991:00 | 168 | 0.22543 | 0.40347 | 0.62524 | 1.0193 | 1.5381 | 2.3675 | 3.1665 | 6.1751 | 8.3215 | 11.6046 | 14.1676 | 17.9531 | 22.293 | 28.7789 | 32.7292 | 38.8859 | 45.6871 | 56.2145 | 61.209 | 69.7209
3992:00 | 168 | 0.22104 | 0.39599 | 0.61256 | 0.99757 | 1.5032 | 2.3118 | 3.0902 | 7.2899 | 9.812 | 13.6588 | 16.641 | 21.0402 | 26.061 | 33.5515 | 38.051 | 45.081 | 52.8206 | 64.8149 | 70.393 | 79.966
3993:00 | 168 | 0.26559 | 0.47429 | 0.73633 | 1.2009 | 1.8146 | 2.7965 | 3.7421 | 6.3265 | 8.5244 | 11.8874 | 14.5133 | 18.3921 | 22.8403 | 29.4891 | 33.5446 | 39.8634 | 46.8452 | 57.6451 | 62.7773 | 71.5065
3994:00 | 168 | 0.26919 | 0.48075 | 0.74596 | 1.216 | 1.8365 | 2.8294 | 3.7855 | 6.1408 | 8.2757 | 11.545 | 14.1021 | 17.8806 | 22.2187 | 28.7062 | 32.6786 | 38.8636 | 45.7035 | 56.2761 | 61.3264 | 69.8926
3995:00 | 168 | 0.30246 | 0.53931 | 0.83831 | 1.3675 | 2.0679 | 3.1892 | 4.2688 | 6.6727 | 8.9869 | 12.5261 | 15.2849 | 19.359 | 24.0265 | 31.0008 | 35.2438 | 41.8578 | 49.1603 | 60.4534 | 65.7989 | 74.8923
3996:00 | 168 | 0.34639 | 0.61647 | 0.9605 | 1.5684 | 2.376 | 3.6691 | 4.9146 | 6.5196 | 8.7823 | 12.2455 | 14.9492 | 18.9431 | 23.5238 | 30.3713 | 34.5521 | 41.0648 | 48.2615 | 59.3846 | 64.6756 | 73.6553
3997:00 | 168 | 0.35373 | 0.62946 | 0.98083 | 1.6016 | 2.4266 | 3.7476 | 5.0198 | 7.1313 | 9.6004 | 13.3733 | 16.3075 | 20.639 | 25.5943 | 32.9949 | 37.4785 | 44.4728 | 52.1872 | 64.1205 | 69.7356 | 79.3049
3998:00 | 168 | 0.4037 | 0.717 | 1.1202 | 1.8315 | 2.7803 | 4.2997 | 5.7637 | 6.7343 | 9.0697 | 12.6424 | 15.4282 | 19.5425 | 24.2575 | 31.3039 | 35.5958 | 42.2846 | 49.6715 | 61.0917 | 66.5062 | 75.7067
3999:00 | 168 | 0.42973 | 0.76257 | 1.1929 | 1.9516 | 2.9654 | 4.5888 | 6.1534 | 6.7785 | 9.1287 | 12.7231 | 15.5245 | 19.6615 | 24.4009 | 31.4826 | 35.791 | 42.5069 | 49.9218 | 61.3874 | 66.8148 | 76.0447
4000:00 | 168 | 0.54845 | 0.98203 | 1.5222 | 2.4827 | 3.7474 | 5.7688 | 7.7164 | 9.1055 | 12.3404 | 17.3573 | 21.4026 | 27.4116 | 34.4421 | 45.032 | 51.8776 | 62.4373 | 74.2675 | 92.4785 | 101.8271 | 117.319
4001:00 | 168 | 0.74056 | 1.3292 | 2.0562 | 3.3519 | 5.0521 | 7.7679 | 10.3847 | 9.1573 | 12.5016 | 17.772 | 22.1791 | 28.7657 | 36.6373 | 48.5881 | 56.7598 | 69.2486 | 83.4184 | 105.1322 | 117.0337 | 136.3397
4002:00 | 168 | 0.89322 | 1.5986 | 2.4796 | 4.0455 | 6.109 | 9.4072 | 12.5854 | 10.7074 | 14.5833 | 20.6638 | 25.6949 | 33.2013 | 42.1183 | 55.6265 | 64.726 | 78.6658 | 94.4276 | 118.5996 | 131.6243 | 152.8477
4003:00 | 168 | 1.0706 | 1.9094 | 2.9743 | 4.8616 | 7.3647 | 11.3675 | 15.2267 | 12.3789 | 16.8162 | 23.7355 | 29.3845 | 37.7938 | 47.7055 | 62.6765 | 72.5528 | 87.7352 | 104.8226 | 131.0781 | 144.8897 | 167.5852
4004:00 | 168 | 1.1164 | 1.9896 | 3.1023 | 5.0732 | 7.6911 | 11.8778 | 15.9149 | 14.0408 | 19.038 | 26.7947 | 33.0631 | 42.3778 | 53.2897 | 69.7332 | 80.3984 | 96.8405 | 115.2756 | 143.6494 | 158.2764 | 182.4894
4005:00 | 168 | 1.1051 | 1.9693 | 3.0712 | 5.0231 | 7.6162 | 11.763 | 15.7618 | 15.1714 | 20.5475 | 28.8684 | 35.5494 | 45.466 | 57.0372 | 74.4479 | 85.6144 | 102.8623 | 122.1518 | 151.8753 | 166.9888 | 192.1367
4006:00 | 168 | 1.1093 | 1.9765 | 3.0835 | 5.0442 | 7.6501 | 11.817 | 15.8357 | 17.8843 | 24.1747 | 33.8631 | 41.556 | 52.952 | 66.1578 | 85.9752 | 98.4324 | 117.7406 | 139.2347 | 172.4227 | 188.8716 | 216.5028
4007:00 | 168 | 1.1024 | 1.9641 | 3.0648 | 5.0144 | 7.6062 | 11.7504 | 15.7475 | 22.5706 | 30.4372 | 42.482 | 51.9142 | 65.852 | 81.8615 | 105.8043 | 120.4615 | 143.2857 | 168.5353 | 207.6252 | 226.3216 | 258.1458
4008:00 | 168 | 1.0288 | 1.835 | 2.86 | 4.6772 | 7.0886 | 10.9435 | 14.6611 | 24.4507 | 32.9504 | 45.9423 | 56.0747 | 71.0361 | 88.1759 | 113.7825 | 129.3305 | 153.5771 | 180.3479 | 221.8282 | 241.4423 | 274.9747
4009:00 | 169 | 0.98333 | 1.6432 | 2.7333 | 4.4683 | 6.7667 | 9.7722 | 13.9829 | 24.4498 | 32.9519 | 43.0089 | 56.09 | 71.0647 | 88.2237 | 106.5749 | 129.4377 | 153.7261 | 180.5472 | 207.8916 | 241.7713 | 275.3864
4010:00 | 169 | 0.68436 | 1.1526 | 1.9 | 3.0945 | 4.6543 | 6.6872 | 9.5435 | 21.1945 | 28.6007 | 37.4004 | 48.8832 | 62.0814 | 77.2761 | 93.6196 | 114.0385 | 135.8416 | 160.0015 | 184.7533 | 215.4316 | 246.0551
4011:00 | 169 | 0.55453 | 0.93948 | 1.5381 | 2.4978 | 3.7372 | 5.348 | 7.6165 | 18.3761 | 24.8334 | 32.5446 | 42.6439 | 54.3042 | 67.7987 | 82.4046 | 100.7086 | 120.3611 | 142.2183 | 164.7268 | 192.6347 | 220.6693
4012:00 | 169 | 0.47954 | 0.8163 | 1.329 | 2.1531 | 3.2074 | 4.5745 | 6.5037 | 15.1839 | 20.5655 | 27.042 | 35.5713 | 45.4854 | 57.0477 | 69.677 | 85.5741 | 102.7767 | 122.0086 | 141.9557 | 166.7013 | 191.774
4013:00 | 169 | 0.34491 | 0.58473 | 0.9551 | 1.5484 | 2.3119 | 3.304 | 4.7017 | 9.2644 | 12.5506 | 16.512 | 21.7347 | 27.813 | 34.9119 | 42.6789 | 52.4686 | 63.0773 | 74.9481 | 87.2655 | 102.5545 | 118.0436
4014:00 | 169 | 0.22654 | 0.37944 | 0.62857 | 1.0251 | 1.5475 | 2.2301 | 3.1871 | 6.2758 | 8.4567 | 11.0368 | 14.3927 | 18.2344 | 22.6366 | 27.3447 | 33.2133 | 39.4481 | 46.333 | 53.3465 | 62.0395 | 70.6501
4015:00 | 169 | 0.22773 | 0.3815 | 0.63162 | 1.0297 | 1.5538 | 2.2387 | 3.1988 | 6.2381 | 8.4064 | 10.9728 | 14.3122 | 18.1362 | 22.5204 | 27.2122 | 33.0632 | 39.2826 | 46.1533 | 53.1543 | 61.8336 | 70.4322
4016:00 | 169 | 0.22329 | 0.37443 | 0.61881 | 1.0077 | 1.5185 | 2.1859 | 3.1218 | 7.3643 | 9.9121 | 12.9153 | 16.8108 | 21.2549 | 26.3269 | 31.725 | 38.4393 | 45.541 | 53.3596 | 61.2865 | 71.1113 | 80.7819
4017:00 | 169 | 0.2683 | 0.44847 | 0.74385 | 1.2131 | 1.8331 | 2.6442 | 3.7803 | 6.391 | 8.6113 | 11.2402 | 14.6614 | 18.5797 | 23.0733 | 27.8838 | 33.8868 | 40.2701 | 47.3232 | 54.507 | 63.4178 | 72.2361
4018:00 | 169 | 0.27193 | 0.45458 | 0.75357 | 1.2284 | 1.8552 | 2.6754 | 3.8241 | 6.2035 | 8.3601 | 10.9165 | 14.246 | 18.063 | 22.4454 | 27.1434 | 33.012 | 39.2602 | 46.1698 | 53.2125 | 61.9522 | 70.6057
4019:00 | 169 | 0.30554 | 0.50995 | 0.84687 | 1.3814 | 2.089 | 3.0155 | 4.3124 | 6.7408 | 9.0785 | 11.8442 | 15.4409 | 19.5565 | 24.2717 | 29.3131 | 35.6034 | 42.2849 | 49.6619 | 57.1624 | 66.4703 | 75.6564
4020:00 | 169 | 0.34992 | 0.58291 | 0.9703 | 1.5844 | 2.4003 | 3.4694 | 4.9647 | 6.5861 | 8.8719 | 11.5789 | 15.1017 | 19.1364 | 23.7638 | 28.7179 | 34.9046 | 41.4838 | 48.7539 | 56.1518 | 65.3356 | 74.4068
4021:00 | 169 | 0.35734 | 0.59519 | 0.99084 | 1.618 | 2.4514 | 3.5435 | 5.071 | 7.204 | 9.6983 | 12.6453 | 16.4739 | 20.8495 | 25.8555 | 31.1987 | 37.8609 | 44.9265 | 52.7197 | 60.6299 | 70.4471 | 80.1141
4022:00 | 169 | 0.40781 | 0.67797 | 1.1316 | 1.8502 | 2.8087 | 4.0656 | 5.8225 | 6.803 | 9.1623 | 11.9542 | 15.5856 | 19.7419 | 24.505 | 29.5997 | 35.959 | 42.716 | 50.1784 | 57.766 | 67.1848 | 76.4792
4023:00 | 169 | 0.43411 | 0.72105 | 1.205 | 1.9715 | 2.9956 | 4.339 | 6.2162 | 6.8476 | 9.2218 | 12.0305 | 15.6829 | 19.8621 | 24.6499 | 29.7687 | 36.1562 | 42.9406 | 50.4312 | 58.0456 | 67.4965 | 76.8206
4024:00 | 169 | 0.55404 | 0.92857 | 1.5378 | 2.508 | 3.7856 | 5.4548 | 7.7952 | 9.1984 | 12.4663 | 16.4124 | 21.6209 | 27.6913 | 34.7935 | 42.5805 | 52.4069 | 63.0743 | 75.0253 | 87.4441 | 102.866 | 118.516
4025:00 | 169 | 0.74812 | 1.2568 | 2.0772 | 3.3861 | 5.1037 | 7.3451 | 10.4907 | 9.2508 | 12.6291 | 16.8045 | 22.4054 | 29.0592 | 37.0111 | 45.9431 | 57.3389 | 69.9552 | 84.2695 | 99.409 | 118.2279 | 137.7309
4026:00 | 169 | 0.90234 | 1.5116 | 2.5049 | 4.0868 | 6.1713 | 8.8951 | 12.7138 | 10.8167 | 14.7321 | 19.5389 | 25.957 | 33.54 | 42.5481 | 52.5982 | 65.3864 | 79.4685 | 95.3911 | 112.1432 | 132.9673 | 154.4072
4027:00 | 169 | 1.0816 | 1.8055 | 3.0047 | 4.9112 | 7.4398 | 10.7487 | 15.382 | 12.5052 | 16.9878 | 22.4433 | 29.6843 | 38.1794 | 48.1922 | 59.2645 | 73.2931 | 88.6304 | 105.8921 | 123.9424 | 146.3681 | 169.2951
4028:00 | 169 | 1.1278 | 1.8813 | 3.1339 | 5.1249 | 7.7696 | 11.2312 | 16.0772 | 14.1841 | 19.2323 | 25.336 | 33.4004 | 42.8102 | 53.8334 | 65.937 | 81.2188 | 97.8286 | 116.4518 | 135.8293 | 159.8914 | 184.3514
4029:00 | 169 | 1.1164 | 1.8621 | 3.1026 | 5.0743 | 7.6939 | 11.1226 | 15.9226 | 15.3262 | 20.7572 | 27.2968 | 35.9121 | 45.9299 | 57.6192 | 70.3951 | 86.488 | 103.9119 | 123.3981 | 143.6074 | 168.6926 | 194.0971
4030:00 | 169 | 1.1206 | 1.8689 | 3.1149 | 5.0956 | 7.7281 | 11.1737 | 15.9973 | 18.0668 | 24.4213 | 32.0197 | 41.9801 | 53.4923 | 66.8328 | 81.2948 | 99.4367 | 118.942 | 140.6553 | 163.0363 | 190.7987 | 218.7119
4031:00 | 169 | 1.1136 | 1.8572 | 3.0961 | 5.0655 | 7.6838 | 11.1107 | 15.9082 | 22.8009 | 30.7477 | 40.1693 | 52.4439 | 66.5239 | 82.6968 | 100.0445 | 121.6907 | 144.7477 | 170.255 | 196.3224 | 228.6308 | 260.7797
4032:00 | 169 | 1.0393 | 1.7351 | 2.8892 | 4.725 | 7.1609 | 10.3477 | 14.8107 | 24.7002 | 33.2866 | 43.4413 | 56.6468 | 71.7609 | 89.0756 | 107.5884 | 130.6501 | 155.1441 | 182.1881 | 209.7522 | 243.9058 | 277.7803
4033:00 | 170 | 0.95782 | 1.6599 | 2.6624 | 4.3524 | 6.5911 | 9.8719 | 13.62 | 23.8153 | 32.0968 | 43.4478 | 54.6345 | 69.2207 | 85.9344 | 107.6624 | 126.0789 | 149.7371 | 175.8622 | 210.0128 | 235.4976 | 268.2404
4034:00 | 170 | 0.6666 | 1.1643 | 1.8507 | 3.0142 | 4.5336 | 6.7555 | 9.2959 | 20.6445 | 27.8585 | 37.782 | 47.6147 | 60.4704 | 75.2708 | 94.5749 | 111.0793 | 132.3167 | 155.8497 | 186.6385 | 209.8413 | 239.6702
4035:00 | 170 | 0.54014 | 0.94907 | 1.4982 | 2.433 | 3.6402 | 5.4026 | 7.4189 | 17.8993 | 24.189 | 32.8767 | 41.5373 | 52.8951 | 66.0394 | 83.2454 | 98.0953 | 117.2379 | 138.5279 | 166.4076 | 187.636 | 214.9431
4036:00 | 170 | 0.46709 | 0.82463 | 1.2945 | 2.0972 | 3.1241 | 4.6212 | 6.3349 | 14.7899 | 20.0318 | 27.3179 | 34.6482 | 44.3051 | 55.5674 | 70.3879 | 83.3536 | 100.1097 | 118.8426 | 143.4041 | 162.3756 | 186.7977
4037:00 | 170 | 0.33596 | 0.5907 | 0.93032 | 1.5082 | 2.2519 | 3.3377 | 4.5797 | 9.024 | 12.225 | 16.6805 | 21.1707 | 27.0912 | 34.006 | 43.1144 | 51.1071 | 61.4405 | 73.0033 | 88.1559 | 99.8933 | 114.9805
4038:00 | 170 | 0.22066 | 0.38331 | 0.61226 | 0.99854 | 1.5073 | 2.2528 | 3.1044 | 6.113 | 8.2373 | 11.1494 | 14.0193 | 17.7613 | 22.0492 | 27.6237 | 32.3515 | 38.4245 | 45.1307 | 53.8908 | 60.4296 | 68.8168
4039:00 | 170 | 0.22182 | 0.3854 | 0.61523 | 1.003 | 1.5135 | 2.2615 | 3.1158 | 6.0762 | 8.1883 | 11.0848 | 13.9408 | 17.6656 | 21.9361 | 27.4898 | 32.2052 | 38.2633 | 44.9556 | 53.6966 | 60.229 | 68.6046
4040:00 | 170 | 0.2175 | 0.37825 | 0.60275 | 0.9816 | 1.4791 | 2.2082 | 3.0408 | 7.1732 | 9.6549 | 13.047 | 16.3746 | 20.7033 | 25.6438 | 32.0487 | 37.4418 | 44.3592 | 51.9749 | 61.9118 | 69.266 | 78.6857
4041:00 | 170 | 0.26133 | 0.45304 | 0.72454 | 1.1817 | 1.7855 | 2.6712 | 3.6822 | 6.2252 | 8.3879 | 11.3549 | 14.2809 | 18.0976 | 22.4746 | 28.1683 | 33.0075 | 39.2251 | 46.0952 | 55.0632 | 61.7722 | 70.3616
4042:00 | 170 | 0.26488 | 0.45922 | 0.73402 | 1.1965 | 1.8071 | 2.7027 | 3.7249 | 6.0425 | 8.1432 | 11.0279 | 13.8763 | 17.5943 | 21.863 | 27.4204 | 32.1554 | 38.2414 | 44.9718 | 53.7555 | 60.3446 | 68.7736
4043:00 | 170 | 0.29762 | 0.51515 | 0.82489 | 1.3456 | 2.0348 | 3.0463 | 4.2005 | 6.5658 | 8.843 | 11.965 | 15.0402 | 19.0491 | 23.6418 | 29.6122 | 34.6796 | 41.1876 | 48.3733 | 57.7457 | 64.7455 | 73.6932
4044:00 | 170 | 0.34084 | 0.58885 | 0.94512 | 1.5433 | 2.338 | 3.5048 | 4.8359 | 6.4152 | 8.6417 | 11.697 | 14.7098 | 18.6399 | 23.1471 | 29.011 | 33.9989 | 40.4074 | 47.4888 | 56.7247 | 63.6402 | 72.4761
4045:00 | 170 | 0.34807 | 0.60126 | 0.96513 | 1.576 | 2.3878 | 3.5797 | 4.9394 | 7.0171 | 9.4467 | 12.7743 | 16.0464 | 20.3085 | 25.1845 | 31.5171 | 36.8785 | 43.7607 | 51.3517 | 61.2485 | 68.6191 | 78.0352
4046:00 | 170 | 0.39723 | 0.68489 | 1.1022 | 1.8022 | 2.7358 | 4.1071 | 5.6715 | 6.6265 | 8.9245 | 12.0761 | 15.1811 | 19.2296 | 23.8691 | 29.9018 | 35.0259 | 41.6076 | 48.8763 | 58.3554 | 65.4414 | 74.4946
4047:00 | 170 | 0.42285 | 0.72841 | 1.1738 | 1.9204 | 2.9179 | 4.3832 | 6.0549 | 6.6699 | 8.9825 | 12.1532 | 15.276 | 19.3467 | 24.0102 | 30.0725 | 35.2179 | 41.8263 | 49.1225 | 58.6378 | 65.7451 | 74.8272
4048:00 | 170 | 0.53967 | 0.93804 | 1.4979 | 2.4429 | 3.6874 | 5.5104 | 7.5929 | 8.9597 | 12.1428 | 16.5799 | 21.0599 | 26.9727 | 33.8907 | 43.015 | 51.047 | 61.4376 | 73.0784 | 88.3363 | 100.1968 | 115.4407
4049:00 | 170 | 0.7287 | 1.2696 | 2.0233 | 3.2982 | 4.9712 | 7.42 | 10.2185 | 9.0107 | 12.3014 | 16.9759 | 21.824 | 28.3052 | 36.0507 | 46.4118 | 55.851 | 68.1399 | 82.0828 | 100.4233 | 115.16 | 134.1569
4050:00 | 170 | 0.87892 | 1.527 | 2.4399 | 3.9807 | 6.0112 | 8.9858 | 12.3839 | 10.536 | 14.3498 | 19.7383 | 25.2835 | 32.6697 | 41.444 | 53.1349 | 63.6897 | 77.4064 | 92.9158 | 113.2875 | 129.5169 | 150.4005
4051:00 | 170 | 1.0535 | 1.8239 | 2.9267 | 4.7837 | 7.2468 | 10.8583 | 14.9829 | 12.1807 | 16.547 | 22.6723 | 28.914 | 37.1887 | 46.9417 | 59.8692 | 71.3912 | 86.3305 | 103.1443 | 125.2071 | 142.57 | 164.9021
4052:00 | 170 | 1.0985 | 1.9004 | 3.0526 | 4.992 | 7.568 | 11.3458 | 15.66 | 13.816 | 18.7332 | 25.5946 | 32.5337 | 41.6993 | 52.4365 | 66.6098 | 79.1112 | 95.2901 | 113.43 | 137.2152 | 155.7424 | 179.5677
4053:00 | 170 | 1.0874 | 1.8811 | 3.0221 | 4.9427 | 7.4943 | 11.2361 | 15.5094 | 14.9285 | 20.2186 | 27.5753 | 34.9802 | 44.7381 | 56.124 | 71.1134 | 84.2437 | 101.2155 | 120.1961 | 145.0727 | 164.3152 | 189.0605
4054:00 | 170 | 1.0915 | 1.888 | 3.0341 | 4.9634 | 7.5276 | 11.2877 | 15.5822 | 17.598 | 23.7876 | 32.3464 | 40.8907 | 52.1043 | 65.0986 | 82.1243 | 96.8564 | 115.8556 | 137.0055 | 164.6998 | 185.8477 | 213.0365
4055:00 | 170 | 1.0847 | 1.8761 | 3.0157 | 4.9341 | 7.4844 | 11.2241 | 15.4954 | 22.2092 | 29.9498 | 40.5792 | 51.083 | 64.7977 | 80.5509 | 101.0653 | 118.5329 | 140.9917 | 165.837 | 198.3256 | 222.6981 | 254.0128
4056:00 | 170 | 1.0123 | 1.7528 | 2.8142 | 4.6024 | 6.9751 | 10.4533 | 14.4264 | 24.0592 | 32.4229 | 43.8845 | 55.1769 | 69.8988 | 86.7642 | 108.6861 | 127.2599 | 151.1183 | 177.4605 | 211.8924 | 237.5767 | 270.5722
4057:00 | 171 | 0.97819 | 1.6169 | 2.719 | 4.445 | 6.7313 | 9.6157 | 13.9097 | 24.3219 | 32.7795 | 42.3204 | 55.7965 | 70.693 | 87.7622 | 104.8686 | 128.7605 | 152.9219 | 179.6027 | 204.5632 | 240.5065 | 273.9457
4058:00 | 171 | 0.68078 | 1.1341 | 1.8901 | 3.0783 | 4.63 | 6.5802 | 9.4936 | 21.0836 | 28.451 | 36.8016 | 48.6274 | 61.7566 | 76.8718 | 92.1207 | 113.4419 | 135.131 | 159.1645 | 181.7954 | 214.3045 | 244.7678
4059:00 | 171 | 0.55163 | 0.92444 | 1.5301 | 2.4848 | 3.7176 | 5.2624 | 7.5767 | 18.28 | 24.7035 | 32.0235 | 42.4208 | 54.0201 | 67.444 | 81.0853 | 100.1817 | 119.7314 | 141.4743 | 162.0895 | 191.6269 | 219.5148
4060:00 | 171 | 0.47703 | 0.80323 | 1.3221 | 2.1418 | 3.1906 | 4.5013 | 6.4697 | 15.1044 | 20.4579 | 26.609 | 35.3852 | 45.2474 | 56.7492 | 68.5614 | 85.1264 | 102.239 | 121.3703 | 139.683 | 165.8292 | 190.7707
4061:00 | 171 | 0.34311 | 0.57537 | 0.95011 | 1.5403 | 2.2998 | 3.2511 | 4.6771 | 9.2159 | 12.485 | 16.2476 | 21.621 | 27.6675 | 34.7292 | 41.9956 | 52.1941 | 62.7473 | 74.556 | 85.8684 | 102.018 | 117.426
4062:00 | 171 | 0.22535 | 0.37337 | 0.62528 | 1.0198 | 1.5394 | 2.1944 | 3.1705 | 6.243 | 8.4125 | 10.8601 | 14.3174 | 18.139 | 22.5182 | 26.9069 | 33.0396 | 39.2417 | 46.0906 | 52.4924 | 61.7149 | 70.2804
4063:00 | 171 | 0.22654 | 0.3754 | 0.62832 | 1.0243 | 1.5457 | 2.2028 | 3.1821 | 6.2055 | 8.3624 | 10.7972 | 14.2373 | 18.0414 | 22.4026 | 26.7765 | 32.8902 | 39.0771 | 45.9118 | 52.3033 | 61.5101 | 70.0638
4064:00 | 171 | 0.22212 | 0.36844 | 0.61557 | 1.0025 | 1.5106 | 2.1509 | 3.1054 | 7.3258 | 9.8602 | 12.7085 | 16.7229 | 21.1437 | 26.1892 | 31.2171 | 38.2382 | 45.3027 | 53.0804 | 60.3053 | 70.7393 | 80.3593
4065:00 | 171 | 0.26689 | 0.44129 | 0.73995 | 1.2068 | 1.8235 | 2.6019 | 3.7605 | 6.3576 | 8.5663 | 11.0603 | 14.5847 | 18.4825 | 22.9526 | 27.4373 | 33.7095 | 40.0594 | 47.0756 | 53.6343 | 63.086 | 71.8582
4066:00 | 171 | 0.27051 | 0.4473 | 0.74963 | 1.222 | 1.8455 | 2.6326 | 3.8041 | 6.171 | 8.3164 | 10.7418 | 14.1715 | 17.9685 | 22.328 | 26.7089 | 32.8393 | 39.0548 | 45.9283 | 52.3606 | 61.6281 | 70.2364
4067:00 | 171 | 0.30395 | 0.50178 | 0.84243 | 1.3742 | 2.0781 | 2.9673 | 4.2898 | 6.7055 | 9.0311 | 11.6546 | 15.3601 | 19.4542 | 24.1447 | 28.8438 | 35.4172 | 42.0637 | 49.4021 | 56.2472 | 66.1225 | 75.2606
4068:00 | 171 | 0.34809 | 0.57357 | 0.96522 | 1.5761 | 2.3877 | 3.4138 | 4.9388 | 6.5517 | 8.8255 | 11.3935 | 15.0227 | 19.0363 | 23.6395 | 28.2582 | 34.722 | 41.2668 | 48.4988 | 55.2528 | 64.9937 | 74.0176
4069:00 | 171 | 0.35547 | 0.58566 | 0.98566 | 1.6095 | 2.4386 | 3.4868 | 5.0445 | 7.1664 | 9.6476 | 12.4428 | 16.3877 | 20.7405 | 25.7202 | 30.6992 | 37.6628 | 44.6915 | 52.4439 | 59.6592 | 70.0786 | 79.695
4070:00 | 171 | 0.40568 | 0.66711 | 1.1257 | 1.8405 | 2.794 | 4.0005 | 5.7921 | 6.7674 | 9.1144 | 11.7628 | 15.504 | 19.6386 | 24.3768 | 29.1258 | 35.7708 | 42.4925 | 49.9158 | 56.8411 | 66.8333 | 76.0791
4071:00 | 171 | 0.43184 | 0.70951 | 1.1987 | 1.9612 | 2.98 | 4.2695 | 6.1837 | 6.8118 | 9.1736 | 11.8379 | 15.6009 | 19.7582 | 24.5209 | 29.2921 | 35.967 | 42.7159 | 50.1673 | 57.1162 | 67.1434 | 76.4187
4072:00 | 171 | 0.55114 | 0.9137 | 1.5297 | 2.4949 | 3.7658 | 5.3675 | 7.7544 | 9.1503 | 12.4011 | 16.1496 | 21.5078 | 27.5464 | 34.6115 | 41.8988 | 52.1328 | 62.7444 | 74.6328 | 86.0441 | 102.3279 | 117.896
4073:00 | 171 | 0.7442 | 1.2367 | 2.0663 | 3.3684 | 5.077 | 7.2275 | 10.4358 | 9.2024 | 12.5631 | 16.5354 | 22.2882 | 28.9072 | 36.8175 | 45.2075 | 57.039 | 69.5892 | 83.8287 | 97.8174 | 117.6093 | 137.0103
4074:00 | 171 | 0.89762 | 1.4874 | 2.4918 | 4.0654 | 6.139 | 8.7526 | 12.6473 | 10.7601 | 14.6551 | 19.2261 | 25.8212 | 33.3646 | 42.3255 | 51.7561 | 65.0444 | 79.0528 | 94.892 | 110.3478 | 132.2717 | 153.5994
4075:00 | 171 | 1.0759 | 1.7766 | 2.9889 | 4.8855 | 7.4009 | 10.5766 | 15.3016 | 12.4398 | 16.8989 | 22.084 | 29.529 | 37.9796 | 47.9401 | 58.3156 | 72.9097 | 88.1667 | 105.3381 | 121.9581 | 145.6023 | 168.4094
4076:00 | 171 | 1.1219 | 1.8511 | 3.1175 | 5.0981 | 7.729 | 11.0514 | 15.9931 | 14.1099 | 19.1316 | 24.9304 | 33.2257 | 42.5862 | 53.5518 | 64.8813 | 80.7939 | 97.3169 | 115.8425 | 133.6546 | 159.0549 | 183.387
4077:00 | 171 | 1.1105 | 1.8323 | 3.0863 | 5.0478 | 7.6537 | 10.9445 | 15.8393 | 15.246 | 20.6486 | 26.8598 | 35.7242 | 45.6896 | 57.3177 | 69.2681 | 86.0355 | 103.3682 | 122.7526 | 141.3082 | 167.8101 | 193.0817
4078:00 | 171 | 1.1147 | 1.839 | 3.0986 | 5.069 | 7.6877 | 10.9948 | 15.9136 | 17.9723 | 24.2936 | 31.507 | 41.7604 | 53.2125 | 66.4832 | 79.9933 | 98.9165 | 118.3197 | 139.9195 | 160.426 | 189.8006 | 217.5677
4079:00 | 171 | 1.1078 | 1.8274 | 3.0799 | 5.039 | 7.6436 | 10.9329 | 15.825 | 22.6816 | 30.5869 | 39.5262 | 52.1695 | 66.1759 | 82.2642 | 98.4427 | 121.054 | 143.9905 | 169.3643 | 193.1792 | 227.4347 | 259.4155
4080:00 | 171 | 1.0339 | 1.7074 | 2.8741 | 4.7002 | 7.1234 | 10.182 | 14.7332 | 24.571 | 33.1125 | 42.7457 | 56.3505 | 71.3855 | 88.6096 | 105.8658 | 129.9666 | 154.3325 | 181.2349 | 206.394 | 242.6298 | 276.3271
4081:00 | 172 | 0.96489 | 1.6513 | 2.6821 | 4.3845 | 6.6398 | 9.8202 | 13.7207 | 23.9913 | 32.334 | 43.2205 | 55.0382 | 69.7322 | 86.5694 | 107.0991 | 127.0105 | 150.8435 | 177.1617 | 208.9141 | 237.2378 | 270.2225
4082:00 | 172 | 0.67153 | 1.1582 | 1.8644 | 3.0364 | 4.5671 | 6.7201 | 9.3646 | 20.7971 | 28.0644 | 37.5843 | 47.9665 | 60.9173 | 75.827 | 94.0801 | 111.9001 | 133.2944 | 157.0013 | 185.6621 | 211.3919 | 241.4412
4083:00 | 172 | 0.54413 | 0.9441 | 1.5093 | 2.451 | 3.6671 | 5.3743 | 7.4737 | 18.0315 | 24.3677 | 32.7047 | 41.8442 | 53.286 | 66.5274 | 82.8099 | 98.8201 | 118.1042 | 139.5515 | 165.537 | 189.0225 | 216.5314
4084:00 | 172 | 0.47054 | 0.82031 | 1.3041 | 2.1127 | 3.1472 | 4.597 | 6.3817 | 14.8992 | 20.1798 | 27.175 | 34.9042 | 44.6325 | 55.978 | 70.0197 | 83.9695 | 100.8495 | 119.7208 | 142.6539 | 163.5754 | 188.178
4085:00 | 172 | 0.33844 | 0.58761 | 0.93719 | 1.5193 | 2.2685 | 3.3203 | 4.6135 | 9.0906 | 12.3153 | 16.5932 | 21.3272 | 27.2914 | 34.2572 | 42.8888 | 51.4848 | 61.8945 | 73.5427 | 87.6947 | 100.6314 | 115.8301
4086:00 | 172 | 0.22229 | 0.38131 | 0.61678 | 1.0059 | 1.5185 | 2.2411 | 3.1274 | 6.1582 | 8.2981 | 11.0911 | 14.1229 | 17.8925 | 22.2121 | 27.4792 | 32.5905 | 38.7084 | 45.4642 | 53.6088 | 60.8762 | 69.3253
4087:00 | 172 | 0.22346 | 0.38338 | 0.61978 | 1.0104 | 1.5246 | 2.2497 | 3.1389 | 6.1211 | 8.2488 | 11.0268 | 14.0438 | 17.7962 | 22.0981 | 27.346 | 32.4432 | 38.546 | 45.2878 | 53.4157 | 60.6741 | 69.1115
4088:00 | 172 | 0.2191 | 0.37627 | 0.60721 | 0.98885 | 1.4901 | 2.1967 | 3.0632 | 7.2262 | 9.7262 | 12.9788 | 16.4956 | 20.8563 | 25.8333 | 31.881 | 37.7185 | 44.687 | 52.359 | 61.5879 | 69.7779 | 79.2671
4089:00 | 172 | 0.26327 | 0.45067 | 0.7299 | 1.1904 | 1.7987 | 2.6572 | 3.7094 | 6.2712 | 8.4499 | 11.2955 | 14.3865 | 18.2313 | 22.6406 | 28.0209 | 33.2514 | 39.515 | 46.4358 | 54.7751 | 62.2286 | 70.8815
4090:00 | 172 | 0.26683 | 0.45681 | 0.73944 | 1.2054 | 1.8205 | 2.6886 | 3.7524 | 6.0872 | 8.2033 | 10.9702 | 13.9789 | 17.7243 | 22.0245 | 27.2769 | 32.393 | 38.524 | 45.3041 | 53.4743 | 60.7905 | 69.2818
4091:00 | 172 | 0.29981 | 0.51246 | 0.83099 | 1.3555 | 2.0499 | 3.0304 | 4.2315 | 6.6144 | 8.9083 | 11.9024 | 15.1513 | 19.1898 | 23.8165 | 29.4573 | 34.9358 | 41.492 | 48.7307 | 57.4436 | 65.2239 | 74.2378
4092:00 | 172 | 0.34336 | 0.58577 | 0.9521 | 1.5547 | 2.3553 | 3.4864 | 4.8716 | 6.4626 | 8.7056 | 11.6358 | 14.8185 | 18.7776 | 23.3182 | 28.8592 | 34.2501 | 40.706 | 47.8397 | 56.428 | 64.1104 | 73.0116
4093:00 | 172 | 0.35064 | 0.59812 | 0.97226 | 1.5876 | 2.4054 | 3.561 | 4.9759 | 7.069 | 9.5165 | 12.7075 | 16.165 | 20.4586 | 25.3706 | 31.3522 | 37.151 | 44.0841 | 51.7311 | 60.9281 | 69.1262 | 78.6119
4094:00 | 172 | 0.40017 | 0.6813 | 1.1104 | 1.8155 | 2.756 | 4.0856 | 5.7134 | 6.6755 | 8.9905 | 12.013 | 15.2933 | 19.3717 | 24.0455 | 29.7453 | 35.2847 | 41.915 | 49.2374 | 58.0501 | 65.9249 | 75.0451
4095:00 | 172 | 0.42597 | 0.7246 | 1.1824 | 1.9346 | 2.9395 | 4.3603 | 6.0997 | 6.7192 | 9.0489 | 12.0897 | 15.3888 | 19.4897 | 24.1876 | 29.9151 | 35.4782 | 42.1354 | 49.4855 | 58.3311 | 66.2309 | 75.3801
4096:00 | 172 | 0.54365 | 0.93313 | 1.5089 | 2.461 | 3.7146 | 5.4816 | 7.649 | 9.0259 | 12.2326 | 16.4931 | 21.2155 | 27.172 | 34.1411 | 42.7899 | 51.4242 | 61.8916 | 73.6184 | 87.8742 | 100.9371 | 116.2937
4097:00 | 172 | 0.73409 | 1.263 | 2.0382 | 3.3226 | 5.008 | 7.3812 | 10.294 | 9.0773 | 12.3923 | 16.8871 | 21.9852 | 28.5143 | 36.3171 | 46.169 | 56.2637 | 68.6434 | 82.6894 | 99.8979 | 116.0109 | 135.1482
4098:00 | 172 | 0.88542 | 1.519 | 2.458 | 4.0102 | 6.0556 | 8.9388 | 12.4754 | 10.6139 | 14.4559 | 19.635 | 25.4703 | 32.9111 | 41.7502 | 52.857 | 64.1603 | 77.9784 | 93.6024 | 112.6948 | 130.4739 | 151.5119
4099:00 | 172 | 1.0613 | 1.8143 | 2.9483 | 4.8191 | 7.3003 | 10.8015 | 15.0936 | 12.2707 | 16.6692 | 22.5537 | 29.1277 | 37.4635 | 47.2886 | 59.556 | 71.9188 | 86.9684 | 103.9065 | 124.552 | 143.6234 | 166.1206
4100:00 | 172 | 1.1067 | 1.8905 | 3.0752 | 5.0288 | 7.6239 | 11.2864 | 15.7758 | 13.9181 | 18.8716 | 25.4607 | 32.7741 | 42.0074 | 52.8239 | 66.2613 | 79.6958 | 95.9942 | 114.2681 | 136.4974 | 156.8932 | 180.8946
4101:00 | 172 | 1.0954 | 1.8713 | 3.0444 | 4.9792 | 7.5497 | 11.1773 | 15.6241 | 15.0388 | 20.368 | 27.4311 | 35.2387 | 45.0686 | 56.5387 | 70.7413 | 84.8662 | 101.9634 | 121.0842 | 144.3138 | 165.5294 | 190.4575
4102:00 | 172 | 1.0996 | 1.8781 | 3.0565 | 5.0001 | 7.5832 | 11.2287 | 15.6973 | 17.728 | 23.9634 | 32.1772 | 41.1929 | 52.4893 | 65.5796 | 81.6947 | 97.5721 | 116.7116 | 138.0178 | 163.8382 | 187.221 | 214.6107
4103:00 | 172 | 1.0927 | 1.8663 | 3.038 | 4.9705 | 7.5397 | 11.1654 | 15.6099 | 22.3733 | 30.1712 | 40.3669 | 51.4605 | 65.2765 | 81.1461 | 100.5365 | 119.4088 | 142.0335 | 167.0624 | 197.288 | 224.3437 | 255.8897
4104:00 | 172 | 1.0198 | 1.7437 | 2.835 | 4.6364 | 7.0266 | 10.3986 | 14.533 | 24.237 | 32.6625 | 43.6549 | 55.5846 | 70.4153 | 87.4053 | 108.1175 | 128.2003 | 152.235 | 178.7718 | 210.7839 | 239.3322 | 272.5715
4105:00 | 173 | 0.94598 | 1.6288 | 2.6295 | 4.2986 | 6.5096 | 9.6868 | 13.4517 | 23.5211 | 31.7002 | 42.6331 | 53.9594 | 68.3654 | 84.8726 | 105.6435 | 124.5211 | 147.8869 | 173.6893 | 206.0748 | 232.5878 | 264.926
4106:00 | 173 | 0.65837 | 1.1425 | 1.8279 | 2.9769 | 4.4775 | 6.6288 | 9.181 | 20.3895 | 27.5143 | 37.0735 | 47.0264 | 59.7233 | 74.3408 | 92.8014 | 109.7068 | 130.6818 | 153.924 | 183.1387 | 207.2485 | 236.7088
4107:00 | 173 | 0.53347 | 0.93127 | 1.4797 | 2.403 | 3.5952 | 5.3013 | 7.3272 | 17.6781 | 23.8901 | 32.2602 | 41.0241 | 52.2415 | 65.2234 | 81.6845 | 96.8832 | 115.7893 | 136.8162 | 163.2872 | 185.3176 | 212.2873
4108:00 | 173 | 0.46132 | 0.80916 | 1.2785 | 2.0713 | 3.0855 | 4.5346 | 6.2566 | 14.6071 | 19.7843 | 26.8057 | 34.2201 | 43.7577 | 54.8808 | 69.0681 | 82.3236 | 98.8728 | 117.3742 | 140.7151 | 160.3693 | 184.4896
4109:00 | 173 | 0.33181 | 0.57962 | 0.91882 | 1.4896 | 2.224 | 3.2751 | 4.5231 | 8.9125 | 12.0739 | 16.3677 | 20.9091 | 26.7565 | 33.5858 | 42.3059 | 50.4756 | 60.6813 | 72.1012 | 86.5029 | 98.659 | 113.5598
4110:00 | 173 | 0.21793 | 0.37613 | 0.60469 | 0.98621 | 1.4887 | 2.2106 | 3.0661 | 6.0375 | 8.1355 | 10.9403 | 13.846 | 17.5418 | 21.7767 | 27.1057 | 31.9517 | 37.9497 | 44.5731 | 52.8802 | 59.683 | 67.9665
4111:00 | 173 | 0.21908 | 0.37817 | 0.60763 | 0.9906 | 1.4948 | 2.2191 | 3.0773 | 6.0012 | 8.0871 | 10.8769 | 13.7685 | 17.4474 | 21.665 | 26.9744 | 31.8073 | 37.7905 | 44.4002 | 52.6897 | 59.4849 | 67.7569
4112:00 | 173 | 0.21481 | 0.37116 | 0.5953 | 0.96947 | 1.4609 | 2.1668 | 3.0032 | 7.0846 | 9.5356 | 12.8024 | 16.1723 | 20.4475 | 25.3269 | 31.4477 | 36.9792 | 43.8111 | 51.3327 | 60.7509 | 68.4102 | 77.7134
4113:00 | 173 | 0.25811 | 0.44455 | 0.71559 | 1.1671 | 1.7635 | 2.6211 | 3.6367 | 6.1483 | 8.2842 | 11.142 | 14.1045 | 17.874 | 22.1969 | 27.6401 | 32.5997 | 38.7405 | 45.5257 | 54.0307 | 61.0089 | 69.4922
4114:00 | 173 | 0.2616 | 0.45061 | 0.72495 | 1.1818 | 1.7848 | 2.652 | 3.6788 | 5.9679 | 8.0426 | 10.8211 | 13.7049 | 17.3769 | 21.5928 | 26.9062 | 31.7581 | 37.7689 | 44.4161 | 52.7475 | 59.599 | 67.9238
4115:00 | 173 | 0.29394 | 0.50549 | 0.8147 | 1.329 | 2.0097 | 2.9892 | 4.1486 | 6.4847 | 8.7337 | 11.7407 | 14.8543 | 18.8137 | 23.3497 | 29.057 | 34.2511 | 40.6787 | 47.7756 | 56.6628 | 63.9455 | 72.7827
4116:00 | 173 | 0.33663 | 0.57781 | 0.93344 | 1.5242 | 2.3091 | 3.4391 | 4.7762 | 6.3359 | 8.5349 | 11.4777 | 14.5281 | 18.4095 | 22.8611 | 28.467 | 33.5788 | 39.9081 | 46.902 | 55.6611 | 62.8538 | 71.5805
4117:00 | 173 | 0.34377 | 0.58999 | 0.9532 | 1.5565 | 2.3583 | 3.5126 | 4.8784 | 6.9304 | 9.33 | 12.5348 | 15.8481 | 20.0576 | 24.8734 | 30.9261 | 36.4228 | 43.22 | 50.7172 | 60.1 | 67.7713 | 77.071
4118:00 | 173 | 0.39232 | 0.67204 | 1.0886 | 1.7799 | 2.702 | 4.0301 | 5.6014 | 6.5446 | 8.8143 | 11.8497 | 14.9936 | 18.992 | 23.5742 | 29.3411 | 34.5931 | 41.0935 | 48.2724 | 57.2611 | 64.6328 | 73.5742
4119:00 | 173 | 0.41762 | 0.71475 | 1.1593 | 1.8966 | 2.8818 | 4.301 | 5.9801 | 6.5875 | 8.8716 | 11.9254 | 15.0872 | 19.1077 | 23.7135 | 29.5086 | 34.7828 | 41.3095 | 48.5156 | 57.5383 | 64.9327 | 73.9026
4120:00 | 173 | 0.533 | 0.92045 | 1.4794 | 2.4127 | 3.6418 | 5.4071 | 7.4991 | 8.849 | 11.9928 | 16.269 | 20.7997 | 26.6394 | 33.4719 | 42.2084 | 50.4163 | 60.6785 | 72.1755 | 86.6799 | 98.9587 | 114.0143
4121:00 | 173 | 0.7197 | 1.2458 | 1.9983 | 3.2575 | 4.9098 | 7.2809 | 10.0922 | 8.8994 | 12.1494 | 16.6576 | 21.5543 | 27.9554 | 35.6053 | 45.5415 | 55.1609 | 67.298 | 81.0686 | 98.5402 | 113.737 | 132.4992
4122:00 | 173 | 0.86806 | 1.4984 | 2.4098 | 3.9316 | 5.9369 | 8.8173 | 12.2309 | 10.4058 | 14.1725 | 19.3681 | 24.9711 | 32.266 | 40.9319 | 52.1386 | 62.9028 | 76.4499 | 91.7677 | 111.1631 | 127.9166 | 148.5422
4123:00 | 173 | 1.0405 | 1.7897 | 2.8905 | 4.7246 | 7.1572 | 10.6547 | 14.7977 | 12.0302 | 16.3425 | 22.2472 | 28.5568 | 36.7292 | 46.3617 | 58.7465 | 70.5091 | 85.2638 | 101.8699 | 122.8593 | 140.8084 | 162.8645
4124:00 | 173 | 1.085 | 1.8648 | 3.0149 | 4.9303 | 7.4745 | 11.133 | 15.4666 | 13.6453 | 18.5017 | 25.1146 | 32.1318 | 41.1841 | 51.7886 | 65.3607 | 78.1337 | 94.1127 | 112.0284 | 134.6422 | 153.818 | 177.349
4125:00 | 173 | 1.0739 | 1.8458 | 2.9847 | 4.8816 | 7.4017 | 11.0254 | 15.3178 | 14.7441 | 19.9687 | 27.0583 | 34.548 | 44.1853 | 55.4305 | 69.7799 | 83.2028 | 99.9648 | 118.7109 | 142.3524 | 162.2849 | 186.7245
4126:00 | 173 | 1.078 | 1.8526 | 2.9966 | 4.9021 | 7.4346 | 11.0761 | 15.3896 | 17.3806 | 23.4937 | 31.7398 | 40.3855 | 51.4605 | 64.2942 | 80.5844 | 95.6597 | 114.424 | 135.3126 | 161.6115 | 183.5514 | 210.4042
4127:00 | 173 | 1.0713 | 1.8409 | 2.9784 | 4.8731 | 7.3919 | 11.0136 | 15.3039 | 21.9348 | 29.5798 | 39.8183 | 50.4518 | 63.9971 | 79.5556 | 99.1701 | 117.0683 | 139.2496 | 163.7879 | 194.6067 | 219.9464 | 250.8742
4128:00 | 173 | 0.99982 | 1.72 | 2.7795 | 4.5455 | 6.8889 | 10.2573 | 14.2481 | 23.762 | 32.0223 | 43.0616 | 54.4951 | 69.0351 | 85.6921 | 106.6481 | 125.6875 | 149.2511 | 175.2678 | 207.9191 | 234.6412 | 267.229
4129:00 | 174 | 0.94556 | 1.5969 | 2.6284 | 4.2967 | 6.5068 | 9.4969 | 13.4458 | 23.5106 | 31.6862 | 41.7974 | 53.9355 | 68.3351 | 84.835 | 103.5729 | 124.4658 | 147.8213 | 173.6122 | 202.0356 | 232.4846 | 264.8085
4130:00 | 174 | 0.65807 | 1.1201 | 1.8271 | 2.9756 | 4.4755 | 6.4989 | 9.1769 | 20.3804 | 27.5021 | 36.3469 | 47.0055 | 59.6968 | 74.3078 | 90.9825 | 109.6581 | 130.6238 | 153.8557 | 179.5491 | 207.1566 | 236.6038
4131:00 | 174 | 0.53323 | 0.91302 | 1.4791 | 2.4019 | 3.5936 | 5.1974 | 7.324 | 17.6703 | 23.8795 | 31.6279 | 41.0059 | 52.2184 | 65.1945 | 80.0834 | 96.8402 | 115.7379 | 136.7555 | 160.0867 | 185.2354 | 212.1931
4132:00 | 174 | 0.46112 | 0.7933 | 1.278 | 2.0704 | 3.0842 | 4.4457 | 6.2539 | 14.6006 | 19.7755 | 26.2803 | 34.2049 | 43.7382 | 54.8564 | 67.7143 | 82.2871 | 98.8289 | 117.3221 | 137.957 | 160.2981 | 184.4078
4133:00 | 174 | 0.33166 | 0.56826 | 0.91842 | 1.4889 | 2.2231 | 3.211 | 4.5211 | 8.9085 | 12.0686 | 16.0469 | 20.8999 | 26.7446 | 33.5709 | 41.4767 | 50.4532 | 60.6544 | 72.0692 | 84.8074 | 98.6152 | 113.5094
4134:00 | 174 | 0.21784 | 0.36875 | 0.60442 | 0.98577 | 1.4881 | 2.1673 | 3.0647 | 6.0348 | 8.1319 | 10.7259 | 13.8399 | 17.534 | 21.7671 | 26.5744 | 31.9376 | 37.9329 | 44.5533 | 51.8438 | 59.6565 | 67.9363
4135:00 | 174 | 0.21898 | 0.37076 | 0.60736 | 0.99016 | 1.4941 | 2.1756 | 3.076 | 5.9985 | 8.0835 | 10.6638 | 13.7624 | 17.4396 | 21.6554 | 26.4457 | 31.7932 | 37.7738 | 44.3805 | 51.657 | 59.4585 | 67.7269
4136:00 | 174 | 0.21471 | 0.36389 | 0.59504 | 0.96904 | 1.4602 | 2.1243 | 3.0019 | 7.0814 | 9.5313 | 12.5514 | 16.1651 | 20.4384 | 25.3157 | 30.8314 | 36.9628 | 43.7917 | 51.31 | 59.5601 | 68.3798 | 77.679
4137:00 | 174 | 0.25799 | 0.43584 | 0.71527 | 1.1666 | 1.7627 | 2.5698 | 3.6351 | 6.1455 | 8.2806 | 10.9236 | 14.0982 | 17.8661 | 22.187 | 27.0983 | 32.5852 | 38.7233 | 45.5055 | 52.9716 | 60.9819 | 69.4614
4138:00 | 174 | 0.26149 | 0.44177 | 0.72463 | 1.1812 | 1.784 | 2.6001 | 3.6772 | 5.9652 | 8.039 | 10.609 | 13.6988 | 17.3692 | 21.5833 | 26.3788 | 31.744 | 37.7521 | 44.3964 | 51.7136 | 59.5725 | 67.8937
4139:00 | 174 | 0.29381 | 0.49558 | 0.81434 | 1.3284 | 2.0088 | 2.9306 | 4.1467 | 6.4818 | 8.7298 | 11.5106 | 14.8478 | 18.8054 | 23.3394 | 28.4874 | 34.2359 | 40.6607 | 47.7544 | 55.5522 | 63.9171 | 72.7504
4140:00 | 174 | 0.33648 | 0.56649 | 0.93303 | 1.5236 | 2.3081 | 3.3716 | 4.774 | 6.3331 | 8.5311 | 11.2527 | 14.5216 | 18.4014 | 22.851 | 27.909 | 33.5639 | 39.8904 | 46.8812 | 54.5701 | 62.8259 | 71.5488
4141:00 | 174 | 0.34361 | 0.57842 | 0.95278 | 1.5558 | 2.3572 | 3.4437 | 4.8762 | 6.9273 | 9.3258 | 12.2891 | 15.8411 | 20.0487 | 24.8623 | 30.3199 | 36.4066 | 43.2009 | 50.6947 | 58.922 | 67.7412 | 77.0368
4142:00 | 174 | 0.39215 | 0.65887 | 1.0881 | 1.7791 | 2.7008 | 3.9511 | 5.5989 | 6.5417 | 8.8104 | 11.6174 | 14.9869 | 18.9836 | 23.5637 | 28.766 | 34.5777 | 41.0752 | 48.2509 | 56.1388 | 64.6041 | 73.5415
4143:00 | 174 | 0.41744 | 0.70074 | 1.1587 | 1.8958 | 2.8806 | 4.2167 | 5.9775 | 6.5846 | 8.8676 | 11.6916 | 15.0805 | 19.0992 | 23.703 | 28.9302 | 34.7674 | 41.2912 | 48.494 | 56.4105 | 64.9039 | 73.8698
4144:00 | 174 | 0.53276 | 0.90241 | 1.4787 | 2.4117 | 3.6402 | 5.3011 | 7.4957 | 8.8451 | 11.9875 | 15.9501 | 20.7905 | 26.6276 | 33.4571 | 41.3811 | 50.3939 | 60.6516 | 72.1435 | 84.9809 | 98.9148 | 113.9637
4145:00 | 174 | 0.71938 | 1.2214 | 1.9974 | 3.256 | 4.9076 | 7.1382 | 10.0877 | 8.8954 | 12.144 | 16.3311 | 21.5448 | 27.943 | 35.5895 | 44.6489 | 55.1365 | 67.2681 | 81.0327 | 96.6088 | 113.6866 | 132.4405
4146:00 | 174 | 0.86768 | 1.469 | 2.4087 | 3.9298 | 5.9343 | 8.6445 | 12.2254 | 10.4012 | 14.1663 | 18.9885 | 24.96 | 32.2517 | 40.9138 | 51.1166 | 62.8749 | 76.416 | 91.727 | 108.9843 | 127.8599 | 148.4763
4147:00 | 174 | 1.04 | 1.7546 | 2.8892 | 4.7225 | 7.1541 | 10.4459 | 14.7912 | 12.0249 | 16.3353 | 21.8111 | 28.5441 | 36.7129 | 46.3411 | 57.5951 | 70.4779 | 85.226 | 101.8247 | 120.4512 | 140.7459 | 162.7923
4148:00 | 174 | 1.0845 | 1.8283 | 3.0136 | 4.9281 | 7.4712 | 10.9148 | 15.4597 | 13.6392 | 18.4935 | 24.6224 | 32.1175 | 41.1658 | 51.7656 | 64.0796 | 78.0991 | 94.0709 | 111.9787 | 132.0032 | 153.7498 | 177.2703
4149:00 | 174 | 1.0735 | 1.8097 | 2.9834 | 4.8794 | 7.3984 | 10.8093 | 15.311 | 14.7375 | 19.9599 | 26.5279 | 34.5327 | 44.1657 | 55.4059 | 68.4122 | 83.1659 | 99.9205 | 118.6582 | 139.5622 | 162.2129 | 186.6416
4150:00 | 174 | 1.0775 | 1.8163 | 2.9953 | 4.8999 | 7.4313 | 10.859 | 15.3828 | 17.3729 | 23.4833 | 31.1177 | 40.3676 | 51.4376 | 64.2657 | 79.0049 | 95.6172 | 114.3733 | 135.2526 | 158.4438 | 183.4699 | 210.3109
4151:00 | 174 | 1.0708 | 1.8049 | 2.9771 | 4.871 | 7.3886 | 10.7978 | 15.2971 | 21.9251 | 29.5667 | 39.0378 | 50.4294 | 63.9687 | 79.5203 | 97.2264 | 117.0164 | 139.1878 | 163.7153 | 190.7923 | 219.8489 | 250.7629
4152:00 | 174 | 0.99938 | 1.6863 | 2.7782 | 4.5435 | 6.8858 | 10.0562 | 14.2418 | 23.7514 | 32.0081 | 42.2176 | 54.471 | 69.0045 | 85.6541 | 104.5578 | 125.6317 | 149.1849 | 175.19 | 203.8438 | 234.5371 | 267.1105
4153:00 | 175 | 0.9734 | 1.5962 | 2.7057 | 4.4232 | 6.6983 | 9.4927 | 13.8416 | 24.2028 | 32.619 | 41.7789 | 55.5234 | 70.347 | 87.3327 | 103.5269 | 128.1303 | 152.1734 | 178.7236 | 201.946 | 239.3294 | 272.6049
4154:00 | 175 | 0.67745 | 1.1196 | 1.8809 | 3.0632 | 4.6073 | 6.496 | 9.4471 | 20.9805 | 28.3118 | 36.3307 | 48.3894 | 61.4543 | 76.4955 | 90.9421 | 112.8867 | 134.4696 | 158.3855 | 179.4695 | 213.2556 | 243.5698
4155:00 | 175 | 0.54893 | 0.91261 | 1.5226 | 2.4726 | 3.6994 | 5.1951 | 7.5396 | 18.1905 | 24.5826 | 31.6138 | 42.2132 | 53.7558 | 67.1139 | 80.0479 | 99.6914 | 119.1454 | 140.7819 | 160.0157 | 190.689 | 218.4404
4156:00 | 175 | 0.47469 | 0.79295 | 1.3156 | 2.1314 | 3.175 | 4.4437 | 6.438 | 15.0305 | 20.3578 | 26.2686 | 35.212 | 45.026 | 56.4715 | 67.6843 | 84.7098 | 101.7386 | 120.7763 | 137.8958 | 165.0176 | 189.837
4157:00 | 175 | 0.34143 | 0.56801 | 0.94546 | 1.5327 | 2.2885 | 3.2095 | 4.6542 | 9.1708 | 12.4239 | 16.0398 | 21.5152 | 27.532 | 34.5593 | 41.4583 | 51.9387 | 62.4402 | 74.1911 | 84.7698 | 101.5186 | 116.8513
4158:00 | 175 | 0.22425 | 0.36859 | 0.62222 | 1.0148 | 1.5319 | 2.1663 | 3.1549 | 6.2125 | 8.3713 | 10.7211 | 14.2474 | 18.0503 | 22.4079 | 26.5626 | 32.8779 | 39.0497 | 45.865 | 51.8208 | 61.4129 | 69.9365
4159:00 | 175 | 0.22543 | 0.37059 | 0.62524 | 1.0193 | 1.5381 | 2.1746 | 3.1665 | 6.1751 | 8.3215 | 10.659 | 14.1676 | 17.9531 | 22.293 | 26.4339 | 32.7292 | 38.8859 | 45.6871 | 51.6341 | 61.209 | 69.7209
4160:00 | 175 | 0.22104 | 0.36372 | 0.61256 | 0.99757 | 1.5032 | 2.1234 | 3.0902 | 7.2899 | 9.812 | 12.5459 | 16.641 | 21.0402 | 26.061 | 30.8177 | 38.051 | 45.081 | 52.8206 | 59.5337 | 70.393 | 79.966
4161:00 | 175 | 0.26559 | 0.43564 | 0.73633 | 1.2009 | 1.8146 | 2.5686 | 3.7421 | 6.3265 | 8.5244 | 10.9188 | 14.5133 | 18.3921 | 22.8403 | 27.0863 | 33.5446 | 39.8634 | 46.8452 | 52.9481 | 62.7773 | 71.5065
4162:00 | 175 | 0.26919 | 0.44158 | 0.74596 | 1.216 | 1.8365 | 2.5989 | 3.7855 | 6.1408 | 8.2757 | 10.6043 | 14.1021 | 17.8806 | 22.2187 | 26.3671 | 32.6786 | 38.8636 | 45.7035 | 51.6907 | 61.3264 | 69.8926
4163:00 | 175 | 0.30246 | 0.49536 | 0.83831 | 1.3675 | 2.0679 | 2.9293 | 4.2688 | 6.6727 | 8.9869 | 11.5055 | 15.2849 | 19.359 | 24.0265 | 28.4748 | 35.2438 | 41.8578 | 49.1603 | 55.5276 | 65.7989 | 74.8923
4164:00 | 175 | 0.34639 | 0.56623 | 0.9605 | 1.5684 | 2.376 | 3.3702 | 4.9146 | 6.5196 | 8.7823 | 11.2477 | 14.9492 | 18.9431 | 23.5238 | 27.8966 | 34.5521 | 41.0648 | 48.2615 | 54.5459 | 64.6756 | 73.6553
4165:00 | 175 | 0.35373 | 0.57817 | 0.98083 | 1.6016 | 2.4266 | 3.4422 | 5.0198 | 7.1313 | 9.6004 | 12.2836 | 16.3075 | 20.639 | 25.5943 | 30.3065 | 37.4785 | 44.4728 | 52.1872 | 58.8959 | 69.7356 | 79.3049
4166:00 | 175 | 0.4037 | 0.65858 | 1.1202 | 1.8315 | 2.7803 | 3.9493 | 5.7637 | 6.7343 | 9.0697 | 11.6123 | 15.4282 | 19.5425 | 24.2575 | 28.7532 | 35.5958 | 42.2846 | 49.6715 | 56.1139 | 66.5062 | 75.7067
4167:00 | 175 | 0.42973 | 0.70043 | 1.1929 | 1.9516 | 2.9654 | 4.2149 | 6.1534 | 6.7785 | 9.1287 | 11.6864 | 15.5245 | 19.6615 | 24.4009 | 28.9173 | 35.791 | 42.5069 | 49.9218 | 56.3855 | 66.8148 | 76.0447
4168:00 | 175 | 0.54845 | 0.90201 | 1.5222 | 2.4827 | 3.7474 | 5.2988 | 7.7164 | 9.1055 | 12.3404 | 15.943 | 21.4026 | 27.4116 | 34.4421 | 41.3627 | 51.8776 | 62.4373 | 74.2675 | 84.9432 | 101.8271 | 117.319
4169:00 | 175 | 0.74056 | 1.2209 | 2.0562 | 3.3519 | 5.0521 | 7.135 | 10.3847 | 9.1573 | 12.5016 | 16.3239 | 22.1791 | 28.7657 | 36.6373 | 44.6291 | 56.7598 | 69.2486 | 83.4184 | 96.5659 | 117.0337 | 136.3397
4170:00 | 175 | 0.89322 | 1.4683 | 2.4796 | 4.0455 | 6.109 | 8.6407 | 12.5854 | 10.7074 | 14.5833 | 18.9801 | 25.6949 | 33.2013 | 42.1183 | 51.094 | 64.726 | 78.6658 | 94.4276 | 108.936 | 131.6243 | 152.8477
4171:00 | 175 | 1.0706 | 1.7538 | 2.9743 | 4.8616 | 7.3647 | 10.4413 | 15.2267 | 12.3789 | 16.8162 | 21.8015 | 29.3845 | 37.7938 | 47.7055 | 57.5695 | 72.5528 | 87.7352 | 104.8226 | 120.3977 | 144.8897 | 167.5852
4172:00 | 175 | 1.1164 | 1.8274 | 3.1023 | 5.0732 | 7.6911 | 10.91 | 15.9149 | 14.0408 | 19.038 | 24.6114 | 33.0631 | 42.3778 | 53.2897 | 64.0512 | 80.3984 | 96.8405 | 115.2756 | 131.9446 | 158.2764 | 182.4894
4173:00 | 175 | 1.1051 | 1.8088 | 3.0712 | 5.0231 | 7.6162 | 10.8045 | 15.7618 | 15.1714 | 20.5475 | 26.5161 | 35.5494 | 45.466 | 57.0372 | 68.3818 | 85.6144 | 102.8623 | 122.1518 | 139.5003 | 166.9888 | 192.1367
4174:00 | 175 | 1.1093 | 1.8155 | 3.0835 | 5.0442 | 7.6501 | 10.8542 | 15.8357 | 17.8843 | 24.1747 | 31.1039 | 41.556 | 52.952 | 66.1578 | 78.9698 | 98.4324 | 117.7406 | 139.2347 | 158.3735 | 188.8716 | 216.5028
4175:00 | 175 | 1.1024 | 1.8041 | 3.0648 | 5.0144 | 7.6062 | 10.793 | 15.7475 | 22.5706 | 30.4372 | 39.0205 | 51.9142 | 65.852 | 81.8615 | 97.1832 | 120.4615 | 143.2857 | 168.5353 | 190.7077 | 226.3216 | 258.1458
4176:00 | 175 | 1.0288 | 1.6855 | 2.86 | 4.6772 | 7.0886 | 10.0518 | 14.6611 | 24.4507 | 32.9504 | 42.1989 | 56.0747 | 71.0361 | 88.1759 | 104.5114 | 129.3305 | 153.5771 | 180.3479 | 203.7533 | 241.4423 | 274.9747
4177:00 | 176 | 0.96336 | 1.6432 | 2.6778 | 4.3776 | 6.6293 | 9.7722 | 13.6989 | 23.9532 | 32.2827 | 43.0089 | 54.9509 | 69.6216 | 86.4321 | 106.5749 | 126.8091 | 150.6043 | 176.8807 | 207.8916 | 236.8615 | 269.7939
4178:00 | 176 | 0.67046 | 1.1526 | 1.8615 | 3.0316 | 4.5598 | 6.6872 | 9.3497 | 20.7641 | 28.0198 | 37.4004 | 47.8905 | 60.8207 | 75.7068 | 93.6196 | 111.7226 | 133.083 | 156.7523 | 184.7533 | 211.0567 | 241.0582
4179:00 | 176 | 0.54327 | 0.93948 | 1.5069 | 2.4471 | 3.6613 | 5.348 | 7.4618 | 18.0029 | 24.3291 | 32.5446 | 41.7779 | 53.2015 | 66.4219 | 82.4046 | 98.6634 | 117.9168 | 139.3302 | 164.7268 | 188.7227 | 216.188
4180:00 | 176 | 0.4698 | 0.8163 | 1.302 | 2.1094 | 3.1422 | 4.5745 | 6.3716 | 14.8755 | 20.1478 | 27.042 | 34.8489 | 44.5617 | 55.8892 | 69.677 | 83.8363 | 100.6895 | 119.5309 | 141.9557 | 163.316 | 187.8795
4181:00 | 176 | 0.33791 | 0.58473 | 0.93571 | 1.5169 | 2.2649 | 3.304 | 4.6062 | 9.0762 | 12.2958 | 16.512 | 21.2933 | 27.2481 | 34.2029 | 42.6789 | 51.4031 | 61.7963 | 73.4261 | 87.2655 | 100.4718 | 115.6464
4182:00 | 176 | 0.22194 | 0.37944 | 0.6158 | 1.0043 | 1.5161 | 2.2301 | 3.1224 | 6.1484 | 8.285 | 11.0368 | 14.1005 | 17.8641 | 22.1769 | 27.3447 | 32.5388 | 38.647 | 45.3921 | 53.3465 | 60.7796 | 69.2153
4183:00 | 176 | 0.2231 | 0.3815 | 0.6188 | 1.0088 | 1.5222 | 2.2387 | 3.1339 | 6.1114 | 8.2357 | 10.9728 | 14.0215 | 17.7679 | 22.0631 | 27.2122 | 32.3917 | 38.4849 | 45.216 | 53.1543 | 60.5779 | 69.0019
4184:00 | 176 | 0.21876 | 0.37443 | 0.60624 | 0.98728 | 1.4877 | 2.1859 | 3.0584 | 7.2147 | 9.7108 | 12.9153 | 16.4694 | 20.8232 | 25.7923 | 31.725 | 37.6587 | 44.6161 | 52.2759 | 61.2865 | 69.6672 | 79.1414
4185:00 | 176 | 0.26285 | 0.44847 | 0.72874 | 1.1885 | 1.7959 | 2.6442 | 3.7035 | 6.2612 | 8.4365 | 11.2402 | 14.3636 | 18.2024 | 22.6047 | 27.8838 | 33.1987 | 39.4523 | 46.3622 | 54.507 | 62.1299 | 70.7691
4186:00 | 176 | 0.26641 | 0.45458 | 0.73827 | 1.2035 | 1.8176 | 2.6754 | 3.7464 | 6.0775 | 8.1903 | 10.9165 | 13.9567 | 17.6962 | 21.9896 | 27.1434 | 32.3416 | 38.4629 | 45.2322 | 53.2125 | 60.6941 | 69.1719
4187:00 | 176 | 0.29934 | 0.50995 | 0.82967 | 1.3534 | 2.0466 | 3.0155 | 4.2248 | 6.6039 | 8.8942 | 11.8442 | 15.1273 | 19.1594 | 23.7788 | 29.3131 | 34.8804 | 41.4262 | 48.6534 | 57.1624 | 65.1204 | 74.12
4188:00 | 176 | 0.34282 | 0.58291 | 0.95059 | 1.5522 | 2.3515 | 3.4694 | 4.8639 | 6.4524 | 8.6918 | 11.5789 | 14.795 | 18.7478 | 23.2812 | 28.7179 | 34.1958 | 40.6414 | 47.7638 | 56.1518 | 64.0087 | 72.8958
4189:00 | 176 | 0.35008 | 0.59519 | 0.97072 | 1.5851 | 2.4016 | 3.5435 | 4.9681 | 7.0577 | 9.5014 | 12.6453 | 16.1393 | 20.4261 | 25.3304 | 31.1987 | 37.092 | 44.0142 | 51.6491 | 60.6299 | 69.0165 | 78.4872
4190:00 | 176 | 0.39953 | 0.67797 | 1.1086 | 1.8126 | 2.7517 | 4.0656 | 5.7043 | 6.6649 | 8.9762 | 11.9542 | 15.2691 | 19.341 | 24.0074 | 29.5997 | 35.2287 | 41.8486 | 49.1593 | 57.766 | 65.8204 | 74.9261
4191:00 | 176 | 0.4253 | 0.72105 | 1.1806 | 1.9315 | 2.9348 | 4.339 | 6.09 | 6.7086 | 9.0346 | 12.0305 | 15.3644 | 19.4588 | 24.1493 | 29.7687 | 35.4219 | 42.0686 | 49.407 | 58.0456 | 66.1258 | 75.2605
4192:00 | 176 | 0.54279 | 0.92857 | 1.5065 | 2.4571 | 3.7087 | 5.4548 | 7.6369 | 9.0116 | 12.2132 | 16.4124 | 21.1819 | 27.1289 | 34.0869 | 42.5805 | 51.3427 | 61.7934 | 73.5017 | 87.4441 | 100.7771 | 116.1092
4193:00 | 176 | 0.73292 | 1.2568 | 2.035 | 3.3173 | 5 | 7.3451 | 10.2777 | 9.0629 | 12.3727 | 16.8045 | 21.9504 | 28.4691 | 36.2595 | 45.9431 | 56.1745 | 68.5345 | 82.5582 | 99.409 | 115.8269 | 134.9339
4194:00 | 176 | 0.88401 | 1.5116 | 2.4541 | 4.0038 | 6.046 | 8.8951 | 12.4556 | 10.597 | 14.433 | 19.5389 | 25.4299 | 32.8589 | 41.684 | 52.5982 | 64.0586 | 77.8547 | 93.4539 | 112.1432 | 130.267 | 151.2716
4195:00 | 176 | 1.0596 | 1.8055 | 2.9436 | 4.8114 | 7.2888 | 10.7487 | 15.0697 | 12.2513 | 16.6428 | 22.4433 | 29.0815 | 37.404 | 47.2136 | 59.2645 | 71.8047 | 86.8305 | 103.7417 | 123.9424 | 143.3957 | 165.8571
4196:00 | 176 | 1.1049 | 1.8813 | 3.0703 | 5.0209 | 7.6118 | 11.2312 | 15.7507 | 13.896 | 18.8417 | 25.336 | 32.7222 | 41.9408 | 52.7402 | 65.937 | 79.5694 | 95.842 | 114.0869 | 135.8293 | 156.6443 | 180.6077
4197:00 | 176 | 1.0937 | 1.8621 | 3.0396 | 4.9713 | 7.5377 | 11.1226 | 15.5993 | 15.015 | 20.3357 | 27.2968 | 35.1828 | 44.9972 | 56.4491 | 70.3951 | 84.7316 | 101.8017 | 120.8922 | 143.6074 | 165.2669 | 190.1555
4198:00 | 176 | 1.0978 | 1.8689 | 3.0517 | 4.9922 | 7.5712 | 11.1737 | 15.6724 | 17.6999 | 23.9254 | 32.0197 | 41.1275 | 52.406 | 65.4756 | 81.2948 | 97.4174 | 116.5265 | 137.7989 | 163.0363 | 186.9241 | 214.2703
4199:00 | 176 | 1.091 | 1.8572 | 3.0332 | 4.9627 | 7.5277 | 11.1107 | 15.5851 | 22.3379 | 30.1233 | 40.1693 | 51.3789 | 65.173 | 81.0174 | 100.0445 | 119.2194 | 141.8082 | 166.7975 | 196.3224 | 223.9879 | 255.4839
4200:00 | 176 | 1.0182 | 1.7351 | 2.8305 | 4.629 | 7.0155 | 10.3477 | 14.5099 | 24.1986 | 32.6107 | 43.4413 | 55.4965 | 70.3036 | 87.2667 | 107.5884 | 127.9969 | 151.9935 | 178.4882 | 209.7522 | 238.9526 | 272.1393
4201:00 | 177 | 0.97623 | 1.6262 | 2.7136 | 4.4361 | 6.7178 | 9.6714 | 13.8819 | 24.2732 | 32.7139 | 42.5655 | 55.6849 | 70.5515 | 87.5865 | 105.476 | 128.5028 | 152.6158 | 179.2432 | 205.748 | 240.0251 | 273.3974
4202:00 | 177 | 0.67942 | 1.1407 | 1.8863 | 3.0721 | 4.6207 | 6.6183 | 9.4746 | 21.0414 | 28.3941 | 37.0147 | 48.5301 | 61.633 | 76.7179 | 92.6543 | 113.2148 | 134.8605 | 158.8459 | 182.8483 | 213.8756 | 244.2779
4203:00 | 177 | 0.55053 | 0.92979 | 1.527 | 2.4798 | 3.7102 | 5.2929 | 7.5615 | 18.2434 | 24.654 | 32.209 | 42.3359 | 53.912 | 67.309 | 81.5549 | 99.9812 | 119.4918 | 141.1911 | 163.0282 | 191.2434 | 219.0755
4204:00 | 177 | 0.47607 | 0.80788 | 1.3194 | 2.1376 | 3.1842 | 4.5274 | 6.4567 | 15.0742 | 20.4169 | 26.7631 | 35.3143 | 45.1569 | 56.6356 | 68.9585 | 84.956 | 102.0344 | 121.1274 | 140.4919 | 165.4973 | 190.3889
4205:00 | 177 | 0.34242 | 0.5787 | 0.9482 | 1.5372 | 2.2952 | 3.27 | 4.6678 | 9.1974 | 12.46 | 16.3417 | 21.5777 | 27.6121 | 34.6597 | 42.2388 | 52.0897 | 62.6217 | 74.4068 | 86.3657 | 101.8138 | 117.191
4206:00 | 177 | 0.2249 | 0.37553 | 0.62403 | 1.0177 | 1.5363 | 2.2071 | 3.1641 | 6.2305 | 8.3956 | 10.923 | 14.2888 | 18.1027 | 22.4731 | 27.0627 | 32.9734 | 39.1632 | 45.9984 | 52.7964 | 61.5914 | 70.1398
4207:00 | 177 | 0.22608 | 0.37757 | 0.62706 | 1.0223 | 1.5426 | 2.2156 | 3.1757 | 6.1931 | 8.3457 | 10.8597 | 14.2088 | 18.0053 | 22.3578 | 26.9316 | 32.8244 | 38.9989 | 45.8199 | 52.6062 | 61.387 | 69.9235
4208:00 | 177 | 0.22168 | 0.37057 | 0.61434 | 1.0005 | 1.5076 | 2.1634 | 3.0992 | 7.3111 | 9.8405 | 12.7821 | 16.6894 | 21.1013 | 26.1368 | 31.3979 | 38.1616 | 45.212 | 52.9742 | 60.6545 | 70.5977 | 80.1984
4209:00 | 177 | 0.26636 | 0.44384 | 0.73847 | 1.2044 | 1.8199 | 2.617 | 3.753 | 6.3449 | 8.5491 | 11.1243 | 14.5555 | 18.4455 | 22.9066 | 27.5963 | 33.6421 | 39.9792 | 46.9814 | 53.945 | 62.9598 | 71.7143
4210:00 | 177 | 0.26997 | 0.44989 | 0.74813 | 1.2195 | 1.8418 | 2.6478 | 3.7965 | 6.1587 | 8.2997 | 10.804 | 14.1431 | 17.9326 | 22.2833 | 26.8635 | 32.7736 | 38.9766 | 45.8364 | 52.6638 | 61.5047 | 70.0958
4211:00 | 177 | 0.30334 | 0.50469 | 0.84075 | 1.3714 | 2.0739 | 2.9844 | 4.2812 | 6.6921 | 9.013 | 11.7221 | 15.3293 | 19.4153 | 24.0964 | 29.0109 | 35.3463 | 41.9795 | 49.3033 | 56.573 | 65.9902 | 75.11
4212:00 | 177 | 0.3474 | 0.5769 | 0.96329 | 1.573 | 2.3829 | 3.4336 | 4.9289 | 6.5385 | 8.8078 | 11.4595 | 14.9926 | 18.9982 | 23.5921 | 28.4218 | 34.6525 | 41.1842 | 48.4018 | 55.5728 | 64.8637 | 73.8694
4213:00 | 177 | 0.35476 | 0.58905 | 0.98368 | 1.6063 | 2.4337 | 3.507 | 5.0344 | 7.152 | 9.6283 | 12.5149 | 16.3549 | 20.699 | 25.6687 | 30.877 | 37.5875 | 44.602 | 52.3389 | 60.0047 | 69.9383 | 79.5355
4214:00 | 177 | 0.40487 | 0.67098 | 1.1234 | 1.8368 | 2.7884 | 4.0237 | 5.7805 | 6.7539 | 9.0961 | 11.8309 | 15.473 | 19.5993 | 24.328 | 29.2945 | 35.6992 | 42.4075 | 49.8159 | 57.1703 | 66.6995 | 75.9268
4215:00 | 177 | 0.43098 | 0.71362 | 1.1963 | 1.9573 | 2.974 | 4.2942 | 6.1713 | 6.7982 | 9.1552 | 11.9064 | 15.5697 | 19.7187 | 24.4718 | 29.4618 | 35.895 | 42.6304 | 50.0669 | 57.447 | 67.009 | 76.2657
4216:00 | 177 | 0.55004 | 0.91899 | 1.5267 | 2.4899 | 3.7583 | 5.3985 | 7.7389 | 9.132 | 12.3763 | 16.2432 | 21.4648 | 27.4913 | 34.5422 | 42.1414 | 52.0284 | 62.6188 | 74.4834 | 86.5424 | 102.1231 | 117.66
4217:00 | 177 | 0.74271 | 1.2438 | 2.0622 | 3.3617 | 5.0668 | 7.2693 | 10.4149 | 9.1839 | 12.5379 | 16.6312 | 22.2436 | 28.8493 | 36.7438 | 45.4693 | 56.9248 | 69.4499 | 83.6609 | 98.384 | 117.3739 | 136.7361
4218:00 | 177 | 0.89582 | 1.496 | 2.4868 | 4.0573 | 6.1267 | 8.8033 | 12.622 | 10.7386 | 14.6257 | 19.3374 | 25.7696 | 33.2978 | 42.2408 | 52.0559 | 64.9142 | 78.8945 | 94.7021 | 110.9868 | 132.0069 | 153.292
4219:00 | 177 | 1.0738 | 1.7868 | 2.983 | 4.8757 | 7.3861 | 10.6378 | 15.2709 | 12.4149 | 16.8651 | 22.2119 | 29.4699 | 37.9036 | 47.8442 | 58.6534 | 72.7638 | 87.9903 | 105.1273 | 122.6644 | 145.3109 | 168.0724
4220:00 | 177 | 1.1197 | 1.8619 | 3.1113 | 5.0879 | 7.7135 | 11.1154 | 15.9611 | 14.0816 | 19.0934 | 25.0748 | 33.1592 | 42.501 | 53.4446 | 65.2571 | 80.6322 | 97.1221 | 115.6107 | 134.4287 | 158.7365 | 183.0199
4221:00 | 177 | 1.1083 | 1.8429 | 3.0802 | 5.0377 | 7.6384 | 11.0079 | 15.8076 | 15.2155 | 20.6073 | 27.0154 | 35.6527 | 45.5982 | 57.203 | 69.6692 | 85.8633 | 103.1613 | 122.5069 | 142.1266 | 167.4742 | 192.6953
4222:00 | 177 | 1.1125 | 1.8497 | 3.0924 | 5.0588 | 7.6723 | 11.0585 | 15.8817 | 17.9363 | 24.2449 | 31.6895 | 41.6768 | 53.106 | 66.3501 | 80.4566 | 98.7185 | 118.0829 | 139.6394 | 161.3551 | 189.4207 | 217.1322
4223:00 | 177 | 1.1056 | 1.838 | 3.0737 | 5.0289 | 7.6283 | 10.9962 | 15.7933 | 22.6362 | 30.5256 | 39.7551 | 52.0651 | 66.0435 | 82.0995 | 99.0129 | 120.8117 | 143.7023 | 169.0253 | 194.2981 | 226.9795 | 258.8962
4224:00 | 177 | 1.0318 | 1.7172 | 2.8683 | 4.6908 | 7.1092 | 10.241 | 14.7037 | 24.5218 | 33.0462 | 42.9933 | 56.2377 | 71.2426 | 88.4323 | 106.479 | 129.7065 | 154.0236 | 180.8722 | 207.5893 | 242.1442 | 275.774
4225:00 | 178 | 0.95979 | 1.6479 | 2.6679 | 4.3613 | 6.6047 | 9.8006 | 13.6481 | 23.8644 | 32.1629 | 43.134 | 54.747 | 69.3632 | 86.1114 | 106.8848 | 126.3385 | 150.0454 | 176.2244 | 208.496 | 235.9826 | 268.7928
4226:00 | 178 | 0.66798 | 1.1559 | 1.8546 | 3.0204 | 4.5429 | 6.7067 | 9.315 | 20.6871 | 27.9159 | 37.5091 | 47.7128 | 60.595 | 75.4258 | 93.8918 | 111.3081 | 132.5892 | 156.1706 | 185.2904 | 210.2735 | 240.1637
4227:00 | 178 | 0.54126 | 0.94221 | 1.5013 | 2.438 | 3.6477 | 5.3636 | 7.4342 | 17.9361 | 24.2388 | 32.6392 | 41.6228 | 53.004 | 66.1754 | 82.6442 | 98.2973 | 117.4793 | 138.8132 | 165.2057 | 188.0224 | 215.3857
4228:00 | 178 | 0.46805 | 0.81867 | 1.2972 | 2.1016 | 3.1306 | 4.5878 | 6.348 | 14.8203 | 20.0731 | 27.1206 | 34.7196 | 44.3963 | 55.6818 | 69.8796 | 83.5252 | 100.3159 | 119.0874 | 142.3684 | 162.71 | 187.1823
4229:00 | 178 | 0.33665 | 0.58643 | 0.93223 | 1.5113 | 2.2565 | 3.3136 | 4.5891 | 9.0425 | 12.2501 | 16.56 | 21.2143 | 27.147 | 34.076 | 42.803 | 51.2124 | 61.567 | 73.1536 | 87.5192 | 100.099 | 115.2172
4230:00 | 178 | 0.22111 | 0.38055 | 0.61352 | 1.0006 | 1.5104 | 2.2366 | 3.1108 | 6.1256 | 8.2542 | 11.0689 | 14.0481 | 17.7978 | 22.0946 | 27.4242 | 32.4181 | 38.5036 | 45.2237 | 53.5015 | 60.5541 | 68.9585
4231:00 | 178 | 0.22228 | 0.38261 | 0.6165 | 1.0051 | 1.5166 | 2.2452 | 3.1222 | 6.0888 | 8.2051 | 11.0047 | 13.9695 | 17.702 | 21.9812 | 27.2913 | 32.2715 | 38.3421 | 45.0482 | 53.3088 | 60.3531 | 68.7459
4232:00 | 178 | 0.21794 | 0.37552 | 0.60399 | 0.98362 | 1.4822 | 2.1923 | 3.047 | 7.188 | 9.6748 | 12.9528 | 16.4083 | 20.746 | 25.6966 | 31.8172 | 37.5189 | 44.4506 | 52.082 | 61.4646 | 69.4087 | 78.8477
4233:00 | 178 | 0.26187 | 0.44977 | 0.72604 | 1.1841 | 1.7892 | 2.6519 | 3.6898 | 6.238 | 8.4052 | 11.2729 | 14.3103 | 18.1349 | 22.5209 | 27.9648 | 33.0755 | 39.3059 | 46.1902 | 54.6655 | 61.8994 | 70.5065
4234:00 | 178 | 0.26542 | 0.4559 | 0.73553 | 1.199 | 1.8108 | 2.6832 | 3.7325 | 6.055 | 8.1599 | 10.9483 | 13.9049 | 17.6305 | 21.908 | 27.2223 | 32.2216 | 38.3202 | 45.0644 | 53.3672 | 60.4688 | 68.9152
4235:00 | 178 | 0.29823 | 0.51143 | 0.82659 | 1.3484 | 2.039 | 3.0243 | 4.2091 | 6.5794 | 8.8612 | 11.8786 | 15.0712 | 19.0883 | 23.6905 | 29.3984 | 34.751 | 41.2725 | 48.4729 | 57.3286 | 64.8788 | 73.845
4236:00 | 178 | 0.34154 | 0.5846 | 0.94707 | 1.5465 | 2.3428 | 3.4795 | 4.8459 | 6.4284 | 8.6595 | 11.6125 | 14.7401 | 18.6782 | 23.1948 | 28.8014 | 34.0689 | 40.4906 | 47.5866 | 56.315 | 63.7712 | 72.6253
4237:00 | 178 | 0.34878 | 0.59692 | 0.96712 | 1.5792 | 2.3927 | 3.5538 | 4.9496 | 7.0316 | 9.4661 | 12.682 | 16.0794 | 20.3503 | 25.2364 | 31.2894 | 36.9544 | 43.8508 | 51.4574 | 60.8061 | 68.7604 | 78.1959
4238:00 | 178 | 0.39805 | 0.67994 | 1.1045 | 1.8059 | 2.7414 | 4.0774 | 5.6831 | 6.6401 | 8.9429 | 11.9889 | 15.2124 | 19.2692 | 23.9183 | 29.6858 | 35.098 | 41.6933 | 48.9769 | 57.9339 | 65.5761 | 74.648
4239:00 | 178 | 0.42372 | 0.72315 | 1.1762 | 1.9243 | 2.9239 | 4.3516 | 6.0674 | 6.6837 | 9.001 | 12.0655 | 15.3074 | 19.3866 | 24.0597 | 29.8553 | 35.2905 | 41.9125 | 49.2237 | 58.2143 | 65.8805 | 74.9812
4240:00 | 178 | 0.54078 | 0.93127 | 1.5009 | 2.448 | 3.695 | 5.4707 | 7.6085 | 8.9782 | 12.1678 | 16.4601 | 21.1033 | 27.0282 | 33.9605 | 42.7043 | 51.1521 | 61.5641 | 73.2289 | 87.6983 | 100.4031 | 115.6784
4241:00 | 178 | 0.7302 | 1.2605 | 2.0274 | 3.305 | 4.9815 | 7.3664 | 10.2395 | 9.0293 | 12.3267 | 16.8533 | 21.8689 | 28.3635 | 36.125 | 46.0766 | 55.9661 | 68.2802 | 82.2519 | 99.698 | 115.3971 | 134.4331
4242:00 | 178 | 0.88073 | 1.516 | 2.445 | 3.9889 | 6.0236 | 8.9209 | 12.4094 | 10.5577 | 14.3794 | 19.5957 | 25.3355 | 32.737 | 41.5293 | 52.7512 | 63.8209 | 77.5658 | 93.1071 | 112.4692 | 129.7836 | 150.7102
4243:00 | 178 | 1.0557 | 1.8107 | 2.9327 | 4.7936 | 7.2617 | 10.7799 | 15.0137 | 12.2058 | 16.5811 | 22.5086 | 28.9736 | 37.2652 | 47.0384 | 59.4368 | 71.5383 | 86.5083 | 103.3567 | 124.3028 | 142.8636 | 165.2416
4244:00 | 178 | 1.1008 | 1.8867 | 3.0589 | 5.0022 | 7.5836 | 11.2638 | 15.6923 | 13.8445 | 18.7718 | 25.4097 | 32.6007 | 41.7852 | 52.5445 | 66.1287 | 79.2741 | 95.4863 | 113.6635 | 136.2242 | 156.0631 | 179.9375
4245:00 | 178 | 1.0896 | 1.8675 | 3.0283 | 4.9528 | 7.5097 | 11.155 | 15.5414 | 14.9593 | 20.2602 | 27.3762 | 35.0523 | 44.8302 | 56.2396 | 70.5998 | 84.4172 | 101.4239 | 120.4436 | 144.0249 | 164.6536 | 189.4498
4246:00 | 178 | 1.0938 | 1.8744 | 3.0404 | 4.9736 | 7.5431 | 11.2062 | 15.6142 | 17.6342 | 23.8366 | 32.1127 | 40.9749 | 52.2116 | 65.2326 | 81.5312 | 97.0559 | 116.0941 | 137.2876 | 163.5103 | 186.2304 | 213.4752
4247:00 | 178 | 1.087 | 1.8626 | 3.0219 | 4.9442 | 7.4998 | 11.143 | 15.5273 | 22.255 | 30.0115 | 40.2861 | 51.1882 | 64.9311 | 80.7168 | 100.3353 | 118.777 | 141.282 | 166.1785 | 196.8932 | 223.1567 | 254.5358
4248:00 | 178 | 1.0144 | 1.7402 | 2.82 | 4.6118 | 6.9894 | 10.3778 | 14.4561 | 24.1088 | 32.4897 | 43.5675 | 55.2905 | 70.0427 | 86.9429 | 107.9011 | 127.522 | 151.4295 | 177.8259 | 210.362 | 238.0659 | 271.1294
4249:00 | 179 | 0.95979 | 1.6202 | 2.6679 | 4.3613 | 6.6047 | 9.6355 | 13.6481 | 23.8644 | 32.1629 | 42.4075 | 54.747 | 69.3632 | 86.1114 | 105.0846 | 126.3385 | 150.0454 | 176.2244 | 204.9845 | 235.9826 | 268.7928
4250:00 | 179 | 0.66798 | 1.1365 | 1.8546 | 3.0204 | 4.5429 | 6.5937 | 9.315 | 20.6871 | 27.9159 | 36.8774 | 47.7128 | 60.595 | 75.4258 | 92.3104 | 111.3081 | 132.5892 | 156.1706 | 182.1697 | 210.2735 | 240.1637
4251:00 | 179 | 0.54126 | 0.92634 | 1.5013 | 2.438 | 3.6477 | 5.2732 | 7.4342 | 17.9361 | 24.2388 | 32.0895 | 41.6228 | 53.004 | 66.1754 | 81.2523 | 98.2973 | 117.4793 | 138.8132 | 162.4232 | 188.0224 | 215.3857
4252:00 | 179 | 0.46805 | 0.80488 | 1.2972 | 2.1016 | 3.1306 | 4.5106 | 6.348 | 14.8203 | 20.0731 | 26.6638 | 34.7196 | 44.3963 | 55.6818 | 68.7026 | 83.5252 | 100.3159 | 119.0874 | 139.9706 | 162.71 | 187.1823
4253:00 | 179 | 0.33665 | 0.57655 | 0.93223 | 1.5113 | 2.2565 | 3.2578 | 4.5891 | 9.0425 | 12.2501 | 16.2811 | 21.2143 | 27.147 | 34.076 | 42.0821 | 51.2124 | 61.567 | 73.1536 | 86.0452 | 100.099 | 115.2172
4254:00 | 179 | 0.22111 | 0.37414 | 0.61352 | 1.0006 | 1.5104 | 2.1989 | 3.1108 | 6.1256 | 8.2542 | 10.8824 | 14.0481 | 17.7978 | 22.0946 | 26.9623 | 32.4181 | 38.5036 | 45.2237 | 52.6005 | 60.5541 | 68.9585
4255:00 | 179 | 0.22228 | 0.37617 | 0.6165 | 1.0051 | 1.5166 | 2.2073 | 3.1222 | 6.0888 | 8.2051 | 10.8194 | 13.9695 | 17.702 | 21.9812 | 26.8317 | 32.2715 | 38.3421 | 45.0482 | 52.411 | 60.3531 | 68.7459
4256:00 | 179 | 0.21794 | 0.3692 | 0.60399 | 0.98362 | 1.4822 | 2.1553 | 3.047 | 7.188 | 9.6748 | 12.7346 | 16.4083 | 20.746 | 25.6966 | 31.2814 | 37.5189 | 44.4506 | 52.082 | 60.4294 | 69.4087 | 78.8477
4257:00 | 179 | 0.26187 | 0.4422 | 0.72604 | 1.1841 | 1.7892 | 2.6073 | 3.6898 | 6.238 | 8.4052 | 11.0831 | 14.3103 | 18.1349 | 22.5209 | 27.4938 | 33.0755 | 39.3059 | 46.1902 | 53.7448 | 61.8994 | 70.5065
4258:00 | 179 | 0.26542 | 0.44822 | 0.73553 | 1.199 | 1.8108 | 2.638 | 3.7325 | 6.055 | 8.1599 | 10.7639 | 13.9049 | 17.6305 | 21.908 | 26.7639 | 32.2216 | 38.3202 | 45.0644 | 52.4684 | 60.4688 | 68.9152
4259:00 | 179 | 0.29823 | 0.50282 | 0.82659 | 1.3484 | 2.039 | 2.9734 | 4.2091 | 6.5794 | 8.8612 | 11.6786 | 15.0712 | 19.0883 | 23.6905 | 28.9032 | 34.751 | 41.2725 | 48.4729 | 56.363 | 64.8788 | 73.845
4260:00 | 179 | 0.34154 | 0.57475 | 0.94707 | 1.5465 | 2.3428 | 3.4209 | 4.8459 | 6.4284 | 8.6595 | 11.4169 | 14.7401 | 18.6782 | 23.1948 | 28.3163 | 34.0689 | 40.4906 | 47.5866 | 55.3666 | 63.7712 | 72.6253
4261:00 | 179 | 0.34878 | 0.58687 | 0.96712 | 1.5792 | 2.3927 | 3.494 | 4.9496 | 7.0316 | 9.4661 | 12.4684 | 16.0794 | 20.3503 | 25.2364 | 30.7625 | 36.9544 | 43.8508 | 51.4574 | 59.782 | 68.7604 | 78.1959
4262:00 | 179 | 0.39805 | 0.66849 | 1.1045 | 1.8059 | 2.7414 | 4.0088 | 5.6831 | 6.6401 | 8.9429 | 11.787 | 15.2124 | 19.2692 | 23.9183 | 29.1858 | 35.098 | 41.6933 | 48.9769 | 56.9582 | 65.5761 | 74.648
4263:00 | 179 | 0.42372 | 0.71097 | 1.1762 | 1.9243 | 2.9239 | 4.2783 | 6.0674 | 6.6837 | 9.001 | 11.8623 | 15.3074 | 19.3866 | 24.0597 | 29.3524 | 35.2905 | 41.9125 | 49.2237 | 57.2338 | 65.8805 | 74.9812
4264:00 | 179 | 0.54078 | 0.91558 | 1.5009 | 2.448 | 3.695 | 5.3785 | 7.6085 | 8.9782 | 12.1678 | 16.1829 | 21.1033 | 27.0282 | 33.9605 | 41.985 | 51.1521 | 61.5641 | 73.2289 | 86.2213 | 100.4031 | 115.6784
4265:00 | 179 | 0.7302 | 1.2392 | 2.0274 | 3.305 | 4.9815 | 7.2423 | 10.2395 | 9.0293 | 12.3267 | 16.5695 | 21.8689 | 28.3635 | 36.125 | 45.3006 | 55.9661 | 68.2802 | 82.2519 | 98.0189 | 115.3971 | 134.4331
4266:00 | 179 | 0.88073 | 1.4904 | 2.445 | 3.9889 | 6.0236 | 8.7707 | 12.4094 | 10.5577 | 14.3794 | 19.2657 | 25.3355 | 32.737 | 41.5293 | 51.8627 | 63.8209 | 77.5658 | 93.1071 | 110.575 | 129.7836 | 150.7102
4267:00 | 179 | 1.0557 | 1.7802 | 2.9327 | 4.7936 | 7.2617 | 10.5984 | 15.0137 | 12.2058 | 16.5811 | 22.1295 | 28.9736 | 37.2652 | 47.0384 | 58.4357 | 71.5383 | 86.5083 | 103.3567 | 122.2092 | 142.8636 | 165.2416
4268:00 | 179 | 1.1008 | 1.8549 | 3.0589 | 5.0022 | 7.5836 | 11.0741 | 15.6923 | 13.8445 | 18.7718 | 24.9817 | 32.6007 | 41.7852 | 52.5445 | 65.0149 | 79.2741 | 95.4863 | 113.6635 | 133.9299 | 156.0631 | 179.9375
4269:00 | 179 | 1.0896 | 1.8361 | 3.0283 | 4.9528 | 7.5097 | 10.9671 | 15.5414 | 14.9593 | 20.2602 | 26.9151 | 35.0523 | 44.8302 | 56.2396 | 69.4107 | 84.4172 | 101.4239 | 120.4436 | 141.5992 | 164.6536 | 189.4498
4270:00 | 179 | 1.0938 | 1.8428 | 3.0404 | 4.9736 | 7.5431 | 11.0175 | 15.6142 | 17.6342 | 23.8366 | 31.5719 | 40.9749 | 52.2116 | 65.2326 | 80.158 | 97.0559 | 116.0941 | 137.2876 | 160.7564 | 186.2304 | 213.4752
4271:00 | 179 | 1.087 | 1.8312 | 3.0219 | 4.9442 | 7.4998 | 10.9554 | 15.5273 | 22.255 | 30.0115 | 39.6076 | 51.1882 | 64.9311 | 80.7168 | 98.6454 | 118.777 | 141.282 | 166.1785 | 193.5771 | 223.1567 | 254.5358
4272:00 | 179 | 1.0144 | 1.7109 | 2.82 | 4.6118 | 6.9894 | 10.203 | 14.4561 | 24.1088 | 32.4897 | 42.8338 | 55.2905 | 70.0427 | 86.9429 | 106.0838 | 127.522 | 151.4295 | 177.8259 | 206.819 | 238.0659 | 271.1294
4273:00 | 180 | 0.98659 | 1.6202 | 2.7424 | 4.4831 | 6.7891 | 9.6355 | 14.0292 | 24.5308 | 33.061 | 42.4075 | 56.2758 | 71.3002 | 88.516 | 105.0846 | 129.8665 | 154.2354 | 181.1454 | 204.9845 | 242.5723 | 276.2987
4274:00 | 180 | 0.68663 | 1.1365 | 1.9063 | 3.1047 | 4.6697 | 6.5937 | 9.5751 | 21.2647 | 28.6954 | 36.8774 | 49.0451 | 62.2871 | 77.5321 | 92.3104 | 114.4163 | 136.2917 | 160.5316 | 182.1697 | 216.1453 | 246.8702
4275:00 | 180 | 0.55637 | 0.92634 | 1.5432 | 2.5061 | 3.7496 | 5.2732 | 7.6417 | 18.437 | 24.9157 | 32.0895 | 42.7852 | 54.4842 | 68.0233 | 81.2523 | 101.0422 | 120.7599 | 142.6895 | 162.4232 | 193.2729 | 221.4003
4276:00 | 180 | 0.48112 | 0.80488 | 1.3334 | 2.1602 | 3.218 | 4.5106 | 6.5252 | 15.2342 | 20.6336 | 26.6638 | 35.6891 | 45.6361 | 57.2367 | 68.7026 | 85.8576 | 103.1172 | 122.4128 | 139.9706 | 167.2536 | 192.4094
4277:00 | 180 | 0.34605 | 0.57655 | 0.95827 | 1.5535 | 2.3195 | 3.2578 | 4.7173 | 9.295 | 12.5922 | 16.2811 | 21.8067 | 27.9051 | 35.0276 | 42.0821 | 52.6425 | 63.2863 | 75.1964 | 86.0452 | 102.8942 | 118.4347
4278:00 | 180 | 0.22729 | 0.37414 | 0.63065 | 1.0285 | 1.5526 | 2.1989 | 3.1977 | 6.2966 | 8.4847 | 10.8824 | 14.4404 | 18.2948 | 22.7116 | 26.9623 | 33.3234 | 39.5788 | 46.4865 | 52.6005 | 62.245 | 70.8841
4279:00 | 180 | 0.22848 | 0.37617 | 0.63371 | 1.0331 | 1.5589 | 2.2073 | 3.2094 | 6.2588 | 8.4342 | 10.8194 | 14.3596 | 18.1963 | 22.595 | 26.8317 | 33.1727 | 39.4128 | 46.3062 | 52.411 | 62.0384 | 70.6656
4280:00 | 180 | 0.22403 | 0.3692 | 0.62086 | 1.0111 | 1.5236 | 2.1553 | 3.1321 | 7.3887 | 9.9449 | 12.7346 | 16.8665 | 21.3253 | 26.4142 | 31.2814 | 38.5666 | 45.6918 | 53.5363 | 60.4294 | 71.3469 | 81.0495
4281:00 | 180 | 0.26919 | 0.4422 | 0.74631 | 1.2172 | 1.8392 | 2.6073 | 3.7928 | 6.4122 | 8.6399 | 11.0831 | 14.71 | 18.6413 | 23.1497 | 27.4938 | 33.9991 | 40.4035 | 47.48 | 53.7448 | 63.6279 | 72.4754
4282:00 | 180 | 0.27283 | 0.44822 | 0.75607 | 1.2325 | 1.8614 | 2.638 | 3.8368 | 6.224 | 8.3878 | 10.7639 | 14.2932 | 18.1229 | 22.5198 | 26.7639 | 33.1214 | 39.3902 | 46.3228 | 52.4684 | 62.1574 | 70.8396
4283:00 | 180 | 0.30656 | 0.50282 | 0.84967 | 1.386 | 2.096 | 2.9734 | 4.3266 | 6.7631 | 9.1086 | 11.6786 | 15.492 | 19.6213 | 24.3521 | 28.9032 | 35.7214 | 42.425 | 49.8265 | 56.363 | 66.6905 | 75.9071
4284:00 | 180 | 0.35108 | 0.57475 | 0.97351 | 1.5897 | 2.4082 | 3.4209 | 4.9812 | 6.6079 | 8.9013 | 11.4169 | 15.1517 | 19.1998 | 23.8425 | 28.3163 | 35.0202 | 41.6213 | 48.9154 | 55.3666 | 65.552 | 74.6533
4285:00 | 180 | 0.35852 | 0.58687 | 0.99412 | 1.6233 | 2.4595 | 3.494 | 5.0878 | 7.2279 | 9.7305 | 12.4684 | 16.5285 | 20.9186 | 25.9411 | 30.7625 | 37.9863 | 45.0754 | 52.8943 | 59.782 | 70.6805 | 80.3795
4286:00 | 180 | 0.40917 | 0.66849 | 1.1353 | 1.8563 | 2.818 | 4.0088 | 5.8418 | 6.8256 | 9.1926 | 11.787 | 15.6372 | 19.8073 | 24.5862 | 29.1858 | 36.0781 | 42.8575 | 50.3446 | 56.9582 | 67.4073 | 76.7326
4287:00 | 180 | 0.43555 | 0.71097 | 1.209 | 1.9781 | 3.0056 | 4.2783 | 6.2368 | 6.8703 | 9.2524 | 11.8623 | 15.7349 | 19.9279 | 24.7315 | 29.3524 | 36.2759 | 43.0829 | 50.5982 | 57.2338 | 67.7202 | 77.0751
4288:00 | 180 | 0.55588 | 0.91558 | 1.5429 | 2.5163 | 3.7981 | 5.3785 | 7.821 | 9.2289 | 12.5076 | 16.1829 | 21.6926 | 27.783 | 34.9088 | 41.985 | 52.5805 | 63.2833 | 75.2738 | 86.2213 | 103.2068 | 118.9087
4289:00 | 180 | 0.7506 | 1.2392 | 2.084 | 3.3973 | 5.1206 | 7.2423 | 10.5255 | 9.2814 | 12.671 | 16.5695 | 22.4796 | 29.1555 | 37.1337 | 45.3006 | 57.5289 | 70.1869 | 84.5487 | 98.0189 | 118.6195 | 138.1872
4290:00 | 180 | 0.90533 | 1.4904 | 2.5132 | 4.1003 | 6.1918 | 8.7707 | 12.7559 | 10.8525 | 14.7809 | 19.2657 | 26.043 | 33.6511 | 42.689 | 51.8627 | 65.6031 | 79.7318 | 95.7071 | 110.575 | 133.4078 | 154.9188
4291:00 | 180 | 1.0851 | 1.7802 | 3.0146 | 4.9274 | 7.4645 | 10.5984 | 15.433 | 12.5466 | 17.0441 | 22.1295 | 29.7827 | 38.3059 | 48.3519 | 58.4357 | 73.536 | 88.924 | 106.2429 | 122.2092 | 146.853 | 169.856
4292:00 | 180 | 1.1315 | 1.8549 | 3.1443 | 5.1419 | 7.7954 | 11.0741 | 16.1305 | 14.2311 | 19.296 | 24.9817 | 33.5111 | 42.952 | 54.0117 | 65.0149 | 81.4879 | 98.1528 | 116.8376 | 133.9299 | 160.4211 | 184.9622
4293:00 | 180 | 1.1201 | 1.8361 | 3.1129 | 5.0912 | 7.7194 | 10.9671 | 15.9754 | 15.377 | 20.826 | 26.9151 | 36.0311 | 46.0821 | 57.8101 | 69.4107 | 86.7745 | 104.2561 | 123.8069 | 141.5992 | 169.2515 | 194.7402
4294:00 | 180 | 1.1243 | 1.8428 | 3.1253 | 5.1125 | 7.7537 | 11.0175 | 16.0503 | 18.1267 | 24.5022 | 31.5719 | 42.1191 | 53.6695 | 67.0543 | 80.158 | 99.7661 | 119.336 | 141.1213 | 160.7564 | 191.4309 | 219.4365
4295:00 | 180 | 1.1173 | 1.8312 | 3.1063 | 5.0823 | 7.7092 | 10.9554 | 15.9609 | 22.8764 | 30.8496 | 39.6076 | 52.6176 | 66.7443 | 82.9708 | 98.6454 | 122.0938 | 145.2273 | 170.819 | 193.5771 | 229.3883 | 261.6437
4296:00 | 180 | 1.0427 | 1.7109 | 2.8988 | 4.7406 | 7.1846 | 10.203 | 14.8598 | 24.782 | 33.3969 | 42.8338 | 56.8345 | 71.9986 | 89.3707 | 106.0838 | 131.083 | 155.6581 | 182.7917 | 206.819 | 244.7139 | 278.7006
4297:00 | 181 | 0.97159 | 1.6654 | 2.7007 | 4.4149 | 6.6858 | 9.9046 | 13.8158 | 24.1577 | 32.5582 | 43.5917 | 55.4199 | 70.2157 | 87.1698 | 108.0191 | 127.8913 | 151.8896 | 178.3903 | 210.7086 | 238.883 | 272.0964
4298:00 | 181 | 0.67619 | 1.1682 | 1.8773 | 3.0575 | 4.5987 | 6.7778 | 9.4295 | 20.9413 | 28.259 | 37.9071 | 48.2992 | 61.3397 | 76.3529 | 94.8882 | 112.6761 | 134.2188 | 158.09 | 187.2568 | 212.8579 | 243.1155
4299:00 | 181 | 0.54791 | 0.95221 | 1.5198 | 2.468 | 3.6925 | 5.4205 | 7.5255 | 18.1566 | 24.5367 | 32.9856 | 42.1344 | 53.6555 | 66.9887 | 83.5212 | 99.5054 | 118.9232 | 140.5193 | 166.9589 | 190.3333 | 218.033
4300:00 | 181 | 0.47381 | 0.82736 | 1.3131 | 2.1274 | 3.1691 | 4.6365 | 6.426 | 15.0025 | 20.3198 | 27.4084 | 35.1463 | 44.942 | 56.3661 | 70.6211 | 84.5518 | 101.5488 | 120.551 | 143.8793 | 164.7098 | 189.4829
4301:00 | 181 | 0.34079 | 0.59265 | 0.94369 | 1.5299 | 2.2842 | 3.3488 | 4.6455 | 9.1537 | 12.4007 | 16.7358 | 21.4751 | 27.4807 | 34.4948 | 43.2572 | 51.8418 | 62.3237 | 74.0527 | 88.448 | 101.3293 | 116.6333
4302:00 | 181 | 0.22383 | 0.38458 | 0.62106 | 1.0129 | 1.529 | 2.2603 | 3.149 | 6.2009 | 8.3557 | 11.1863 | 14.2208 | 18.0166 | 22.3661 | 27.7152 | 32.8165 | 38.9768 | 45.7795 | 54.0693 | 61.2983 | 69.806
4303:00 | 181 | 0.22501 | 0.38667 | 0.62408 | 1.0174 | 1.5352 | 2.269 | 3.1606 | 6.1636 | 8.306 | 11.1215 | 14.1412 | 17.9196 | 22.2514 | 27.5809 | 32.6682 | 38.8133 | 45.6019 | 53.8745 | 61.0949 | 69.5908
4304:00 | 181 | 0.22062 | 0.37951 | 0.61142 | 0.99571 | 1.5004 | 2.2155 | 3.0845 | 7.2763 | 9.7937 | 13.0903 | 16.61 | 21.0009 | 26.0124 | 32.1549 | 37.9801 | 44.9969 | 52.7221 | 62.1169 | 70.2617 | 79.8168
4305:00 | 181 | 0.26509 | 0.45455 | 0.73496 | 1.1987 | 1.8112 | 2.6801 | 3.7352 | 6.3147 | 8.5085 | 11.3926 | 14.4862 | 18.3578 | 22.7976 | 28.2616 | 33.482 | 39.789 | 46.7579 | 55.2456 | 62.6602 | 71.3731
4306:00 | 181 | 0.26868 | 0.46074 | 0.74457 | 1.2137 | 1.8331 | 2.7117 | 3.7784 | 6.1294 | 8.2602 | 11.0645 | 14.0758 | 17.8472 | 22.1773 | 27.5112 | 32.6176 | 38.7911 | 45.6182 | 53.9336 | 61.212 | 69.7622
4307:00 | 181 | 0.30189 | 0.51686 | 0.83675 | 1.3649 | 2.0641 | 3.0564 | 4.2608 | 6.6602 | 8.9701 | 12.0047 | 15.2564 | 19.3229 | 23.9817 | 29.7103 | 35.1781 | 41.7797 | 49.0687 | 57.937 | 65.6762 | 74.7526
4308:00 | 181 | 0.34574 | 0.5908 | 0.95871 | 1.5655 | 2.3716 | 3.5164 | 4.9054 | 6.5074 | 8.7659 | 11.7358 | 14.9213 | 18.9078 | 23.4799 | 29.1071 | 34.4876 | 40.9882 | 48.1714 | 56.9127 | 64.555 | 73.5179
4309:00 | 181 | 0.35307 | 0.60325 | 0.979 | 1.5987 | 2.4221 | 3.5916 | 5.0104 | 7.118 | 9.5825 | 12.8166 | 16.2771 | 20.6005 | 25.5466 | 31.6215 | 37.4086 | 44.3898 | 52.0898 | 61.4514 | 69.6055 | 79.157
4310:00 | 181 | 0.40294 | 0.68716 | 1.1181 | 1.8281 | 2.7751 | 4.1207 | 5.753 | 6.7218 | 9.0528 | 12.1161 | 15.3994 | 19.506 | 24.2122 | 30.0008 | 35.5294 | 42.2057 | 49.5789 | 58.5487 | 66.3821 | 75.5655
4311:00 | 181 | 0.42892 | 0.73083 | 1.1906 | 1.948 | 2.9598 | 4.3977 | 6.142 | 6.7658 | 9.1117 | 12.1935 | 15.4956 | 19.6249 | 24.3554 | 30.1721 | 35.7242 | 42.4276 | 49.8287 | 58.8321 | 66.6902 | 75.9028
4312:00 | 181 | 0.54742 | 0.94115 | 1.5194 | 2.478 | 3.7404 | 5.5287 | 7.702 | 9.0885 | 12.3174 | 16.6348 | 21.3626 | 27.3604 | 34.3779 | 43.1575 | 51.7808 | 62.3208 | 74.129 | 88.629 | 101.6371 | 117.1001
4313:00 | 181 | 0.73918 | 1.2738 | 2.0524 | 3.3457 | 5.0427 | 7.4446 | 10.3654 | 9.1402 | 12.4782 | 17.0322 | 22.1377 | 28.7121 | 36.569 | 46.5656 | 56.6539 | 69.1194 | 83.2628 | 100.756 | 116.8154 | 136.0854
4314:00 | 181 | 0.89156 | 1.5321 | 2.475 | 4.038 | 6.0976 | 9.0156 | 12.5619 | 10.6875 | 14.5561 | 19.8037 | 25.6469 | 33.1393 | 42.0398 | 53.311 | 64.6053 | 78.5191 | 94.2515 | 113.6628 | 131.3788 | 152.5626
4315:00 | 181 | 1.0686 | 1.8299 | 2.9688 | 4.8525 | 7.351 | 10.8943 | 15.1983 | 12.3558 | 16.7848 | 22.7474 | 29.3297 | 37.7233 | 47.6165 | 60.0675 | 72.4175 | 87.5715 | 104.627 | 125.6219 | 144.6194 | 167.2726
4316:00 | 181 | 1.1143 | 1.9067 | 3.0965 | 5.0637 | 7.6768 | 11.3834 | 15.8852 | 14.0146 | 19.0025 | 25.6794 | 33.0014 | 42.2987 | 53.1903 | 66.8305 | 80.2485 | 96.6599 | 115.0605 | 137.6698 | 157.9812 | 182.149
4317:00 | 181 | 1.103 | 1.8873 | 3.0655 | 5.0137 | 7.602 | 11.2733 | 15.7324 | 15.1431 | 20.5092 | 27.6667 | 35.4831 | 45.3812 | 56.9308 | 71.349 | 85.4548 | 102.6705 | 121.9239 | 145.5534 | 166.6773 | 191.7783
4318:00 | 181 | 1.1072 | 1.8943 | 3.0777 | 5.0348 | 7.6358 | 11.3251 | 15.8062 | 17.851 | 24.1296 | 32.4535 | 41.4785 | 52.8533 | 66.0344 | 82.3964 | 98.2488 | 117.521 | 138.975 | 165.2455 | 188.5193 | 216.099
4319:00 | 181 | 1.1003 | 1.8823 | 3.0591 | 5.005 | 7.592 | 11.2613 | 15.7181 | 22.5285 | 30.3804 | 40.7136 | 51.8173 | 65.7292 | 81.7088 | 101.4001 | 120.2369 | 143.0185 | 168.221 | 198.9827 | 225.8994 | 257.6643
4320:00 | 181 | 1.0269 | 1.7587 | 2.8547 | 4.6685 | 7.0754 | 10.4879 | 14.6338 | 24.4051 | 32.889 | 44.0299 | 55.9701 | 70.9036 | 88.0114 | 109.0462 | 129.0893 | 153.2907 | 180.0115 | 212.5944 | 240.9919 | 274.4618
4321:00 | 182 | 1.094 | 1.6401 | 3.0409 | 4.971 | 7.528 | 9.754 | 15.5561 | 27.2005 | 36.6592 | 42.9287 | 62.4005 | 79.0601 | 98.1496 | 106.3762 | 144.0004 | 171.0214 | 200.8601 | 207.5039 | 268.9724 | 306.3694
4322:00 | 182 | 0.76136 | 1.1504 | 2.1138 | 3.4426 | 5.178 | 6.6748 | 10.6172 | 23.5791 | 31.8184 | 37.3306 | 54.3829 | 69.066 | 85.9702 | 93.445 | 126.8687 | 151.1248 | 178.0029 | 184.4087 | 239.6692 | 273.7381
4323:00 | 182 | 0.61692 | 0.93773 | 1.7112 | 2.7789 | 4.1576 | 5.338 | 8.4734 | 20.4436 | 27.6273 | 32.4839 | 47.4416 | 60.4139 | 75.4265 | 82.2509 | 112.039 | 133.9026 | 158.2189 | 164.4195 | 214.3075 | 245.4962
4324:00 | 182 | 0.53349 | 0.81477 | 1.4786 | 2.3953 | 3.5682 | 4.566 | 7.2354 | 16.8922 | 22.8792 | 26.9916 | 39.5733 | 50.6028 | 63.466 | 69.547 | 95.2018 | 114.3398 | 135.7355 | 141.6909 | 185.4565 | 213.35
4325:00 | 182 | 0.38372 | 0.58364 | 1.0626 | 1.7226 | 2.572 | 3.2979 | 5.2307 | 10.3067 | 13.9627 | 16.4812 | 24.18 | 30.9421 | 38.8397 | 42.5993 | 58.3717 | 70.1739 | 83.3803 | 87.1028 | 114.0926 | 131.3244
4326:00 | 182 | 0.25203 | 0.37873 | 0.69929 | 1.1405 | 1.7216 | 2.2259 | 3.5457 | 6.9819 | 9.4081 | 11.0162 | 16.012 | 20.2859 | 25.1834 | 27.2937 | 36.9501 | 43.8863 | 51.5458 | 53.247 | 69.0194 | 78.5987
4327:00 | 182 | 0.25335 | 0.38079 | 0.70268 | 1.1456 | 1.7286 | 2.2345 | 3.5587 | 6.9399 | 9.3522 | 10.9524 | 15.9224 | 20.1767 | 25.0542 | 27.1614 | 36.783 | 43.7022 | 51.3459 | 53.0551 | 68.7903 | 78.3564
4328:00 | 182 | 0.24841 | 0.37373 | 0.68843 | 1.1211 | 1.6894 | 2.1818 | 3.473 | 8.1928 | 11.0273 | 12.8912 | 18.7022 | 23.6462 | 29.2889 | 31.6658 | 42.764 | 50.6646 | 59.3629 | 61.1722 | 79.1118 | 89.8704
4329:00 | 182 | 0.29848 | 0.44763 | 0.82753 | 1.3496 | 2.0393 | 2.6393 | 4.2056 | 7.1101 | 9.5802 | 11.2193 | 16.3109 | 20.6701 | 25.6692 | 27.8318 | 37.6994 | 44.8008 | 52.6474 | 54.4053 | 70.5528 | 80.3632
4330:00 | 182 | 0.30253 | 0.45373 | 0.83836 | 1.3666 | 2.064 | 2.6704 | 4.2543 | 6.9014 | 9.3007 | 10.8962 | 15.8488 | 20.0953 | 24.9707 | 27.0928 | 36.7261 | 43.6772 | 51.3643 | 53.1133 | 68.9222 | 78.5494
4331:00 | 182 | 0.33992 | 0.509 | 0.94214 | 1.5368 | 2.3241 | 3.0099 | 4.7975 | 7.4991 | 10.1 | 11.8221 | 17.1781 | 21.7568 | 27.0024 | 29.2585 | 39.6091 | 47.0423 | 55.2493 | 57.0558 | 73.9487 | 84.1683
4332:00 | 182 | 0.38929 | 0.58182 | 1.0795 | 1.7627 | 2.6703 | 3.4629 | 5.5233 | 7.3271 | 9.8701 | 11.5573 | 16.8008 | 21.2894 | 26.4374 | 28.6644 | 38.8316 | 46.1511 | 54.2391 | 56.0471 | 72.6863 | 82.7782
4333:00 | 182 | 0.39754 | 0.59408 | 1.1023 | 1.8 | 2.7272 | 3.5369 | 5.6416 | 8.0145 | 10.7895 | 12.6217 | 18.3273 | 23.1953 | 28.7644 | 31.1406 | 42.1205 | 49.9811 | 58.651 | 60.5168 | 78.373 | 89.1276
4334:00 | 182 | 0.4537 | 0.6767 | 1.2589 | 2.0584 | 3.1247 | 4.058 | 6.4776 | 7.5684 | 10.1931 | 11.9319 | 17.3391 | 21.963 | 27.262 | 29.5445 | 40.0046 | 47.5219 | 55.8238 | 57.6582 | 74.7435 | 85.0837
4335:00 | 182 | 0.48295 | 0.71971 | 1.3406 | 2.1933 | 3.3327 | 4.3309 | 6.9156 | 7.618 | 10.2594 | 12.0081 | 17.4474 | 22.0968 | 27.4231 | 29.7132 | 40.224 | 47.7717 | 56.105 | 57.9373 | 75.0904 | 85.4635
4336:00 | 182 | 0.61638 | 0.92683 | 1.7108 | 2.7902 | 4.2115 | 5.4446 | 8.6722 | 10.2333 | 13.8689 | 16.3818 | 24.0535 | 30.8067 | 38.7081 | 42.5011 | 58.3031 | 70.1707 | 83.4662 | 87.281 | 114.4392 | 131.85
4337:00 | 182 | 0.83229 | 1.2545 | 2.3109 | 3.7671 | 5.6779 | 7.3314 | 11.671 | 10.2915 | 14.05 | 16.7731 | 24.9261 | 32.3286 | 41.1752 | 45.8574 | 63.79 | 77.8257 | 93.7505 | 99.2236 | 131.5294 | 153.2266
4338:00 | 182 | 1.0039 | 1.5088 | 2.7868 | 4.5466 | 6.8656 | 8.8785 | 14.1442 | 12.0336 | 16.3896 | 19.5025 | 28.8774 | 37.3135 | 47.3351 | 52.5001 | 72.7429 | 88.4093 | 106.1233 | 111.934 | 147.9271 | 171.7792
4339:00 | 182 | 1.2032 | 1.8021 | 3.3427 | 5.4637 | 8.2769 | 10.7286 | 17.1126 | 13.9121 | 18.899 | 22.4015 | 33.024 | 42.4748 | 53.6142 | 59.1539 | 81.5392 | 98.602 | 117.8057 | 123.7113 | 162.8356 | 188.3421
4340:00 | 182 | 1.2547 | 1.8777 | 3.4865 | 5.7015 | 8.6437 | 11.2103 | 17.886 | 15.7799 | 21.396 | 25.2888 | 37.1582 | 47.6266 | 59.8901 | 65.814 | 90.3565 | 108.8351 | 129.5535 | 135.576 | 177.8803 | 205.0924
4341:00 | 182 | 1.242 | 1.8586 | 3.4516 | 5.6452 | 8.5596 | 11.1019 | 17.714 | 17.0505 | 23.0925 | 27.2459 | 39.9525 | 51.0973 | 64.1018 | 70.2638 | 96.2186 | 115.6027 | 137.2813 | 143.3396 | 187.6718 | 215.9345
4342:00 | 182 | 1.2467 | 1.8655 | 3.4654 | 5.6689 | 8.5976 | 11.1529 | 17.7971 | 20.0995 | 27.1689 | 31.9599 | 46.7031 | 59.5106 | 74.352 | 81.1432 | 110.6241 | 132.3238 | 156.4801 | 162.7322 | 212.265 | 243.3186
4343:00 | 182 | 1.2389 | 1.8537 | 3.4444 | 5.6354 | 8.5483 | 11.09 | 17.698 | 25.3662 | 34.2071 | 40.0944 | 58.3442 | 74.0084 | 92.0008 | 99.8579 | 135.3818 | 161.0329 | 189.4099 | 195.9563 | 254.3535 | 290.1194
4344:00 | 182 | 1.1562 | 1.7319 | 3.2143 | 5.2566 | 7.9666 | 10.3284 | 16.477 | 27.4791 | 37.0316 | 43.3602 | 63.02 | 79.8345 | 99.0973 | 107.3877 | 145.3493 | 172.599 | 202.6856 | 209.361 | 271.347 | 309.0327
4345:00 | 183 | 1.0425 | 1.8467 | 2.8979 | 4.7373 | 7.174 | 10.9826 | 14.8245 | 25.9214 | 34.9352 | 48.336 | 59.4659 | 75.342 | 93.5338 | 119.7752 | 137.2284 | 162.9787 | 191.4141 | 233.6408 | 256.3232 | 291.9615
4346:00 | 183 | 0.72555 | 1.2953 | 2.0144 | 3.2807 | 4.9345 | 7.5155 | 10.1179 | 22.4702 | 30.3221 | 42.0327 | 51.8254 | 65.818 | 81.9272 | 105.2152 | 120.9023 | 144.0177 | 169.6318 | 207.6367 | 228.3981 | 260.8648
4347:00 | 183 | 0.58791 | 1.0558 | 1.6307 | 2.6482 | 3.9621 | 6.0104 | 8.0749 | 19.4822 | 26.3281 | 36.5755 | 45.2106 | 57.5727 | 71.8794 | 92.6112 | 106.7701 | 127.6055 | 150.7782 | 185.1297 | 204.2291 | 233.951
4348:00 | 183 | 0.5084 | 0.9174 | 1.409 | 2.2827 | 3.4004 | 5.1411 | 6.8951 | 16.0978 | 21.8033 | 30.3914 | 37.7122 | 48.2231 | 60.4813 | 78.3071 | 90.7247 | 108.9627 | 129.3521 | 159.5382 | 176.7348 | 203.3166
4349:00 | 183 | 0.36567 | 0.65716 | 1.0126 | 1.6416 | 2.451 | 3.7133 | 4.9847 | 9.822 | 13.306 | 18.5572 | 23.0429 | 29.487 | 37.0132 | 47.965 | 55.6266 | 66.8738 | 79.4591 | 98.0741 | 108.7271 | 125.1485
4350:00 | 183 | 0.24017 | 0.42644 | 0.6664 | 1.0868 | 1.6406 | 2.5063 | 3.379 | 6.6536 | 8.9657 | 12.4038 | 15.259 | 19.3319 | 23.999 | 30.7315 | 35.2124 | 41.8224 | 49.1217 | 59.9539 | 65.7736 | 74.9024
4351:00 | 183 | 0.24143 | 0.42876 | 0.66964 | 1.0917 | 1.6473 | 2.5159 | 3.3914 | 6.6136 | 8.9124 | 12.3319 | 15.1736 | 19.2278 | 23.8759 | 30.5827 | 35.0532 | 41.647 | 48.9312 | 59.7379 | 65.5552 | 74.6715
4352:00 | 183 | 0.23673 | 0.42081 | 0.65605 | 1.0684 | 1.6099 | 2.4566 | 3.3097 | 7.8075 | 10.5087 | 14.5149 | 17.8226 | 22.5342 | 27.9115 | 35.6544 | 40.7529 | 48.282 | 56.5712 | 68.8773 | 75.3914 | 85.644
4353:00 | 183 | 0.28444 | 0.50402 | 0.78862 | 1.2862 | 1.9434 | 2.9718 | 4.0079 | 6.7757 | 9.1296 | 12.6325 | 15.5438 | 19.698 | 24.462 | 31.3374 | 35.9264 | 42.6939 | 50.1715 | 61.2582 | 67.2348 | 76.5839
4354:00 | 183 | 0.2883 | 0.51088 | 0.79893 | 1.3024 | 1.9669 | 3.0068 | 4.0543 | 6.5769 | 8.8633 | 12.2686 | 15.1035 | 19.1502 | 23.7964 | 30.5054 | 34.999 | 41.6232 | 48.9487 | 59.8034 | 65.681 | 74.8554
4355:00 | 183 | 0.32393 | 0.57311 | 0.89784 | 1.4646 | 2.2148 | 3.389 | 4.5719 | 7.1465 | 9.625 | 13.3112 | 16.3702 | 20.7336 | 25.7325 | 32.9438 | 37.7464 | 44.83 | 52.651 | 64.2425 | 70.471 | 80.2101
4356:00 | 183 | 0.37098 | 0.6551 | 1.0287 | 1.6798 | 2.5448 | 3.8991 | 5.2636 | 6.9825 | 9.4059 | 13.013 | 16.0106 | 20.2882 | 25.1941 | 32.2749 | 37.0055 | 43.9807 | 51.6883 | 63.1067 | 69.268 | 78.8853
4357:00 | 183 | 0.37885 | 0.66891 | 1.0505 | 1.7154 | 2.5989 | 3.9824 | 5.3762 | 7.6376 | 10.2821 | 14.2115 | 17.4654 | 22.1044 | 27.4117 | 35.063 | 40.1397 | 47.6306 | 55.8928 | 68.1394 | 74.6873 | 84.9361
4358:00 | 183 | 0.43236 | 0.76194 | 1.1997 | 1.9616 | 2.9777 | 4.5692 | 6.173 | 7.2125 | 9.7138 | 13.4348 | 16.5236 | 20.9301 | 25.9799 | 33.2659 | 38.1233 | 45.287 | 53.1985 | 64.9208 | 71.2285 | 81.0824
4359:00 | 183 | 0.46024 | 0.81036 | 1.2776 | 2.0902 | 3.1759 | 4.8764 | 6.5904 | 7.2598 | 9.7769 | 13.5206 | 16.6269 | 21.0576 | 26.1335 | 33.4558 | 38.3323 | 45.5251 | 53.4665 | 65.235 | 71.5591 | 81.4443
4360:00 | 183 | 0.58739 | 1.0436 | 1.6303 | 2.659 | 4.0134 | 6.1304 | 8.2643 | 9.7521 | 13.2167 | 18.4452 | 22.9223 | 29.358 | 36.8877 | 47.8545 | 55.5612 | 66.8707 | 79.5409 | 98.2748 | 109.0574 | 125.6493
4361:00 | 183 | 0.79315 | 1.4125 | 2.2022 | 3.5899 | 5.4108 | 8.2548 | 11.1221 | 9.8076 | 13.3893 | 18.8859 | 23.7539 | 30.8083 | 39.2388 | 51.6335 | 60.7901 | 74.1657 | 89.3416 | 111.7217 | 125.3438 | 146.0207
4362:00 | 183 | 0.95665 | 1.6988 | 2.6557 | 4.3328 | 6.5428 | 9.9968 | 13.479 | 11.4677 | 15.6188 | 21.959 | 27.5194 | 35.5588 | 45.109 | 59.113 | 69.3219 | 84.2516 | 101.1325 | 126.0331 | 140.9704 | 163.7008
4363:00 | 183 | 1.1467 | 2.0291 | 3.1855 | 5.2068 | 7.8876 | 12.08 | 16.3078 | 13.2579 | 18.0103 | 25.2231 | 31.471 | 40.4773 | 51.0929 | 66.6049 | 77.7045 | 93.9649 | 112.2656 | 139.2938 | 155.1778 | 179.4847
4364:00 | 183 | 1.1957 | 2.1143 | 3.3226 | 5.4334 | 8.2373 | 12.6223 | 17.0449 | 15.0378 | 20.3898 | 28.4741 | 35.4108 | 45.3869 | 57.0735 | 74.1039 | 86.1072 | 103.7168 | 123.4608 | 152.653 | 169.515 | 195.4473
4365:00 | 183 | 1.1835 | 2.0927 | 3.2893 | 5.3798 | 8.157 | 12.5003 | 16.881 | 16.2487 | 22.0065 | 30.6778 | 38.0736 | 48.6943 | 61.0872 | 79.1142 | 91.6936 | 110.1662 | 130.8253 | 161.3945 | 178.846 | 205.7796
4366:00 | 183 | 1.188 | 2.1004 | 3.3024 | 5.4023 | 8.1933 | 12.5577 | 16.9601 | 19.1542 | 25.8912 | 35.9856 | 44.5068 | 56.712 | 70.8554 | 91.3639 | 105.4216 | 126.1009 | 149.1212 | 183.2298 | 202.2826 | 231.8758
4367:00 | 183 | 1.1807 | 2.0872 | 3.2824 | 5.3704 | 8.1463 | 12.4869 | 16.8657 | 24.1732 | 32.5984 | 45.1446 | 55.6004 | 70.5279 | 87.6742 | 112.4359 | 129.0151 | 153.4599 | 180.5024 | 220.6387 | 242.3918 | 276.4757
4368:00 | 183 | 1.1019 | 1.9501 | 3.0631 | 5.0094 | 7.5919 | 11.6294 | 15.7021 | 26.1868 | 35.2901 | 48.8218 | 60.0563 | 76.0801 | 94.4369 | 120.9141 | 138.5138 | 164.4821 | 193.1537 | 235.7319 | 258.5861 | 294.4995
4369:00 | 184 | 1.0263 | 1.7598 | 2.8528 | 4.6637 | 7.0625 | 10.4661 | 14.5942 | 25.5187 | 34.3925 | 46.0628 | 58.5422 | 74.1716 | 92.0808 | 114.1424 | 135.0965 | 160.4468 | 188.4405 | 222.6532 | 252.3413 | 287.4259
4370:00 | 184 | 0.71428 | 1.2344 | 1.9831 | 3.2297 | 4.8578 | 7.1621 | 9.9607 | 22.1211 | 29.851 | 40.056 | 51.0203 | 64.7955 | 80.6545 | 100.2672 | 119.0241 | 141.7805 | 166.9966 | 197.872 | 224.85 | 256.8123
4371:00 | 184 | 0.57878 | 1.0062 | 1.6054 | 2.607 | 3.9006 | 5.7278 | 7.9495 | 19.1795 | 25.9191 | 34.8555 | 44.5082 | 56.6784 | 70.7628 | 88.2559 | 105.1114 | 125.6231 | 148.4359 | 176.4234 | 201.0564 | 230.3166
4372:00 | 184 | 0.5005 | 0.87426 | 1.3871 | 2.2472 | 3.3476 | 4.8994 | 6.788 | 15.8477 | 21.4646 | 28.9621 | 37.1264 | 47.474 | 59.5417 | 74.6245 | 89.3153 | 107.2699 | 127.3427 | 152.0354 | 173.9893 | 200.1581
4373:00 | 184 | 0.35999 | 0.62625 | 0.99686 | 1.6161 | 2.4129 | 3.5386 | 4.9073 | 9.6694 | 13.0993 | 17.6845 | 22.6849 | 29.0289 | 36.4382 | 45.7094 | 54.7625 | 65.8349 | 78.2247 | 93.4619 | 107.038 | 123.2043
4374:00 | 184 | 0.23644 | 0.40639 | 0.65605 | 1.07 | 1.6152 | 2.3884 | 3.3265 | 6.5502 | 8.8264 | 11.8205 | 15.022 | 19.0316 | 23.6262 | 29.2863 | 34.6654 | 41.1727 | 48.3586 | 57.1344 | 64.7518 | 73.7388
4375:00 | 184 | 0.23768 | 0.40859 | 0.65924 | 1.0747 | 1.6217 | 2.3976 | 3.3387 | 6.5108 | 8.7739 | 11.752 | 14.9379 | 18.9291 | 23.505 | 29.1444 | 34.5087 | 41 | 48.171 | 56.9286 | 64.5369 | 73.5115
4376:00 | 184 | 0.23305 | 0.40102 | 0.64586 | 1.0518 | 1.5849 | 2.3411 | 3.2582 | 7.6862 | 10.3454 | 13.8323 | 17.5458 | 22.1841 | 27.4779 | 33.9777 | 40.1198 | 47.5319 | 55.6924 | 65.6382 | 74.2202 | 84.3136
4377:00 | 184 | 0.28003 | 0.48031 | 0.77637 | 1.2662 | 1.9132 | 2.832 | 3.9456 | 6.6704 | 8.9878 | 12.0384 | 15.3024 | 19.392 | 24.082 | 29.8637 | 35.3683 | 42.0307 | 49.3921 | 58.3773 | 66.1904 | 75.3941
4378:00 | 184 | 0.28382 | 0.48686 | 0.78652 | 1.2821 | 1.9364 | 2.8654 | 3.9913 | 6.4747 | 8.7256 | 11.6917 | 14.8688 | 18.8527 | 23.4267 | 29.0708 | 34.4553 | 40.9766 | 48.1883 | 56.9909 | 64.6606 | 73.6925
4379:00 | 184 | 0.3189 | 0.54616 | 0.88389 | 1.4418 | 2.1804 | 3.2297 | 4.5009 | 7.0355 | 9.4755 | 12.6852 | 16.1159 | 20.4115 | 25.3328 | 31.3946 | 37.16 | 44.1335 | 51.8331 | 61.2213 | 69.3763 | 78.964
4380:00 | 184 | 0.36522 | 0.6243 | 1.0127 | 1.6537 | 2.5052 | 3.7157 | 5.1818 | 6.874 | 9.2598 | 12.401 | 15.7619 | 19.973 | 24.8027 | 30.7571 | 36.4306 | 43.2975 | 50.8853 | 60.1389 | 68.1919 | 77.6598
4381:00 | 184 | 0.37296 | 0.63745 | 1.0342 | 1.6887 | 2.5585 | 3.7952 | 5.2927 | 7.519 | 10.1223 | 13.5432 | 17.1941 | 21.7611 | 26.9858 | 33.414 | 39.5161 | 46.8907 | 55.0245 | 64.9349 | 73.527 | 83.6166
4382:00 | 184 | 0.42564 | 0.72611 | 1.1811 | 1.9311 | 2.9315 | 4.3543 | 6.0771 | 7.1004 | 9.5629 | 12.803 | 16.267 | 20.605 | 25.5763 | 31.7015 | 37.531 | 44.5835 | 52.3721 | 61.8677 | 70.122 | 79.8228
4383:00 | 184 | 0.45309 | 0.77225 | 1.2577 | 2.0577 | 3.1266 | 4.647 | 6.488 | 7.147 | 9.625 | 12.8847 | 16.3686 | 20.7305 | 25.7275 | 31.8825 | 37.7369 | 44.8179 | 52.636 | 62.1671 | 70.4474 | 80.1791
4384:00 | 184 | 0.57826 | 0.9945 | 1.605 | 2.6177 | 3.9511 | 5.8421 | 8.136 | 9.6006 | 13.0113 | 17.5778 | 22.5662 | 28.9019 | 36.3147 | 45.604 | 54.6981 | 65.8319 | 78.3053 | 93.6532 | 107.3632 | 123.6974
4385:00 | 184 | 0.78082 | 1.346 | 2.168 | 3.5341 | 5.3268 | 7.8666 | 10.9493 | 9.6552 | 13.1813 | 17.9977 | 23.3849 | 30.3297 | 38.6292 | 49.2053 | 59.8457 | 73.0135 | 87.9537 | 106.4677 | 123.3966 | 143.7523
4386:00 | 184 | 0.94178 | 1.6189 | 2.6144 | 4.2655 | 6.4411 | 9.5267 | 13.2696 | 11.2896 | 15.3762 | 20.9263 | 27.0919 | 35.0064 | 44.4082 | 56.333 | 68.245 | 82.9428 | 99.5615 | 120.1061 | 138.7805 | 161.1577
4387:00 | 184 | 1.1288 | 1.9337 | 3.136 | 5.1259 | 7.7651 | 11.5119 | 16.0545 | 13.0519 | 17.7305 | 24.037 | 30.9821 | 39.8485 | 50.2991 | 63.4726 | 76.4974 | 92.5052 | 110.5216 | 132.7431 | 152.7671 | 176.6965
4388:00 | 184 | 1.1771 | 2.0148 | 3.2709 | 5.349 | 8.1093 | 12.0287 | 16.7801 | 14.8042 | 20.0731 | 27.1351 | 34.8607 | 44.6818 | 56.1869 | 70.6189 | 84.7696 | 102.1056 | 121.5429 | 145.474 | 166.8816 | 192.4111
4389:00 | 184 | 1.1652 | 1.9943 | 3.2382 | 5.2962 | 8.0303 | 11.9124 | 16.6187 | 15.9963 | 21.6647 | 29.2351 | 37.4822 | 47.9379 | 60.1382 | 75.3936 | 90.2692 | 108.4548 | 128.7929 | 153.8044 | 176.0677 | 202.5828
4390:00 | 184 | 1.1696 | 2.0016 | 3.2511 | 5.3184 | 8.066 | 11.9671 | 16.6967 | 18.8567 | 25.489 | 34.2933 | 43.8154 | 55.8309 | 69.7547 | 87.0673 | 103.7839 | 124.142 | 146.8046 | 174.6129 | 199.1402 | 228.2737
4391:00 | 184 | 1.1623 | 1.989 | 3.2314 | 5.287 | 8.0197 | 11.8997 | 16.6037 | 23.7977 | 32.092 | 43.0216 | 54.7367 | 69.4323 | 86.3122 | 107.1482 | 127.0108 | 151.0759 | 177.6983 | 210.2625 | 238.6263 | 272.1807
4392:00 | 184 | 1.0847 | 1.8583 | 3.0155 | 4.9315 | 7.474 | 11.0825 | 15.4582 | 25.78 | 34.7419 | 46.5259 | 59.1234 | 74.8982 | 92.9699 | 115.2278 | 136.362 | 161.9269 | 190.1531 | 224.6459 | 254.5691 | 289.9246
4393:00 | 185 | 1.0375 | 1.7325 | 2.8839 | 4.7145 | 7.1394 | 10.3035 | 14.7531 | 25.7966 | 34.7671 | 45.3473 | 59.1798 | 74.9794 | 93.0837 | 112.3692 | 136.568 | 162.1943 | 190.4929 | 219.1943 | 255.0897 | 290.5564
4394:00 | 185 | 0.72206 | 1.2152 | 2.0047 | 3.2649 | 4.9107 | 7.0508 | 10.0692 | 22.3621 | 30.1762 | 39.4338 | 51.576 | 65.5012 | 81.5329 | 98.7095 | 120.3205 | 143.3247 | 168.8155 | 194.7981 | 227.2989 | 259.6094
4395:00 | 185 | 0.58508 | 0.99056 | 1.6229 | 2.6354 | 3.9431 | 5.6388 | 8.0361 | 19.3884 | 26.2014 | 34.314 | 44.993 | 57.2957 | 71.5335 | 86.8848 | 106.2563 | 126.9914 | 150.0526 | 173.6827 | 203.2462 | 232.8251
4396:00 | 185 | 0.50595 | 0.86068 | 1.4022 | 2.2717 | 3.3841 | 4.8232 | 6.862 | 16.0203 | 21.6984 | 28.5122 | 37.5307 | 47.991 | 60.1902 | 73.4652 | 90.2881 | 108.4383 | 128.7296 | 149.6736 | 175.8843 | 202.3382
4397:00 | 185 | 0.36391 | 0.61652 | 1.0077 | 1.6337 | 2.4392 | 3.4837 | 4.9607 | 9.7747 | 13.242 | 17.4097 | 22.932 | 29.3451 | 36.8351 | 44.9993 | 55.3589 | 66.552 | 79.0767 | 92.01 | 108.2038 | 124.5462
4398:00 | 185 | 0.23902 | 0.40007 | 0.66319 | 1.0816 | 1.6327 | 2.3513 | 3.3627 | 6.6216 | 8.9225 | 11.6368 | 15.1856 | 19.2389 | 23.8835 | 28.8314 | 35.0429 | 41.6212 | 48.8853 | 56.2468 | 65.457 | 74.5419
4399:00 | 185 | 0.24027 | 0.40225 | 0.66642 | 1.0864 | 1.6394 | 2.3604 | 3.3751 | 6.5817 | 8.8695 | 11.5694 | 15.1006 | 19.1353 | 23.761 | 28.6917 | 34.8845 | 41.4466 | 48.6957 | 56.0442 | 65.2398 | 74.3121
4400:00 | 185 | 0.23559 | 0.39479 | 0.6529 | 1.0633 | 1.6022 | 2.3048 | 3.2937 | 7.77 | 10.4581 | 13.6174 | 17.7369 | 22.4257 | 27.7772 | 33.4498 | 40.5568 | 48.0496 | 56.2989 | 64.6185 | 75.0286 | 85.2319
4401:00 | 185 | 0.28308 | 0.47285 | 0.78482 | 1.28 | 1.9341 | 2.788 | 3.9886 | 6.7431 | 9.0857 | 11.8514 | 15.469 | 19.6032 | 24.3443 | 29.3998 | 35.7535 | 42.4884 | 49.9301 | 57.4705 | 66.9113 | 76.2153
4402:00 | 185 | 0.28691 | 0.47929 | 0.79508 | 1.2961 | 1.9574 | 2.8209 | 4.0348 | 6.5452 | 8.8206 | 11.51 | 15.0308 | 19.0581 | 23.6819 | 28.6192 | 34.8305 | 41.4229 | 48.7132 | 56.1056 | 65.3649 | 74.4952
4403:00 | 185 | 0.32238 | 0.53767 | 0.89352 | 1.4575 | 2.2041 | 3.1795 | 4.5499 | 7.1121 | 9.5787 | 12.4881 | 16.2914 | 20.6338 | 25.6087 | 30.9068 | 37.5647 | 44.6142 | 52.3976 | 60.2702 | 70.1319 | 79.8241
4404:00 | 185 | 0.3692 | 0.6146 | 1.0237 | 1.6717 | 2.5325 | 3.658 | 5.2382 | 6.9489 | 9.3606 | 12.2084 | 15.9336 | 20.1906 | 25.0728 | 30.2793 | 36.8274 | 43.769 | 51.4396 | 59.2047 | 68.9347 | 78.5056
4405:00 | 185 | 0.37702 | 0.62755 | 1.0454 | 1.7071 | 2.5864 | 3.7362 | 5.3504 | 7.6009 | 10.2326 | 13.3328 | 17.3814 | 21.9981 | 27.2798 | 32.895 | 39.9465 | 47.4014 | 55.6238 | 63.9262 | 74.3278 | 84.5273
4406:00 | 185 | 0.43028 | 0.71483 | 1.1939 | 1.9521 | 2.9634 | 4.2867 | 6.1433 | 7.1778 | 9.667 | 12.6041 | 16.4441 | 20.8294 | 25.8549 | 31.209 | 37.9398 | 45.0691 | 52.9425 | 60.9066 | 70.8857 | 80.6922
4407:00 | 185 | 0.45802 | 0.76026 | 1.2714 | 2.0801 | 3.1606 | 4.5749 | 6.5587 | 7.2248 | 9.7298 | 12.6846 | 16.5468 | 20.9563 | 26.0077 | 31.3872 | 38.1479 | 45.306 | 53.2092 | 61.2014 | 71.2147 | 81.0523
4408:00 | 185 | 0.58456 | 0.97905 | 1.6225 | 2.6462 | 3.9941 | 5.7514 | 8.2246 | 9.7051 | 13.1531 | 17.3047 | 22.812 | 29.2167 | 36.7102 | 44.8955 | 55.2938 | 66.5489 | 79.1582 | 92.1983 | 108.5326 | 125.0446
4409:00 | 185 | 0.78933 | 1.3251 | 2.1916 | 3.5726 | 5.3848 | 7.7444 | 11.0686 | 9.7604 | 13.3248 | 17.7181 | 23.6396 | 30.66 | 39.0499 | 48.4409 | 60.4975 | 73.8088 | 88.9117 | 104.8137 | 124.7406 | 145.318
4410:00 | 185 | 0.95204 | 1.5938 | 2.6429 | 4.3119 | 6.5113 | 9.3787 | 13.4141 | 11.4125 | 15.5437 | 20.6012 | 27.3869 | 35.3876 | 44.8919 | 55.4579 | 68.9883 | 83.8461 | 100.6458 | 118.2402 | 140.292 | 162.913
4411:00 | 185 | 1.1411 | 1.9036 | 3.1702 | 5.1817 | 7.8497 | 11.3331 | 16.2294 | 13.1941 | 17.9236 | 23.6635 | 31.3195 | 40.2825 | 50.847 | 62.4866 | 77.3306 | 93.5127 | 111.7253 | 130.681 | 154.431 | 178.621
4412:00 | 185 | 1.1899 | 1.9835 | 3.3066 | 5.4073 | 8.1976 | 11.8418 | 16.9629 | 14.9654 | 20.2917 | 26.7135 | 35.2404 | 45.1684 | 56.7989 | 69.5219 | 85.6928 | 103.2177 | 122.8667 | 143.2141 | 168.6992 | 194.5067
4413:00 | 185 | 1.1778 | 1.9633 | 3.2735 | 5.3539 | 8.1178 | 11.7273 | 16.7997 | 16.1705 | 21.9006 | 28.7809 | 37.8904 | 48.46 | 60.7932 | 74.2224 | 91.2523 | 109.636 | 130.1957 | 151.4151 | 177.9853 | 204.7893
4414:00 | 185 | 1.1823 | 1.9705 | 3.2865 | 5.3763 | 8.1538 | 11.7812 | 16.8785 | 19.0621 | 25.7666 | 33.7605 | 44.2926 | 56.439 | 70.5144 | 85.7147 | 104.9143 | 125.4941 | 148.4035 | 171.9003 | 201.3092 | 230.7599
4415:00 | 185 | 1.175 | 1.9581 | 3.2666 | 5.3446 | 8.1071 | 11.7148 | 16.7845 | 24.0569 | 32.4415 | 42.3532 | 55.3328 | 70.1885 | 87.2523 | 105.4837 | 128.3942 | 152.7214 | 179.6337 | 206.9962 | 241.2253 | 275.1452
4416:00 | 185 | 1.0966 | 1.8295 | 3.0484 | 4.9852 | 7.5554 | 10.9103 | 15.6266 | 26.0608 | 35.1203 | 45.8031 | 59.7673 | 75.7139 | 93.9825 | 113.4378 | 137.8472 | 163.6905 | 192.2242 | 221.1561 | 257.3417 | 293.0823
4417:00 | 186 | 1.0425 | 1.7514 | 2.8979 | 4.7373 | 7.174 | 10.4157 | 14.8245 | 25.9214 | 34.9352 | 45.8412 | 59.4659 | 75.342 | 93.5338 | 113.5931 | 137.2284 | 162.9787 | 191.4141 | 221.5817 | 256.3232 | 291.9615
4418:00 | 186 | 0.72555 | 1.2285 | 2.0144 | 3.2807 | 4.9345 | 7.1276 | 10.1179 | 22.4702 | 30.3221 | 39.8633 | 51.8254 | 65.818 | 81.9272 | 99.7846 | 120.9023 | 144.0177 | 169.6318 | 196.9197 | 228.3981 | 260.8648
4419:00 | 186 | 0.58791 | 1.0013 | 1.6307 | 2.6482 | 3.9621 | 5.7002 | 8.0749 | 19.4822 | 26.3281 | 34.6877 | 45.2106 | 57.5727 | 71.8794 | 87.8311 | 106.7701 | 127.6055 | 150.7782 | 175.5744 | 204.2291 | 233.951
4420:00 | 186 | 0.5084 | 0.87005 | 1.409 | 2.2827 | 3.4004 | 4.8758 | 6.8951 | 16.0978 | 21.8033 | 28.8228 | 37.7122 | 48.2231 | 60.4813 | 74.2654 | 90.7247 | 108.9627 | 129.3521 | 151.3038 | 176.7348 | 203.3166
4421:00 | 186 | 0.36567 | 0.62324 | 1.0126 | 1.6416 | 2.451 | 3.5216 | 4.9847 | 9.822 | 13.306 | 17.5994 | 23.0429 | 29.487 | 37.0132 | 45.4894 | 55.6266 | 66.8738 | 79.4591 | 93.0121 | 108.7271 | 125.1485
4422:00 | 186 | 0.24017 | 0.40443 | 0.6664 | 1.0868 | 1.6406 | 2.3769 | 3.379 | 6.6536 | 8.9657 | 11.7636 | 15.259 | 19.3319 | 23.999 | 29.1454 | 35.2124 | 41.8224 | 49.1217 | 56.8594 | 65.7736 | 74.9024
4423:00 | 186 | 0.24143 | 0.40663 | 0.66964 | 1.0917 | 1.6473 | 2.3861 | 3.3914 | 6.6136 | 8.9124 | 11.6954 | 15.1736 | 19.2278 | 23.8759 | 29.0042 | 35.0532 | 41.647 | 48.9312 | 56.6546 | 65.5552 | 74.6715
4424:00 | 186 | 0.23673 | 0.39909 | 0.65605 | 1.0684 | 1.6099 | 2.3299 | 3.3097 | 7.8075 | 10.5087 | 13.7657 | 17.8226 | 22.5342 | 27.9115 | 33.8142 | 40.7529 | 48.282 | 56.5712 | 65.3223 | 75.3914 | 85.644
4425:00 | 186 | 0.28444 | 0.478 | 0.78862 | 1.2862 | 1.9434 | 2.8184 | 4.0079 | 6.7757 | 9.1296 | 11.9804 | 15.5438 | 19.698 | 24.462 | 29.72 | 35.9264 | 42.6939 | 50.1715 | 58.0964 | 67.2348 | 76.5839
4426:00 | 186 | 0.2883 | 0.48451 | 0.79893 | 1.3024 | 1.9669 | 2.8516 | 4.0543 | 6.5769 | 8.8633 | 11.6354 | 15.1035 | 19.1502 | 23.7964 | 28.9309 | 34.999 | 41.6232 | 48.9487 | 56.7167 | 65.681 | 74.8554
4427:00 | 186 | 0.32393 | 0.54353 | 0.89784 | 1.4646 | 2.2148 | 3.2141 | 4.5719 | 7.1465 | 9.625 | 12.6242 | 16.3702 | 20.7336 | 25.7325 | 31.2435 | 37.7464 | 44.83 | 52.651 | 60.9267 | 70.471 | 80.2101
4428:00 | 186 | 0.37098 | 0.62129 | 1.0287 | 1.6798 | 2.5448 | 3.6978 | 5.2636 | 6.9825 | 9.4059 | 12.3413 | 16.0106 | 20.2882 | 25.1941 | 30.6091 | 37.0055 | 43.9807 | 51.6883 | 59.8495 | 69.268 | 78.8853
4429:00 | 186 | 0.37885 | 0.63438 | 1.0505 | 1.7154 | 2.5989 | 3.7769 | 5.3762 | 7.6376 | 10.2821 | 13.478 | 17.4654 | 22.1044 | 27.4117 | 33.2532 | 40.1397 | 47.6306 | 55.8928 | 64.6225 | 74.6873 | 84.9361
4430:00 | 186 | 0.43236 | 0.72261 | 1.1997 | 1.9616 | 2.9777 | 4.3333 | 6.173 | 7.2125 | 9.7138 | 12.7414 | 16.5236 | 20.9301 | 25.9799 | 31.5489 | 38.1233 | 45.287 | 53.1985 | 61.57 | 71.2285 | 81.0824
4431:00 | 186 | 0.46024 | 0.76854 | 1.2776 | 2.0902 | 3.1759 | 4.6247 | 6.5904 | 7.2598 | 9.7769 | 12.8227 | 16.6269 | 21.0576 | 26.1335 | 31.729 | 38.3323 | 45.5251 | 53.4665 | 61.868 | 71.5591 | 81.4443
4432:00 | 186 | 0.58739 | 0.98971 | 1.6303 | 2.659 | 4.0134 | 5.814 | 8.2643 | 9.7521 | 13.2167 | 17.4932 | 22.9223 | 29.358 | 36.8877 | 45.3845 | 55.5612 | 66.8707 | 79.5409 | 93.2025 | 109.0574 | 125.6493
4433:00 | 186 | 0.79315 | 1.3396 | 2.2022 | 3.5899 | 5.4108 | 7.8287 | 11.1221 | 9.8076 | 13.3893 | 17.9111 | 23.7539 | 30.8083 | 39.2388 | 48.9685 | 60.7901 | 74.1657 | 89.3416 | 105.9553 | 125.3438 | 146.0207
4434:00 | 186 | 0.95665 | 1.6111 | 2.6557 | 4.3328 | 6.5428 | 9.4808 | 13.479 | 11.4677 | 15.6188 | 20.8256 | 27.5194 | 35.5588 | 45.109 | 56.0619 | 69.3219 | 84.2516 | 101.1325 | 119.5281 | 140.9704 | 163.7008
4435:00 | 186 | 1.1467 | 1.9244 | 3.1855 | 5.2068 | 7.8876 | 11.4565 | 16.3078 | 13.2579 | 18.0103 | 23.9213 | 31.471 | 40.4773 | 51.0929 | 63.1672 | 77.7045 | 93.9649 | 112.2656 | 132.1043 | 155.1778 | 179.4847
4436:00 | 186 | 1.1957 | 2.0051 | 3.3226 | 5.4334 | 8.2373 | 11.9708 | 17.0449 | 15.0378 | 20.3898 | 27.0045 | 35.4108 | 45.3869 | 57.0735 | 70.2791 | 86.1072 | 103.7168 | 123.4608 | 144.7739 | 169.515 | 195.4473
4437:00 | 186 | 1.1835 | 1.9847 | 3.2893 | 5.3798 | 8.157 | 11.8551 | 16.881 | 16.2487 | 22.0065 | 29.0944 | 38.0736 | 48.6943 | 61.0872 | 75.0308 | 91.6936 | 110.1662 | 130.8253 | 153.0643 | 178.846 | 205.7796
4438:00 | 186 | 1.188 | 1.992 | 3.3024 | 5.4023 | 8.1933 | 11.9095 | 16.9601 | 19.1542 | 25.8912 | 34.1282 | 44.5068 | 56.712 | 70.8554 | 86.6483 | 105.4216 | 126.1009 | 149.1212 | 173.7725 | 202.2826 | 231.8758
4439:00 | 186 | 1.1807 | 1.9795 | 3.2824 | 5.3704 | 8.1463 | 11.8424 | 16.8657 | 24.1732 | 32.5984 | 42.8145 | 55.6004 | 70.5279 | 87.6742 | 106.6326 | 129.0151 | 153.4599 | 180.5024 | 209.2507 | 242.3918 | 276.4757
4440:00 | 186 | 1.1019 | 1.8494 | 3.0631 | 5.0094 | 7.5919 | 11.0291 | 15.7021 | 26.1868 | 35.2901 | 46.3019 | 60.0563 | 76.0801 | 94.4369 | 114.6733 | 138.5138 | 164.4821 | 193.1537 | 223.5648 | 258.5861 | 294.4995
4441:00 | 187 | 0.9673 | 1.7598 | 2.6888 | 4.3955 | 6.6563 | 10.4661 | 13.7548 | 24.051 | 32.4145 | 46.0628 | 55.1752 | 69.9058 | 86.7849 | 114.1424 | 127.3267 | 151.2191 | 177.6028 | 222.6532 | 237.8284 | 270.8952
4442:00 | 187 | 0.6732 | 1.2344 | 1.8691 | 3.044 | 4.5784 | 7.1621 | 9.3879 | 20.8489 | 28.1342 | 40.056 | 48.086 | 61.0689 | 76.0158 | 100.2672 | 112.1787 | 133.6262 | 157.3921 | 197.872 | 211.9182 | 242.0422
4443:00 | 187 | 0.54549 | 1.0062 | 1.5131 | 2.4571 | 3.6762 | 5.7278 | 7.4923 | 18.0764 | 24.4284 | 34.8555 | 41.9484 | 53.4186 | 66.693 | 88.2559 | 99.0662 | 118.3982 | 139.8989 | 176.4234 | 189.4931 | 217.0705
4444:00 | 187 | 0.47172 | 0.87426 | 1.3074 | 2.118 | 3.1551 | 4.8994 | 6.3976 | 14.9362 | 20.2301 | 28.9621 | 34.9911 | 44.7436 | 56.1173 | 74.6245 | 84.1785 | 101.1005 | 120.0188 | 152.0354 | 163.9827 | 188.6465
4445:00 | 187 | 0.33929 | 0.62625 | 0.93953 | 1.5231 | 2.2742 | 3.5386 | 4.625 | 9.1133 | 12.346 | 17.6845 | 21.3803 | 27.3594 | 34.3425 | 45.7094 | 51.6129 | 62.0486 | 73.7258 | 93.4619 | 100.882 | 116.1185
4446:00 | 187 | 0.22284 | 0.40639 | 0.61832 | 1.0084 | 1.5223 | 2.3884 | 3.1351 | 6.1735 | 8.3188 | 11.8205 | 14.158 | 17.937 | 22.2674 | 29.2863 | 32.6717 | 38.8048 | 45.5774 | 57.1344 | 61.0277 | 69.4979
4447:00 | 187 | 0.22401 | 0.40859 | 0.62132 | 1.0129 | 1.5284 | 2.3976 | 3.1467 | 6.1364 | 8.2693 | 11.752 | 14.0787 | 17.8405 | 22.1532 | 29.1444 | 32.524 | 38.642 | 45.4006 | 56.9286 | 60.8251 | 69.2836
4448:00 | 187 | 0.21965 | 0.40102 | 0.60872 | 0.99131 | 1.4938 | 2.3411 | 3.0709 | 7.2442 | 9.7504 | 13.8323 | 16.5367 | 20.9082 | 25.8976 | 33.9777 | 37.8124 | 44.7982 | 52.4893 | 65.6382 | 69.9516 | 79.4644
4449:00 | 187 | 0.26392 | 0.48031 | 0.73171 | 1.1934 | 1.8032 | 2.832 | 3.7187 | 6.2868 | 8.4709 | 12.0384 | 14.4223 | 18.2767 | 22.697 | 29.8637 | 33.3342 | 39.6133 | 46.5514 | 58.3773 | 62.3836 | 71.058
4450:00 | 187 | 0.2675 | 0.48686 | 0.74128 | 1.2084 | 1.825 | 2.8654 | 3.7617 | 6.1023 | 8.2238 | 11.6917 | 14.0137 | 17.7685 | 22.0794 | 29.0708 | 32.4736 | 38.6199 | 45.4169 | 56.9909 | 60.9418 | 69.4543
4451:00 | 187 | 0.30056 | 0.54616 | 0.83305 | 1.3589 | 2.055 | 3.2297 | 4.242 | 6.6308 | 8.9305 | 12.6852 | 15.189 | 19.2376 | 23.8758 | 31.3946 | 35.0228 | 41.5953 | 48.852 | 61.2213 | 65.3863 | 74.4226
4452:00 | 187 | 0.34422 | 0.6243 | 0.95447 | 1.5586 | 2.3611 | 3.7157 | 4.8838 | 6.4787 | 8.7272 | 12.401 | 14.8554 | 18.8243 | 23.3762 | 30.7571 | 34.3354 | 40.8073 | 47.9588 | 60.1389 | 64.27 | 73.1934
4453:00 | 187 | 0.35151 | 0.63745 | 0.97468 | 1.5916 | 2.4114 | 3.7952 | 4.9883 | 7.0866 | 9.5402 | 13.5432 | 16.2052 | 20.5095 | 25.4338 | 33.414 | 37.2434 | 44.1938 | 51.8599 | 64.9349 | 69.2983 | 78.8076
4454:00 | 187 | 0.40116 | 0.72611 | 1.1131 | 1.82 | 2.7629 | 4.3543 | 5.7276 | 6.6921 | 9.0129 | 12.803 | 15.3314 | 19.4199 | 24.1054 | 31.7015 | 35.3725 | 42.0194 | 49.36 | 61.8677 | 66.0891 | 75.2319
4455:00 | 187 | 0.42703 | 0.77225 | 1.1854 | 1.9394 | 2.9468 | 4.647 | 6.1149 | 6.7359 | 9.0714 | 12.8847 | 15.4272 | 19.5382 | 24.2478 | 31.8825 | 35.5665 | 42.2403 | 49.6087 | 62.1671 | 66.3958 | 75.5677
4456:00 | 187 | 0.54501 | 0.9945 | 1.5127 | 2.4671 | 3.7239 | 5.8421 | 7.668 | 9.0484 | 12.263 | 17.5778 | 21.2683 | 27.2397 | 34.2261 | 45.604 | 51.5522 | 62.0457 | 73.8017 | 93.6532 | 101.1884 | 116.5832
4457:00 | 187 | 0.73592 | 1.346 | 2.0433 | 3.3309 | 5.0204 | 7.8666 | 10.3196 | 9.0999 | 12.4232 | 17.9977 | 22.04 | 28.5853 | 36.4075 | 49.2053 | 56.4038 | 68.8143 | 82.8952 | 106.4677 | 116.2997 | 135.4847
4458:00 | 187 | 0.88762 | 1.6189 | 2.4641 | 4.0201 | 6.0707 | 9.5267 | 12.5064 | 10.6403 | 14.4919 | 20.9263 | 25.5337 | 32.993 | 41.8542 | 56.333 | 64.3201 | 78.1725 | 93.8354 | 120.1061 | 130.7988 | 151.8891
4459:00 | 187 | 1.0639 | 1.9337 | 2.9557 | 4.8311 | 7.3185 | 11.5119 | 15.1312 | 12.3013 | 16.7107 | 24.037 | 29.2002 | 37.5567 | 47.4063 | 63.4726 | 72.0978 | 87.185 | 104.1651 | 132.7431 | 143.981 | 166.5341
4460:00 | 187 | 1.1094 | 2.0148 | 3.0828 | 5.0414 | 7.6429 | 12.0287 | 15.815 | 13.9527 | 18.9186 | 27.1351 | 32.8557 | 42.112 | 52.9554 | 70.6189 | 79.8942 | 96.2332 | 114.5526 | 145.474 | 157.2838 | 181.3449
4461:00 | 187 | 1.0981 | 1.9943 | 3.052 | 4.9916 | 7.5685 | 11.9124 | 15.6629 | 15.0763 | 20.4187 | 29.2351 | 35.3264 | 45.1808 | 56.6795 | 75.3936 | 85.0775 | 102.2172 | 121.3857 | 153.8044 | 165.9415 | 190.9317
4462:00 | 187 | 1.1023 | 2.0016 | 3.0641 | 5.0125 | 7.6021 | 11.9671 | 15.7364 | 17.7722 | 24.023 | 34.2933 | 41.2954 | 52.6199 | 65.7429 | 87.0673 | 97.815 | 117.0022 | 138.3614 | 174.6129 | 187.6871 | 215.145
4463:00 | 187 | 1.0955 | 1.989 | 3.0456 | 4.9829 | 7.5585 | 11.8997 | 15.6487 | 22.429 | 30.2463 | 43.0216 | 51.5886 | 65.439 | 81.3481 | 107.1482 | 119.7061 | 142.3871 | 167.4783 | 210.2625 | 224.9022 | 256.5268
4464:00 | 187 | 1.0223 | 1.8583 | 2.8421 | 4.6479 | 7.0441 | 11.0825 | 14.5692 | 24.2974 | 32.7438 | 46.5259 | 55.723 | 70.5906 | 87.6229 | 115.2278 | 128.5194 | 152.614 | 179.2168 | 224.6459 | 239.928 | 273.2501
4465:00 | 188 | 0.95123 | 1.6329 | 2.6441 | 4.3224 | 6.5458 | 9.7109 | 13.5264 | 23.6515 | 31.8761 | 42.7392 | 54.2587 | 68.7446 | 85.3434 | 105.9065 | 125.2118 | 148.7073 | 174.6527 | 206.5878 | 233.878 | 266.3955
4466:00 | 188 | 0.66202 | 1.1453 | 1.838 | 2.9934 | 4.5024 | 6.6453 | 9.2319 | 20.5026 | 27.6669 | 37.1658 | 47.2872 | 60.0545 | 74.7531 | 93.0325 | 110.3154 | 131.4067 | 154.7778 | 183.5947 | 208.3981 | 238.0218
4467:00 | 188 | 0.53643 | 0.93359 | 1.4879 | 2.4163 | 3.6152 | 5.3145 | 7.3678 | 17.7762 | 24.0226 | 32.3405 | 41.2516 | 52.5313 | 65.5852 | 81.8878 | 97.4206 | 116.4315 | 137.5752 | 163.6937 | 186.3455 | 213.4648
4468:00 | 188 | 0.46388 | 0.81118 | 1.2856 | 2.0828 | 3.1027 | 4.5458 | 6.2914 | 14.6881 | 19.8941 | 26.8724 | 34.4099 | 44.0004 | 55.1852 | 69.24 | 82.7803 | 99.4212 | 118.0253 | 141.0654 | 161.2588 | 185.513
4469:00 | 188 | 0.33365 | 0.58106 | 0.92392 | 1.4978 | 2.2364 | 3.2833 | 4.5482 | 8.9619 | 12.1409 | 16.4085 | 21.0251 | 26.9049 | 33.7721 | 42.4112 | 50.7556 | 61.0179 | 72.5012 | 86.7182 | 99.2063 | 114.1897
4470:00 | 188 | 0.21914 | 0.37706 | 0.60805 | 0.99168 | 1.497 | 2.2161 | 3.0831 | 6.071 | 8.1806 | 10.9676 | 13.9228 | 17.6391 | 21.8975 | 27.1732 | 32.129 | 38.1602 | 44.8203 | 53.0119 | 60.014 | 68.3435
4471:00 | 188 | 0.22029 | 0.37911 | 0.611 | 0.9961 | 1.5031 | 2.2246 | 3.0944 | 6.0345 | 8.1319 | 10.904 | 13.8449 | 17.5441 | 21.7852 | 27.0415 | 31.9837 | 38.0001 | 44.6465 | 52.8209 | 59.8148 | 68.1328
4472:00 | 188 | 0.216 | 0.37208 | 0.59861 | 0.97485 | 1.469 | 2.1722 | 3.0198 | 7.1239 | 9.5885 | 12.8343 | 16.262 | 20.5609 | 25.4674 | 31.526 | 37.1843 | 44.0541 | 51.6175 | 60.9021 | 68.7897 | 78.1445
4473:00 | 188 | 0.25954 | 0.44566 | 0.71956 | 1.1735 | 1.7733 | 2.6277 | 3.6569 | 6.1824 | 8.3302 | 11.1698 | 14.1827 | 17.9732 | 22.32 | 27.7089 | 32.7805 | 38.9554 | 45.7782 | 54.1652 | 61.3473 | 69.8777
4474:00 | 188 | 0.26306 | 0.45173 | 0.72897 | 1.1883 | 1.7947 | 2.6586 | 3.6993 | 6.001 | 8.0872 | 10.8481 | 13.7809 | 17.4733 | 21.7126 | 26.9732 | 31.9342 | 37.9784 | 44.6625 | 52.8788 | 59.9295 | 68.3006
4475:00 | 188 | 0.29557 | 0.50675 | 0.81922 | 1.3363 | 2.0208 | 2.9966 | 4.1716 | 6.5207 | 8.7822 | 11.7699 | 14.9367 | 18.9181 | 23.4792 | 29.1293 | 34.4411 | 40.9044 | 48.0406 | 56.8039 | 64.3002 | 73.1864
4476:00 | 188 | 0.3385 | 0.57925 | 0.93862 | 1.5327 | 2.3219 | 3.4476 | 4.8026 | 6.3711 | 8.5823 | 11.5062 | 14.6087 | 18.5117 | 22.9879 | 28.5378 | 33.765 | 40.1295 | 47.1622 | 55.7996 | 63.2025 | 71.9776
4477:00 | 188 | 0.34567 | 0.59146 | 0.95849 | 1.5652 | 2.3713 | 3.5213 | 4.9055 | 6.9688 | 9.3817 | 12.566 | 15.936 | 20.1688 | 25.0113 | 31.0031 | 36.6248 | 43.4598 | 50.9985 | 60.2496 | 68.1472 | 77.4985
4478:00 | 188 | 0.3945 | 0.67372 | 1.0947 | 1.7898 | 2.717 | 4.0401 | 5.6325 | 6.5809 | 8.8632 | 11.8792 | 15.0767 | 19.0973 | 23.705 | 29.4141 | 34.785 | 41.3214 | 48.5401 | 57.4037 | 64.9913 | 73.9823
4479:00 | 188 | 0.41994 | 0.71653 | 1.1657 | 1.9072 | 2.8978 | 4.3117 | 6.0133 | 6.6241 | 8.9208 | 11.955 | 15.1709 | 19.2137 | 23.8451 | 29.582 | 34.9757 | 41.5387 | 48.7847 | 57.6815 | 65.2929 | 74.3125
4480:00 | 188 | 0.53595 | 0.92274 | 1.4876 | 2.4261 | 3.662 | 5.4206 | 7.5407 | 8.8981 | 12.0593 | 16.3095 | 20.9151 | 26.7872 | 33.6576 | 42.3134 | 50.6959 | 61.0151 | 72.5758 | 86.8957 | 99.5077 | 114.6467
4481:00 | 188 | 0.72369 | 1.2489 | 2.0094 | 3.2756 | 4.937 | 7.299 | 10.1482 | 8.9487 | 12.2168 | 16.6991 | 21.6739 | 28.1105 | 35.8028 | 45.6549 | 55.4669 | 67.6713 | 81.5183 | 98.7856 | 114.3679 | 133.2342
4482:00 | 188 | 0.87288 | 1.5021 | 2.4232 | 3.9534 | 5.9698 | 8.8393 | 12.2987 | 10.4635 | 14.2512 | 19.4164 | 25.1096 | 32.445 | 41.159 | 52.2684 | 63.2517 | 76.874 | 92.2768 | 111.4399 | 128.6262 | 149.3661
4483:00 | 188 | 1.0463 | 1.7941 | 2.9066 | 4.7508 | 7.1969 | 10.6813 | 14.8798 | 12.0969 | 16.4332 | 22.3026 | 28.7152 | 36.9329 | 46.6189 | 58.8928 | 70.9003 | 85.7368 | 102.4349 | 123.1651 | 141.5894 | 163.768
4484:00 | 188 | 1.091 | 1.8695 | 3.0316 | 4.9576 | 7.5159 | 11.1608 | 15.5523 | 13.721 | 18.6044 | 25.1771 | 32.31 | 41.4125 | 52.0758 | 65.5235 | 78.5671 | 94.6347 | 112.6498 | 134.9774 | 154.6712 | 178.3327
4485:00 | 188 | 1.0799 | 1.8504 | 3.0013 | 4.9087 | 7.4427 | 11.0529 | 15.4028 | 14.8259 | 20.0795 | 27.1256 | 34.7397 | 44.4304 | 55.738 | 69.9536 | 83.6643 | 100.5193 | 119.3694 | 142.7068 | 163.1851 | 187.7602
4486:00 | 188 | 1.084 | 1.8572 | 3.0132 | 4.9293 | 7.4758 | 11.1036 | 15.475 | 17.477 | 23.624 | 31.8188 | 40.6095 | 51.7459 | 64.6509 | 80.785 | 96.1903 | 115.0588 | 136.0632 | 162.0138 | 184.5695 | 211.5714
4487:00 | 188 | 1.0773 | 1.8455 | 2.995 | 4.9001 | 7.4329 | 11.0411 | 15.3888 | 22.0565 | 29.7439 | 39.9174 | 50.7317 | 64.3521 | 79.9969 | 99.417 | 117.7177 | 140.022 | 164.6965 | 195.0912 | 221.1665 | 252.2658
4488:00 | 188 | 1.0054 | 1.7243 | 2.7949 | 4.5707 | 6.9271 | 10.2828 | 14.3272 | 23.8938 | 32.1999 | 43.1688 | 54.7974 | 69.418 | 86.1675 | 106.9136 | 126.3847 | 150.079 | 176.24 | 208.4367 | 235.9427 | 268.7114
4489:00 | 189 | 1.0375 | 1.6057 | 2.8839 | 4.7145 | 7.1394 | 9.5496 | 14.7531 | 25.7966 | 34.7671 | 42.0293 | 59.1798 | 74.9794 | 93.0837 | 104.1474 | 136.568 | 162.1943 | 190.4929 | 203.1563 | 255.0897 | 290.5564
4490:00 | 189 | 0.72206 | 1.1263 | 2.0047 | 3.2649 | 4.9107 | 6.5349 | 10.0692 | 22.3621 | 30.1762 | 36.5485 | 51.576 | 65.5012 | 81.5329 | 91.4872 | 120.3205 | 143.3247 | 168.8155 | 180.5451 | 227.2989 | 259.6094
4491:00 | 189 | 0.58508 | 0.91808 | 1.6229 | 2.6354 | 3.9431 | 5.2262 | 8.0361 | 19.3884 | 26.2014 | 31.8033 | 44.993 | 57.2957 | 71.5335 | 80.5276 | 106.2563 | 126.9914 | 150.0526 | 160.9747 | 203.2462 | 232.8251
4492:00 | 189 | 0.50595 | 0.7977 | 1.4022 | 2.2717 | 3.3841 | 4.4703 | 6.862 | 16.0203 | 21.6984 | 26.426 | 37.5307 | 47.991 | 60.1902 | 68.0899 | 90.2881 | 108.4383 | 128.7296 | 138.7223 | 175.8843 | 202.3382
4493:00 | 189 | 0.36391 | 0.57141 | 1.0077 | 1.6337 | 2.4392 | 3.2288 | 4.9607 | 9.7747 | 13.242 | 16.1359 | 22.932 | 29.3451 | 36.8351 | 41.7068 | 55.3589 | 66.552 | 79.0767 | 85.2778 | 108.2038 | 124.5462
4494:00 | 189 | 0.23902 | 0.3708 | 0.66319 | 1.0816 | 1.6327 | 2.1793 | 3.3627 | 6.6216 | 8.9225 | 10.7854 | 15.1856 | 19.2389 | 23.8835 | 26.7218 | 35.0429 | 41.6212 | 48.8853 | 52.1314 | 65.457 | 74.5419
4495:00 | 189 | 0.24027 | 0.37281 | 0.66642 | 1.0864 | 1.6394 | 2.1877 | 3.3751 | 6.5817 | 8.8695 | 10.7229 | 15.1006 | 19.1353 | 23.761 | 26.5924 | 34.8845 | 41.4466 | 48.6957 | 51.9435 | 65.2398 | 74.3121
4496:00 | 189 | 0.23559 | 0.3659 | 0.6529 | 1.0633 | 1.6022 | 2.1361 | 3.2937 | 7.77 | 10.4581 | 12.6211 | 17.7369 | 22.4257 | 27.7772 | 31.0024 | 40.5568 | 48.0496 | 56.2989 | 59.8905 | 75.0286 | 85.2319
4497:00 | 189 | 0.28308 | 0.43825 | 0.78482 | 1.28 | 1.9341 | 2.584 | 3.9886 | 6.7431 | 9.0857 | 10.9842 | 15.469 | 19.6032 | 24.3443 | 27.2486 | 35.7535 | 42.4884 | 49.9301 | 53.2655 | 66.9113 | 76.2153
4498:00 | 189 | 0.28691 | 0.44422 | 0.79508 | 1.2961 | 1.9574 | 2.6145 | 4.0348 | 6.5452 | 8.8206 | 10.6679 | 15.0308 | 19.0581 | 23.6819 | 26.5252 | 34.8305 | 41.4229 | 48.7132 | 52.0005 | 65.3649 | 74.4952
4499:00 | 189 | 0.32238 | 0.49833 | 0.89352 | 1.4575 | 2.2041 | 2.9469 | 4.5499 | 7.1121 | 9.5787 | 11.5744 | 16.2914 | 20.6338 | 25.6087 | 28.6455 | 37.5647 | 44.6142 | 52.3976 | 55.8604 | 70.1319 | 79.8241
4500:00 | 189 | 0.3692 | 0.56963 | 1.0237 | 1.6717 | 2.5325 | 3.3904 | 5.2382 | 6.9489 | 9.3606 | 11.3151 | 15.9336 | 20.1906 | 25.0728 | 28.0638 | 36.8274 | 43.769 | 51.4396 | 54.8728 | 68.9347 | 78.5056
4501:00 | 189 | 0.37702 | 0.58163 | 1.0454 | 1.7071 | 2.5864 | 3.4628 | 5.3504 | 7.6009 | 10.2326 | 12.3572 | 17.3814 | 21.9981 | 27.2798 | 30.4881 | 39.9465 | 47.4014 | 55.6238 | 59.2488 | 74.3278 | 84.5273
4502:00 | 189 | 0.43028 | 0.66253 | 1.1939 | 1.9521 | 2.9634 | 3.973 | 6.1433 | 7.1778 | 9.667 | 11.6819 | 16.4441 | 20.8294 | 25.8549 | 28.9255 | 37.9398 | 45.0691 | 52.9425 | 56.4502 | 70.8857 | 80.6922
4503:00 | 189 | 0.45802 | 0.70463 | 1.2714 | 2.0801 | 3.1606 | 4.2401 | 6.5587 | 7.2248 | 9.7298 | 11.7565 | 16.5468 | 20.9563 | 26.0077 | 29.0907 | 38.1479 | 45.306 | 53.2092 | 56.7234 | 71.2147 | 81.0523
4504:00 | 189 | 0.58456 | 0.90742 | 1.6225 | 2.6462 | 3.9941 | 5.3305 | 8.2246 | 9.7051 | 13.1531 | 16.0386 | 22.812 | 29.2167 | 36.7102 | 41.6106 | 55.2938 | 66.5489 | 79.1582 | 85.4523 | 108.5326 | 125.0446
4505:00 | 189 | 0.78933 | 1.2282 | 2.1916 | 3.5726 | 5.3848 | 7.1778 | 11.0686 | 9.7604 | 13.3248 | 16.4217 | 23.6396 | 30.66 | 39.0499 | 44.8966 | 60.4975 | 73.8088 | 88.9117 | 97.1447 | 124.7406 | 145.318
4506:00 | 189 | 0.95204 | 1.4771 | 2.6429 | 4.3119 | 6.5113 | 8.6924 | 13.4141 | 11.4125 | 15.5437 | 19.0938 | 27.3869 | 35.3876 | 44.8919 | 51.4002 | 68.9883 | 83.8461 | 100.6458 | 109.5888 | 140.292 | 162.913
4507:00 | 189 | 1.1411 | 1.7643 | 3.1702 | 5.1817 | 7.8497 | 10.5038 | 16.2294 | 13.1941 | 17.9236 | 21.9321 | 31.3195 | 40.2825 | 50.847 | 57.9146 | 77.3306 | 93.5127 | 111.7253 | 121.1193 | 154.431 | 178.621
4508:00 | 189 | 1.1899 | 1.8384 | 3.3066 | 5.4073 | 8.1976 | 10.9754 | 16.9629 | 14.9654 | 20.2917 | 24.7589 | 35.2404 | 45.1684 | 56.7989 | 64.4351 | 85.6928 | 103.2177 | 122.8667 | 132.7354 | 168.6992 | 194.5067
4509:00 | 189 | 1.1778 | 1.8197 | 3.2735 | 5.3539 | 8.1178 | 10.8693 | 16.7997 | 16.1705 | 21.9006 | 26.6751 | 37.8904 | 48.46 | 60.7932 | 68.7917 | 91.2523 | 109.636 | 130.1957 | 140.3364 | 177.9853 | 204.7893
4510:00 | 189 | 1.1823 | 1.8264 | 3.2865 | 5.3763 | 8.1538 | 10.9192 | 16.8785 | 19.0621 | 25.7666 | 31.2903 | 44.2926 | 56.439 | 70.5144 | 79.4431 | 104.9143 | 125.4941 | 148.4035 | 159.3227 | 201.3092 | 230.7599
4511:00 | 189 | 1.175 | 1.8149 | 3.2666 | 5.3446 | 8.1071 | 10.8577 | 16.7845 | 24.0569 | 32.4415 | 39.2543 | 55.3328 | 70.1885 | 87.2523 | 97.7657 | 128.3942 | 152.7214 | 179.6337 | 191.8507 | 241.2253 | 275.1452
4512:00 | 189 | 1.0966 | 1.6956 | 3.0484 | 4.9852 | 7.5554 | 10.112 | 15.6266 | 26.0608 | 35.1203 | 42.4518 | 59.7673 | 75.7139 | 93.9825 | 105.1377 | 137.8472 | 163.6905 | 192.2242 | 204.9745 | 257.3417 | 293.0823
4513:00 | 190 | 1.0425 | 1.7514 | 2.8979 | 4.7373 | 7.174 | 10.4157 | 14.8245 | 25.9214 | 34.9352 | 45.8412 | 59.4659 | 75.342 | 93.5338 | 113.5931 | 137.2284 | 162.9787 | 191.4141 | 221.5817 | 256.3232 | 291.9615
4514:00 | 190 | 0.72555 | 1.2285 | 2.0144 | 3.2807 | 4.9345 | 7.1276 | 10.1179 | 22.4702 | 30.3221 | 39.8633 | 51.8254 | 65.818 | 81.9272 | 99.7846 | 120.9023 | 144.0177 | 169.6318 | 196.9197 | 228.3981 | 260.8648
4515:00 | 190 | 0.58791 | 1.0013 | 1.6307 | 2.6482 | 3.9621 | 5.7002 | 8.0749 | 19.4822 | 26.3281 | 34.6877 | 45.2106 | 57.5727 | 71.8794 | 87.8311 | 106.7701 | 127.6055 | 150.7782 | 175.5744 | 204.2291 | 233.951
4516:00 | 190 | 0.5084 | 0.87005 | 1.409 | 2.2827 | 3.4004 | 4.8758 | 6.8951 | 16.0978 | 21.8033 | 28.8228 | 37.7122 | 48.2231 | 60.4813 | 74.2654 | 90.7247 | 108.9627 | 129.3521 | 151.3038 | 176.7348 | 203.3166
4517:00 | 190 | 0.36567 | 0.62324 | 1.0126 | 1.6416 | 2.451 | 3.5216 | 4.9847 | 9.822 | 13.306 | 17.5994 | 23.0429 | 29.487 | 37.0132 | 45.4894 | 55.6266 | 66.8738 | 79.4591 | 93.0121 | 108.7271 | 125.1485
4518:00 | 190 | 0.24017 | 0.40443 | 0.6664 | 1.0868 | 1.6406 | 2.3769 | 3.379 | 6.6536 | 8.9657 | 11.7636 | 15.259 | 19.3319 | 23.999 | 29.1454 | 35.2124 | 41.8224 | 49.1217 | 56.8594 | 65.7736 | 74.9024
4519:00 | 190 | 0.24143 | 0.40663 | 0.66964 | 1.0917 | 1.6473 | 2.3861 | 3.3914 | 6.6136 | 8.9124 | 11.6954 | 15.1736 | 19.2278 | 23.8759 | 29.0042 | 35.0532 | 41.647 | 48.9312 | 56.6546 | 65.5552 | 74.6715
4520:00 | 190 | 0.23673 | 0.39909 | 0.65605 | 1.0684 | 1.6099 | 2.3299 | 3.3097 | 7.8075 | 10.5087 | 13.7657 | 17.8226 | 22.5342 | 27.9115 | 33.8142 | 40.7529 | 48.282 | 56.5712 | 65.3223 | 75.3914 | 85.644
4521:00 | 190 | 0.28444 | 0.478 | 0.78862 | 1.2862 | 1.9434 | 2.8184 | 4.0079 | 6.7757 | 9.1296 | 11.9804 | 15.5438 | 19.698 | 24.462 | 29.72 | 35.9264 | 42.6939 | 50.1715 | 58.0964 | 67.2348 | 76.5839
4522:00 | 190 | 0.2883 | 0.48451 | 0.79893 | 1.3024 | 1.9669 | 2.8516 | 4.0543 | 6.5769 | 8.8633 | 11.6354 | 15.1035 | 19.1502 | 23.7964 | 28.9309 | 34.999 | 41.6232 | 48.9487 | 56.7167 | 65.681 | 74.8554
4523:00 | 190 | 0.32393 | 0.54353 | 0.89784 | 1.4646 | 2.2148 | 3.2141 | 4.5719 | 7.1465 | 9.625 | 12.6242 | 16.3702 | 20.7336 | 25.7325 | 31.2435 | 37.7464 | 44.83 | 52.651 | 60.9267 | 70.471 | 80.2101
4524:00 | 190 | 0.37098 | 0.62129 | 1.0287 | 1.6798 | 2.5448 | 3.6978 | 5.2636 | 6.9825 | 9.4059 | 12.3413 | 16.0106 | 20.2882 | 25.1941 | 30.6091 | 37.0055 | 43.9807 | 51.6883 | 59.8495 | 69.268 | 78.8853
4525:00 | 190 | 0.37885 | 0.63438 | 1.0505 | 1.7154 | 2.5989 | 3.7769 | 5.3762 | 7.6376 | 10.2821 | 13.478 | 17.4654 | 22.1044 | 27.4117 | 33.2532 | 40.1397 | 47.6306 | 55.8928 | 64.6225 | 74.6873 | 84.9361
4526:00 | 190 | 0.43236 | 0.72261 | 1.1997 | 1.9616 | 2.9777 | 4.3333 | 6.173 | 7.2125 | 9.7138 | 12.7414 | 16.5236 | 20.9301 | 25.9799 | 31.5489 | 38.1233 | 45.287 | 53.1985 | 61.57 | 71.2285 | 81.0824
4527:00 | 190 | 0.46024 | 0.76854 | 1.2776 | 2.0902 | 3.1759 | 4.6247 | 6.5904 | 7.2598 | 9.7769 | 12.8227 | 16.6269 | 21.0576 | 26.1335 | 31.729 | 38.3323 | 45.5251 | 53.4665 | 61.868 | 71.5591 | 81.4443
4528:00 | 190 | 0.58739 | 0.98971 | 1.6303 | 2.659 | 4.0134 | 5.814 | 8.2643 | 9.7521 | 13.2167 | 17.4932 | 22.9223 | 29.358 | 36.8877 | 45.3845 | 55.5612 | 66.8707 | 79.5409 | 93.2025 | 109.0574 | 125.6493
4529:00 | 190 | 0.79315 | 1.3396 | 2.2022 | 3.5899 | 5.4108 | 7.8287 | 11.1221 | 9.8076 | 13.3893 | 17.9111 | 23.7539 | 30.8083 | 39.2388 | 48.9685 | 60.7901 | 74.1657 | 89.3416 | 105.9553 | 125.3438 | 146.0207
4530:00 | 190 | 0.95665 | 1.6111 | 2.6557 | 4.3328 | 6.5428 | 9.4808 | 13.479 | 11.4677 | 15.6188 | 20.8256 | 27.5194 | 35.5588 | 45.109 | 56.0619 | 69.3219 | 84.2516 | 101.1325 | 119.5281 | 140.9704 | 163.7008
4531:00 | 190 | 1.1467 | 1.9244 | 3.1855 | 5.2068 | 7.8876 | 11.4565 | 16.3078 | 13.2579 | 18.0103 | 23.9213 | 31.471 | 40.4773 | 51.0929 | 63.1672 | 77.7045 | 93.9649 | 112.2656 | 132.1043 | 155.1778 | 179.4847
4532:00 | 190 | 1.1957 | 2.0051 | 3.3226 | 5.4334 | 8.2373 | 11.9708 | 17.0449 | 15.0378 | 20.3898 | 27.0045 | 35.4108 | 45.3869 | 57.0735 | 70.2791 | 86.1072 | 103.7168 | 123.4608 | 144.7739 | 169.515 | 195.4473
4533:00 | 190 | 1.1835 | 1.9847 | 3.2893 | 5.3798 | 8.157 | 11.8551 | 16.881 | 16.2487 | 22.0065 | 29.0944 | 38.0736 | 48.6943 | 61.0872 | 75.0308 | 91.6936 | 110.1662 | 130.8253 | 153.0643 | 178.846 | 205.7796
4534:00 | 190 | 1.188 | 1.992 | 3.3024 | 5.4023 | 8.1933 | 11.9095 | 16.9601 | 19.1542 | 25.8912 | 34.1282 | 44.5068 | 56.712 | 70.8554 | 86.6483 | 105.4216 | 126.1009 | 149.1212 | 173.7725 | 202.2826 | 231.8758
4535:00 | 190 | 1.1807 | 1.9795 | 3.2824 | 5.3704 | 8.1463 | 11.8424 | 16.8657 | 24.1732 | 32.5984 | 42.8145 | 55.6004 | 70.5279 | 87.6742 | 106.6326 | 129.0151 | 153.4599 | 180.5024 | 209.2507 | 242.3918 | 276.4757
4536:00 | 190 | 1.1019 | 1.8494 | 3.0631 | 5.0094 | 7.5919 | 11.0291 | 15.7021 | 26.1868 | 35.2901 | 46.3019 | 60.0563 | 76.0801 | 94.4369 | 114.6733 | 138.5138 | 164.4821 | 193.1537 | 223.5648 | 258.5861 | 294.4995
4537:00 | 191 | 0.97159 | 1.7598 | 2.7007 | 4.4149 | 6.6858 | 10.4661 | 13.8158 | 24.1577 | 32.5582 | 46.0628 | 55.4199 | 70.2157 | 87.1698 | 114.1424 | 127.8913 | 151.8896 | 178.3903 | 222.6532 | 238.883 | 272.0964
4538:00 | 191 | 0.67619 | 1.2344 | 1.8773 | 3.0575 | 4.5987 | 7.1621 | 9.4295 | 20.9413 | 28.259 | 40.056 | 48.2992 | 61.3397 | 76.3529 | 100.2672 | 112.6761 | 134.2188 | 158.09 | 197.872 | 212.8579 | 243.1155
4539:00 | 191 | 0.54791 | 1.0062 | 1.5198 | 2.468 | 3.6925 | 5.7278 | 7.5255 | 18.1566 | 24.5367 | 34.8555 | 42.1344 | 53.6555 | 66.9887 | 88.2559 | 99.5054 | 118.9232 | 140.5193 | 176.4234 | 190.3333 | 218.033
4540:00 | 191 | 0.47381 | 0.87426 | 1.3131 | 2.1274 | 3.1691 | 4.8994 | 6.426 | 15.0025 | 20.3198 | 28.9621 | 35.1463 | 44.942 | 56.3661 | 74.6245 | 84.5518 | 101.5488 | 120.551 | 152.0354 | 164.7098 | 189.4829
4541:00 | 191 | 0.34079 | 0.62625 | 0.94369 | 1.5299 | 2.2842 | 3.5386 | 4.6455 | 9.1537 | 12.4007 | 17.6845 | 21.4751 | 27.4807 | 34.4948 | 45.7094 | 51.8418 | 62.3237 | 74.0527 | 93.4619 | 101.3293 | 116.6333
4542:00 | 191 | 0.22383 | 0.40639 | 0.62106 | 1.0129 | 1.529 | 2.3884 | 3.149 | 6.2009 | 8.3557 | 11.8205 | 14.2208 | 18.0166 | 22.3661 | 29.2863 | 32.8165 | 38.9768 | 45.7795 | 57.1344 | 61.2983 | 69.806
4543:00 | 191 | 0.22501 | 0.40859 | 0.62408 | 1.0174 | 1.5352 | 2.3976 | 3.1606 | 6.1636 | 8.306 | 11.752 | 14.1412 | 17.9196 | 22.2514 | 29.1444 | 32.6682 | 38.8133 | 45.6019 | 56.9286 | 61.0949 | 69.5908
4544:00 | 191 | 0.22062 | 0.40102 | 0.61142 | 0.99571 | 1.5004 | 2.3411 | 3.0845 | 7.2763 | 9.7937 | 13.8323 | 16.61 | 21.0009 | 26.0124 | 33.9777 | 37.9801 | 44.9969 | 52.7221 | 65.6382 | 70.2617 | 79.8168
4545:00 | 191 | 0.26509 | 0.48031 | 0.73496 | 1.1987 | 1.8112 | 2.832 | 3.7352 | 6.3147 | 8.5085 | 12.0384 | 14.4862 | 18.3578 | 22.7976 | 29.8637 | 33.482 | 39.789 | 46.7579 | 58.3773 | 62.6602 | 71.3731
4546:00 | 191 | 0.26868 | 0.48686 | 0.74457 | 1.2137 | 1.8331 | 2.8654 | 3.7784 | 6.1294 | 8.2602 | 11.6917 | 14.0758 | 17.8472 | 22.1773 | 29.0708 | 32.6176 | 38.7911 | 45.6182 | 56.9909 | 61.212 | 69.7622
4547:00 | 191 | 0.30189 | 0.54616 | 0.83675 | 1.3649 | 2.0641 | 3.2297 | 4.2608 | 6.6602 | 8.9701 | 12.6852 | 15.2564 | 19.3229 | 23.9817 | 31.3946 | 35.1781 | 41.7797 | 49.0687 | 61.2213 | 65.6762 | 74.7526
4548:00 | 191 | 0.34574 | 0.6243 | 0.95871 | 1.5655 | 2.3716 | 3.7157 | 4.9054 | 6.5074 | 8.7659 | 12.401 | 14.9213 | 18.9078 | 23.4799 | 30.7571 | 34.4876 | 40.9882 | 48.1714 | 60.1389 | 64.555 | 73.5179
4549:00 | 191 | 0.35307 | 0.63745 | 0.979 | 1.5987 | 2.4221 | 3.7952 | 5.0104 | 7.118 | 9.5825 | 13.5432 | 16.2771 | 20.6005 | 25.5466 | 33.414 | 37.4086 | 44.3898 | 52.0898 | 64.9349 | 69.6055 | 79.157
4550:00 | 191 | 0.40294 | 0.72611 | 1.1181 | 1.8281 | 2.7751 | 4.3543 | 5.753 | 6.7218 | 9.0528 | 12.803 | 15.3994 | 19.506 | 24.2122 | 31.7015 | 35.5294 | 42.2057 | 49.5789 | 61.8677 | 66.3821 | 75.5655
4551:00 | 191 | 0.42892 | 0.77225 | 1.1906 | 1.948 | 2.9598 | 4.647 | 6.142 | 6.7658 | 9.1117 | 12.8847 | 15.4956 | 19.6249 | 24.3554 | 31.8825 | 35.7242 | 42.4276 | 49.8287 | 62.1671 | 66.6902 | 75.9028
4552:00 | 191 | 0.54742 | 0.9945 | 1.5194 | 2.478 | 3.7404 | 5.8421 | 7.702 | 9.0885 | 12.3174 | 17.5778 | 21.3626 | 27.3604 | 34.3779 | 45.604 | 51.7808 | 62.3208 | 74.129 | 93.6532 | 101.6371 | 117.1001
4553:00 | 191 | 0.73918 | 1.346 | 2.0524 | 3.3457 | 5.0427 | 7.8666 | 10.3654 | 9.1402 | 12.4782 | 17.9977 | 22.1377 | 28.7121 | 36.569 | 49.2053 | 56.6539 | 69.1194 | 83.2628 | 106.4677 | 116.8154 | 136.0854
4554:00 | 191 | 0.89156 | 1.6189 | 2.475 | 4.038 | 6.0976 | 9.5267 | 12.5619 | 10.6875 | 14.5561 | 20.9263 | 25.6469 | 33.1393 | 42.0398 | 56.333 | 64.6053 | 78.5191 | 94.2515 | 120.1061 | 131.3788 | 152.5626
4555:00 | 191 | 1.0686 | 1.9337 | 2.9688 | 4.8525 | 7.351 | 11.5119 | 15.1983 | 12.3558 | 16.7848 | 24.037 | 29.3297 | 37.7233 | 47.6165 | 63.4726 | 72.4175 | 87.5715 | 104.627 | 132.7431 | 144.6194 | 167.2726
4556:00 | 191 | 1.1143 | 2.0148 | 3.0965 | 5.0637 | 7.6768 | 12.0287 | 15.8852 | 14.0146 | 19.0025 | 27.1351 | 33.0014 | 42.2987 | 53.1903 | 70.6189 | 80.2485 | 96.6599 | 115.0605 | 145.474 | 157.9812 | 182.149
4557:00 | 191 | 1.103 | 1.9943 | 3.0655 | 5.0137 | 7.602 | 11.9124 | 15.7324 | 15.1431 | 20.5092 | 29.2351 | 35.4831 | 45.3812 | 56.9308 | 75.3936 | 85.4548 | 102.6705 | 121.9239 | 153.8044 | 166.6773 | 191.7783
4558:00 | 191 | 1.1072 | 2.0016 | 3.0777 | 5.0348 | 7.6358 | 11.9671 | 15.8062 | 17.851 | 24.1296 | 34.2933 | 41.4785 | 52.8533 | 66.0344 | 87.0673 | 98.2488 | 117.521 | 138.975 | 174.6129 | 188.5193 | 216.099
4559:00 | 191 | 1.1003 | 1.989 | 3.0591 | 5.005 | 7.592 | 11.8997 | 15.7181 | 22.5285 | 30.3804 | 43.0216 | 51.8173 | 65.7292 | 81.7088 | 107.1482 | 120.2369 | 143.0185 | 168.221 | 210.2625 | 225.8994 | 257.6643
4560:00 | 191 | 1.0269 | 1.8583 | 2.8547 | 4.6685 | 7.0754 | 11.0825 | 14.6338 | 24.4051 | 32.889 | 46.5259 | 55.9701 | 70.9036 | 88.0114 | 115.2278 | 129.0893 | 153.2907 | 180.0115 | 224.6459 | 240.9919 | 274.4618
4561:00 | 192 | 0.96118 | 1.6401 | 2.6718 | 4.3676 | 6.6142 | 9.754 | 13.6678 | 23.8988 | 32.2094 | 42.9287 | 54.8261 | 69.4635 | 86.2358 | 106.3762 | 126.5211 | 150.2623 | 176.479 | 207.5039 | 236.3236 | 269.1812
4562:00 | 192 | 0.66894 | 1.1504 | 1.8572 | 3.0247 | 4.5495 | 6.6748 | 9.3285 | 20.717 | 27.9562 | 37.3306 | 47.7817 | 60.6825 | 75.5348 | 93.445 | 111.4689 | 132.7808 | 156.3963 | 184.4087 | 210.5774 | 240.5108
4563:00 | 192 | 0.54204 | 0.93773 | 1.5035 | 2.4416 | 3.653 | 5.338 | 7.4449 | 17.9621 | 24.2738 | 32.4839 | 41.683 | 53.0806 | 66.271 | 82.2509 | 98.4394 | 117.6491 | 139.0138 | 164.4195 | 188.2941 | 215.697
4564:00 | 192 | 0.46873 | 0.81477 | 1.2991 | 2.1046 | 3.1351 | 4.566 | 6.3571 | 14.8417 | 20.1021 | 26.9916 | 34.7697 | 44.4605 | 55.7623 | 69.547 | 83.6459 | 100.4609 | 119.2595 | 141.6909 | 162.9451 | 187.4529
4565:00 | 192 | 0.33714 | 0.58364 | 0.93358 | 1.5135 | 2.2598 | 3.2979 | 4.5958 | 9.0556 | 12.2678 | 16.4812 | 21.245 | 27.1863 | 34.1252 | 42.5993 | 51.2864 | 61.656 | 73.2593 | 87.1028 | 100.2437 | 115.3838
4566:00 | 192 | 0.22143 | 0.37873 | 0.6144 | 1.002 | 1.5126 | 2.2259 | 3.1153 | 6.1344 | 8.2661 | 11.0162 | 14.0684 | 17.8236 | 22.1265 | 27.2937 | 32.4649 | 38.5592 | 45.289 | 53.247 | 60.6416 | 69.0581
4567:00 | 192 | 0.2226 | 0.38079 | 0.61739 | 1.0065 | 1.5188 | 2.2345 | 3.1268 | 6.0976 | 8.217 | 10.9524 | 13.9897 | 17.7276 | 22.013 | 27.1614 | 32.3182 | 38.3975 | 45.1133 | 53.0551 | 60.4403 | 68.8452
4568:00 | 192 | 0.21826 | 0.37373 | 0.60487 | 0.98504 | 1.4843 | 2.1818 | 3.0514 | 7.1984 | 9.6887 | 12.8912 | 16.432 | 20.7759 | 25.7337 | 31.6658 | 37.5731 | 44.5148 | 52.1572 | 61.1722 | 69.509 | 78.9617
4569:00 | 192 | 0.26225 | 0.44763 | 0.72708 | 1.1858 | 1.7918 | 2.6393 | 3.6951 | 6.247 | 8.4173 | 11.2193 | 14.331 | 18.1611 | 22.5534 | 27.8318 | 33.1233 | 39.3627 | 46.2569 | 54.4053 | 61.9889 | 70.6084
4570:00 | 192 | 0.26581 | 0.45373 | 0.73659 | 1.2007 | 1.8134 | 2.6704 | 3.7379 | 6.0637 | 8.1717 | 10.8962 | 13.925 | 17.656 | 21.9397 | 27.0928 | 32.2682 | 38.3755 | 45.1295 | 53.1133 | 60.5562 | 69.0148
4571:00 | 192 | 0.29866 | 0.509 | 0.82778 | 1.3503 | 2.042 | 3.0099 | 4.2152 | 6.5889 | 8.874 | 11.8221 | 15.0929 | 19.1159 | 23.7248 | 29.2585 | 34.8012 | 41.3321 | 48.5429 | 57.0558 | 64.9725 | 73.9517
4572:00 | 192 | 0.34204 | 0.58182 | 0.94844 | 1.5487 | 2.3462 | 3.4629 | 4.8529 | 6.4377 | 8.672 | 11.5573 | 14.7614 | 18.7052 | 23.2283 | 28.6644 | 34.1181 | 40.5491 | 47.6553 | 56.0471 | 63.8634 | 72.7303
4573:00 | 192 | 0.34929 | 0.59408 | 0.96852 | 1.5815 | 2.3961 | 3.5369 | 4.9568 | 7.0417 | 9.4798 | 12.6217 | 16.1027 | 20.3797 | 25.2729 | 31.1406 | 37.0078 | 43.9142 | 51.5318 | 60.5168 | 68.8598 | 78.3089
4574:00 | 192 | 0.39863 | 0.6767 | 1.1061 | 1.8085 | 2.7454 | 4.058 | 5.6914 | 6.6497 | 8.9558 | 11.9319 | 15.2344 | 19.297 | 23.9528 | 29.5445 | 35.1487 | 41.7535 | 49.0477 | 57.6582 | 65.6709 | 74.7559
4575:00 | 192 | 0.42433 | 0.71971 | 1.1779 | 1.9271 | 2.9281 | 4.3309 | 6.0762 | 6.6933 | 9.0141 | 12.0081 | 15.3295 | 19.4146 | 24.0944 | 29.7132 | 35.3415 | 41.973 | 49.2948 | 57.9373 | 65.9757 | 75.0896
4576:00 | 192 | 0.54156 | 0.92683 | 1.5031 | 2.4515 | 3.7003 | 5.4446 | 7.6195 | 8.9912 | 12.1854 | 16.3818 | 21.1338 | 27.0673 | 34.0095 | 42.5011 | 51.2261 | 61.6531 | 73.3348 | 87.281 | 100.5482 | 115.8456
4577:00 | 192 | 0.73126 | 1.2545 | 2.0304 | 3.3098 | 4.9887 | 7.3314 | 10.2543 | 9.0423 | 12.3446 | 16.7731 | 21.9005 | 28.4045 | 36.1772 | 45.8574 | 56.0469 | 68.3789 | 82.3707 | 99.2236 | 115.5639 | 134.6274
4578:00 | 192 | 0.882 | 1.5088 | 2.4485 | 3.9947 | 6.0323 | 8.8785 | 12.4273 | 10.573 | 14.4002 | 19.5025 | 25.3722 | 32.7843 | 41.5894 | 52.5001 | 63.9131 | 77.6779 | 93.2417 | 111.934 | 129.9712 | 150.928
4579:00 | 192 | 1.0572 | 1.8021 | 2.937 | 4.8005 | 7.2722 | 10.7286 | 15.0354 | 12.2234 | 16.605 | 22.4015 | 29.0155 | 37.3191 | 47.1063 | 59.1539 | 71.6417 | 86.6333 | 103.5061 | 123.7113 | 143.07 | 165.4805
4580:00 | 192 | 1.1024 | 1.8777 | 3.0633 | 5.0095 | 7.5945 | 11.2103 | 15.715 | 13.8645 | 18.7989 | 25.2888 | 32.6479 | 41.8456 | 52.6204 | 65.814 | 79.3887 | 95.6243 | 113.8278 | 135.576 | 156.2886 | 180.1975
4581:00 | 192 | 1.0912 | 1.8586 | 3.0327 | 4.96 | 7.5206 | 11.1019 | 15.5638 | 14.9809 | 20.2895 | 27.2459 | 35.1029 | 44.895 | 56.3209 | 70.2638 | 84.5392 | 101.5705 | 120.6176 | 143.3396 | 164.8916 | 189.7236
4582:00 | 192 | 1.0953 | 1.8655 | 3.0448 | 4.9808 | 7.554 | 11.1529 | 15.6368 | 17.6597 | 23.871 | 31.9599 | 41.0341 | 52.287 | 65.3269 | 81.1432 | 97.1961 | 116.2619 | 137.486 | 162.7322 | 186.4996 | 213.7837
4583:00 | 192 | 1.0885 | 1.8537 | 3.0263 | 4.9514 | 7.5106 | 11.09 | 15.5497 | 22.2871 | 30.0549 | 40.0944 | 51.2622 | 65.025 | 80.8334 | 99.8579 | 118.9487 | 141.4862 | 166.4187 | 195.9563 | 223.4792 | 254.9037
4584:00 | 192 | 1.0159 | 1.7319 | 2.8241 | 4.6185 | 6.9995 | 10.3284 | 14.477 | 24.1436 | 32.5366 | 43.3602 | 55.3704 | 70.1439 | 87.0685 | 107.3877 | 127.7063 | 151.6484 | 178.0829 | 209.361 | 238.41 | 271.5213
4585:00 | 193 | 0.99469 | 1.6225 | 2.7649 | 4.52 | 6.8449 | 9.6495 | 14.1444 | 24.7323 | 33.3326 | 42.4688 | 56.738 | 71.8858 | 89.2431 | 105.2365 | 130.9332 | 155.5023 | 182.6333 | 205.2807 | 244.5648 | 278.5682
4586:00 | 193 | 0.69227 | 1.1381 | 1.922 | 3.1302 | 4.7081 | 6.6033 | 9.6538 | 21.4394 | 28.9311 | 36.9307 | 49.448 | 62.7987 | 78.1689 | 92.4438 | 115.3561 | 137.4111 | 161.8502 | 182.433 | 217.9207 | 248.898
4587:00 | 193 | 0.56094 | 0.92768 | 1.5559 | 2.5267 | 3.7804 | 5.2808 | 7.7045 | 18.5884 | 25.1203 | 32.1359 | 43.1366 | 54.9317 | 68.582 | 81.3697 | 101.8722 | 121.7517 | 143.8615 | 162.658 | 194.8604 | 223.2189
4588:00 | 193 | 0.48508 | 0.80605 | 1.3444 | 2.178 | 3.2444 | 4.5171 | 6.5788 | 15.3593 | 20.8031 | 26.7024 | 35.9822 | 46.0109 | 57.7068 | 68.8019 | 86.5628 | 103.9642 | 123.4183 | 140.1729 | 168.6274 | 193.9898
4589:00 | 193 | 0.3489 | 0.57739 | 0.96614 | 1.5663 | 2.3386 | 3.2625 | 4.756 | 9.3714 | 12.6957 | 16.3046 | 21.9858 | 28.1343 | 35.3153 | 42.1429 | 53.0749 | 63.8061 | 75.814 | 86.1696 | 103.7394 | 119.4074
4590:00 | 193 | 0.22916 | 0.37468 | 0.63583 | 1.037 | 1.5654 | 2.2021 | 3.2239 | 6.3484 | 8.5544 | 10.8982 | 14.559 | 18.4451 | 22.8981 | 27.0012 | 33.5971 | 39.9039 | 46.8683 | 52.6765 | 62.7563 | 71.4663
4591:00 | 193 | 0.23036 | 0.37671 | 0.63892 | 1.0416 | 1.5717 | 2.2105 | 3.2358 | 6.3102 | 8.5035 | 10.835 | 14.4775 | 18.3458 | 22.7806 | 26.8704 | 33.4452 | 39.7365 | 46.6865 | 52.4867 | 62.548 | 71.246
4592:00 | 193 | 0.22587 | 0.36973 | 0.62596 | 1.0194 | 1.5361 | 2.1585 | 3.1578 | 7.4494 | 10.0266 | 12.753 | 17.0051 | 21.5004 | 26.6311 | 31.3266 | 38.8834 | 46.0671 | 53.9761 | 60.5168 | 71.9329 | 81.7152
4593:00 | 193 | 0.2714 | 0.44284 | 0.75244 | 1.2272 | 1.8543 | 2.611 | 3.824 | 6.4649 | 8.7108 | 11.0991 | 14.8308 | 18.7944 | 23.3399 | 27.5336 | 34.2784 | 40.7354 | 47.87 | 53.8225 | 64.1505 | 73.0707
4594:00 | 193 | 0.27508 | 0.44887 | 0.76228 | 1.2426 | 1.8767 | 2.6418 | 3.8683 | 6.2752 | 8.4567 | 10.7794 | 14.4106 | 18.2717 | 22.7047 | 26.8025 | 33.3934 | 39.7138 | 46.7033 | 52.5442 | 62.668 | 71.4215
4595:00 | 193 | 0.30907 | 0.50354 | 0.85665 | 1.3974 | 2.1132 | 2.9777 | 4.3622 | 6.8186 | 9.1834 | 11.6954 | 15.6193 | 19.7825 | 24.5521 | 28.945 | 36.0148 | 42.7735 | 50.2357 | 56.4445 | 67.2383 | 76.5306
4596:00 | 193 | 0.35397 | 0.57559 | 0.98151 | 1.6027 | 2.428 | 3.4258 | 5.0221 | 6.6622 | 8.9744 | 11.4334 | 15.2762 | 19.3575 | 24.0383 | 28.3573 | 35.3079 | 41.9631 | 49.3172 | 55.4466 | 66.0904 | 75.2665
4597:00 | 193 | 0.36147 | 0.58771 | 1.0023 | 1.6367 | 2.4797 | 3.499 | 5.1296 | 7.2873 | 9.8104 | 12.4865 | 16.6642 | 21.0904 | 26.1542 | 30.8069 | 38.2983 | 45.4456 | 53.3288 | 59.8684 | 71.2611 | 81.0398
4598:00 | 193 | 0.41253 | 0.66945 | 1.1447 | 1.8716 | 2.8411 | 4.0146 | 5.8898 | 6.8816 | 9.2682 | 11.804 | 15.7657 | 19.97 | 24.7881 | 29.228 | 36.3744 | 43.2096 | 50.7581 | 57.0405 | 67.961 | 77.3628
4599:00 | 193 | 0.43913 | 0.712 | 1.2189 | 1.9943 | 3.0302 | 4.2845 | 6.2881 | 6.9267 | 9.3284 | 11.8794 | 15.8641 | 20.0916 | 24.9347 | 29.3949 | 36.5739 | 43.4367 | 51.0138 | 57.3166 | 68.2764 | 77.7082
4600:00 | 193 | 0.56044 | 0.9169 | 1.5555 | 2.537 | 3.8293 | 5.3863 | 7.8852 | 9.3047 | 12.6104 | 16.2063 | 21.8707 | 28.0112 | 35.1955 | 42.0457 | 53.0124 | 63.8031 | 75.8921 | 86.3459 | 104.0545 | 119.8854
4601:00 | 193 | 0.75676 | 1.241 | 2.1012 | 3.4252 | 5.1626 | 7.2528 | 10.6119 | 9.3576 | 12.775 | 16.5934 | 22.6642 | 29.395 | 37.4387 | 45.3661 | 58.0014 | 70.7634 | 85.2432 | 98.1605 | 119.5939 | 139.3222
4602:00 | 193 | 0.91276 | 1.4926 | 2.5339 | 4.134 | 6.2426 | 8.7833 | 12.8607 | 10.9417 | 14.9023 | 19.2935 | 26.2569 | 33.9276 | 43.0397 | 51.9377 | 66.1419 | 80.3867 | 96.4932 | 110.7348 | 134.5036 | 156.1912
4603:00 | 193 | 1.0941 | 1.7828 | 3.0394 | 4.9679 | 7.5258 | 10.6137 | 15.5597 | 12.6497 | 17.1841 | 22.1615 | 30.0273 | 38.6205 | 48.749 | 58.5202 | 74.14 | 89.6544 | 107.1156 | 122.3858 | 148.0592 | 171.2511
4604:00 | 193 | 1.1408 | 1.8576 | 3.1701 | 5.1842 | 7.8594 | 11.0901 | 16.263 | 14.348 | 19.4545 | 25.0178 | 33.7864 | 43.3048 | 54.4554 | 65.1089 | 82.1572 | 98.959 | 117.7972 | 134.1234 | 161.7388 | 186.4814
4605:00 | 193 | 1.1293 | 1.8387 | 3.1384 | 5.133 | 7.7828 | 10.9829 | 16.1066 | 15.5033 | 20.997 | 26.954 | 36.3271 | 46.4606 | 58.2849 | 69.511 | 87.4873 | 105.1125 | 124.8239 | 141.8039 | 170.6417 | 196.3397
4606:00 | 193 | 1.1335 | 1.8455 | 3.1509 | 5.1545 | 7.8174 | 11.0334 | 16.1821 | 18.2756 | 24.7035 | 31.6175 | 42.4651 | 54.1104 | 67.605 | 80.2739 | 100.5856 | 120.3162 | 142.2804 | 160.9887 | 193.0032 | 221.2389
4607:00 | 193 | 1.1265 | 1.8338 | 3.1318 | 5.1241 | 7.7726 | 10.9712 | 16.092 | 23.0643 | 31.103 | 39.6648 | 53.0498 | 67.2925 | 83.6523 | 98.788 | 123.0967 | 146.4201 | 172.2221 | 193.8568 | 231.2724 | 263.7928
4608:00 | 193 | 1.0513 | 1.7133 | 2.9226 | 4.7796 | 7.2436 | 10.2178 | 14.9818 | 24.9856 | 33.6712 | 42.8957 | 57.3013 | 72.59 | 90.1048 | 106.2372 | 132.1597 | 156.9367 | 184.2931 | 207.1179 | 246.7239 | 280.9898
4609:00 | 194 | 0.99838 | 1.6791 | 2.7752 | 4.5367 | 6.8702 | 9.9859 | 14.1969 | 24.824 | 33.4562 | 43.9498 | 56.9484 | 72.1524 | 89.574 | 108.9063 | 131.4187 | 156.0789 | 183.3105 | 212.4393 | 245.4716 | 279.6012
4610:00 | 194 | 0.69484 | 1.1778 | 1.9291 | 3.1418 | 4.7256 | 6.8335 | 9.6896 | 21.5189 | 29.0384 | 38.2185 | 49.6313 | 63.0315 | 78.4588 | 95.6676 | 115.7839 | 137.9207 | 162.4504 | 188.7949 | 218.7287 | 249.8209
4611:00 | 194 | 0.56302 | 0.96003 | 1.5617 | 2.5361 | 3.7944 | 5.465 | 7.7331 | 18.6574 | 25.2135 | 33.2565 | 43.2965 | 55.1354 | 68.8363 | 84.2073 | 102.2499 | 122.2032 | 144.395 | 168.3302 | 195.5829 | 224.0466
4612:00 | 194 | 0.48688 | 0.83415 | 1.3494 | 2.1861 | 3.2565 | 4.6746 | 6.6032 | 15.4163 | 20.8802 | 27.6335 | 36.1157 | 46.1815 | 57.9208 | 71.2012 | 86.8838 | 104.3497 | 123.876 | 145.061 | 169.2527 | 194.7091
4613:00 | 194 | 0.35019 | 0.59752 | 0.96972 | 1.5721 | 2.3472 | 3.3763 | 4.7737 | 9.4061 | 12.7427 | 16.8732 | 22.0674 | 28.2386 | 35.4462 | 43.6125 | 53.2717 | 64.0427 | 76.0952 | 89.1745 | 104.1241 | 119.8502
4614:00 | 194 | 0.23001 | 0.38774 | 0.63819 | 1.0408 | 1.5712 | 2.2789 | 3.2359 | 6.3719 | 8.5861 | 11.2782 | 14.613 | 18.5135 | 22.983 | 27.9428 | 33.7216 | 40.0519 | 47.0421 | 54.5134 | 62.989 | 71.7314
4615:00 | 194 | 0.23121 | 0.38985 | 0.64129 | 1.0455 | 1.5776 | 2.2876 | 3.2478 | 6.3336 | 8.5351 | 11.2129 | 14.5312 | 18.4138 | 22.8651 | 27.8075 | 33.5692 | 39.8839 | 46.8596 | 54.317 | 62.7799 | 71.5102
4616:00 | 194 | 0.22671 | 0.38262 | 0.62828 | 1.0232 | 1.5418 | 2.2337 | 3.1695 | 7.477 | 10.0638 | 13.1978 | 17.0681 | 21.5802 | 26.7299 | 32.419 | 39.0276 | 46.238 | 54.1762 | 62.6271 | 72.1997 | 82.0182
4617:00 | 194 | 0.2724 | 0.45828 | 0.75523 | 1.2317 | 1.8612 | 2.7021 | 3.8382 | 6.4889 | 8.7431 | 11.4861 | 14.8858 | 18.8641 | 23.4264 | 28.4937 | 34.4055 | 40.8864 | 48.0475 | 55.6994 | 64.3884 | 73.3416
4618:00 | 194 | 0.2761 | 0.46452 | 0.76511 | 1.2472 | 1.8836 | 2.7339 | 3.8826 | 6.2984 | 8.4881 | 11.1553 | 14.4641 | 18.3395 | 22.7889 | 27.7372 | 33.5173 | 39.861 | 46.8764 | 54.3766 | 62.9003 | 71.6863
4619:00 | 194 | 0.31022 | 0.5211 | 0.85983 | 1.4026 | 2.121 | 3.0815 | 4.3784 | 6.8439 | 9.2175 | 12.1033 | 15.6772 | 19.8559 | 24.6431 | 29.9544 | 36.1483 | 42.9321 | 50.422 | 58.4129 | 67.4876 | 76.8143
4620:00 | 194 | 0.35528 | 0.59566 | 0.98515 | 1.6087 | 2.437 | 3.5453 | 5.0407 | 6.6869 | 9.0077 | 11.8321 | 15.3328 | 19.4293 | 24.1275 | 29.3462 | 35.4388 | 42.1187 | 49.5001 | 57.3801 | 66.3355 | 75.5456
4621:00 | 194 | 0.36281 | 0.60821 | 1.006 | 1.6428 | 2.4889 | 3.6211 | 5.1486 | 7.3143 | 9.8468 | 12.9219 | 16.726 | 21.1686 | 26.2512 | 31.8812 | 38.4404 | 45.6141 | 53.5265 | 61.9562 | 71.5253 | 81.3403
4622:00 | 194 | 0.41406 | 0.6928 | 1.1489 | 1.8785 | 2.8517 | 4.1546 | 5.9117 | 6.9071 | 9.3025 | 12.2157 | 15.8241 | 20.044 | 24.88 | 30.2472 | 36.5093 | 43.3698 | 50.9463 | 59.0296 | 68.213 | 77.6497
4623:00 | 194 | 0.44076 | 0.73683 | 1.2235 | 2.0017 | 3.0415 | 4.4339 | 6.3114 | 6.9524 | 9.363 | 12.2937 | 15.923 | 20.1661 | 25.0271 | 30.4199 | 36.7095 | 43.5978 | 51.203 | 59.3153 | 68.5296 | 77.9963
4624:00 | 194 | 0.56252 | 0.94888 | 1.5613 | 2.5464 | 3.8435 | 5.5741 | 7.9145 | 9.3392 | 12.6571 | 16.7714 | 21.9518 | 28.1151 | 35.326 | 43.512 | 53.209 | 64.0397 | 76.1735 | 89.357 | 104.4404 | 120.3299
4625:00 | 194 | 0.75957 | 1.2843 | 2.109 | 3.4379 | 5.1818 | 7.5057 | 10.6513 | 9.3923 | 12.8224 | 17.1721 | 22.7483 | 29.504 | 37.5776 | 46.9481 | 58.2165 | 71.0258 | 85.5593 | 101.5836 | 120.0373 | 139.8388
4626:00 | 194 | 0.91615 | 1.5446 | 2.5433 | 4.1493 | 6.2658 | 9.0896 | 12.9084 | 10.9822 | 14.9576 | 19.9663 | 26.3543 | 34.0534 | 43.1993 | 53.7488 | 66.3872 | 80.6848 | 96.851 | 114.5964 | 135.0023 | 156.7704
4627:00 | 194 | 1.0981 | 1.845 | 3.0506 | 4.9863 | 7.5537 | 10.9838 | 15.6174 | 12.6966 | 17.2478 | 22.9343 | 30.1386 | 38.7637 | 48.9298 | 60.5609 | 74.4149 | 89.9869 | 107.5128 | 126.6537 | 148.6082 | 171.8862
4628:00 | 194 | 1.1451 | 1.9224 | 3.1819 | 5.2034 | 7.8885 | 11.4769 | 16.3233 | 14.4012 | 19.5266 | 25.8903 | 33.9116 | 43.4654 | 54.6573 | 67.3794 | 82.4618 | 99.3259 | 118.2341 | 138.8006 | 162.3385 | 187.1729
4629:00 | 194 | 1.1334 | 1.9028 | 3.1501 | 5.152 | 7.8117 | 11.3659 | 16.1663 | 15.5608 | 21.0749 | 27.8939 | 36.4618 | 46.6328 | 58.501 | 71.935 | 87.8117 | 105.5022 | 125.2867 | 146.7489 | 171.2745 | 197.0678
4630:00 | 194 | 1.1377 | 1.9098 | 3.1626 | 5.1736 | 7.8464 | 11.4181 | 16.2421 | 18.3433 | 24.7951 | 32.7201 | 42.6226 | 54.311 | 67.8557 | 83.0732 | 100.9586 | 120.7624 | 142.808 | 166.6028 | 193.7189 | 222.0593
4631:00 | 194 | 1.1307 | 1.8978 | 3.1434 | 5.1431 | 7.8014 | 11.3538 | 16.1517 | 23.1499 | 31.2183 | 41.048 | 53.2465 | 67.5421 | 83.9625 | 102.233 | 123.5531 | 146.9631 | 172.8607 | 200.617 | 232.13 | 264.771
4632:00 | 194 | 1.0552 | 1.7731 | 2.9334 | 4.7973 | 7.2705 | 10.5741 | 15.0374 | 25.0782 | 33.7961 | 44.3915 | 57.5138 | 72.8592 | 90.4389 | 109.9419 | 132.6497 | 157.5186 | 184.9764 | 214.3406 | 247.6388 | 282.0318
4633:00 | 195 | 0.96489 | 1.6853 | 2.6821 | 4.3845 | 6.6398 | 10.023 | 13.7207 | 23.9913 | 32.334 | 44.1127 | 55.0382 | 69.7322 | 86.5694 | 109.3101 | 127.0105 | 150.8435 | 177.1617 | 213.2271 | 237.2378 | 270.2225
4634:00 | 195 | 0.67153 | 1.1822 | 1.8644 | 3.0364 | 4.5671 | 6.8589 | 9.3646 | 20.7971 | 28.0644 | 38.3602 | 47.9665 | 60.9173 | 75.827 | 96.0223 | 111.9001 | 133.2944 | 157.0013 | 189.495 | 211.3919 | 241.4412
4635:00 | 195 | 0.54413 | 0.96359 | 1.5093 | 2.451 | 3.6671 | 5.4853 | 7.4737 | 18.0315 | 24.3677 | 33.3798 | 41.8442 | 53.286 | 66.5274 | 84.5195 | 98.8201 | 118.1042 | 139.5515 | 168.9544 | 189.0225 | 216.5314
4636:00 | 195 | 0.47054 | 0.83725 | 1.3041 | 2.1127 | 3.1472 | 4.6919 | 6.3817 | 14.8992 | 20.1798 | 27.736 | 34.9042 | 44.6325 | 55.978 | 71.4652 | 83.9695 | 100.8495 | 119.7208 | 145.5989 | 163.5754 | 188.178
4637:00 | 195 | 0.33844 | 0.59974 | 0.93719 | 1.5193 | 2.2685 | 3.3888 | 4.6135 | 9.0906 | 12.3153 | 16.9358 | 21.3272 | 27.2914 | 34.2572 | 43.7742 | 51.4848 | 61.8945 | 73.5427 | 89.5052 | 100.6314 | 115.8301
4638:00 | 195 | 0.22229 | 0.38918 | 0.61678 | 1.0059 | 1.5185 | 2.2873 | 3.1274 | 6.1582 | 8.2981 | 11.32 | 14.1229 | 17.8925 | 22.2121 | 28.0465 | 32.5905 | 38.7084 | 45.4642 | 54.7156 | 60.8762 | 69.3253
4639:00 | 195 | 0.22346 | 0.3913 | 0.61978 | 1.0104 | 1.5246 | 2.2961 | 3.1389 | 6.1211 | 8.2488 | 11.2545 | 14.0438 | 17.7962 | 22.0981 | 27.9106 | 32.4432 | 38.546 | 45.2878 | 54.5185 | 60.6741 | 69.1115
4640:00 | 195 | 0.2191 | 0.38404 | 0.60721 | 0.98885 | 1.4901 | 2.242 | 3.0632 | 7.2262 | 9.7262 | 13.2467 | 16.4956 | 20.8563 | 25.8333 | 32.5392 | 37.7185 | 44.687 | 52.359 | 62.8594 | 69.7779 | 79.2671
4641:00 | 195 | 0.26327 | 0.45998 | 0.7299 | 1.1904 | 1.7987 | 2.7121 | 3.7094 | 6.2712 | 8.4499 | 11.5287 | 14.3865 | 18.2313 | 22.6406 | 28.5994 | 33.2514 | 39.515 | 46.4358 | 55.9059 | 62.2286 | 70.8815
4642:00 | 195 | 0.26683 | 0.46624 | 0.73944 | 1.2054 | 1.8205 | 2.7441 | 3.7524 | 6.0872 | 8.2033 | 11.1967 | 13.9789 | 17.7243 | 22.0245 | 27.8401 | 32.393 | 38.524 | 45.3041 | 54.5782 | 60.7905 | 69.2818
4643:00 | 195 | 0.29981 | 0.52304 | 0.83099 | 1.3555 | 2.0499 | 3.0929 | 4.2315 | 6.6144 | 8.9083 | 12.1482 | 15.1513 | 19.1898 | 23.8165 | 30.0654 | 34.9358 | 41.492 | 48.7307 | 58.6295 | 65.2239 | 74.2378
4644:00 | 195 | 0.34336 | 0.59787 | 0.9521 | 1.5547 | 2.3553 | 3.5584 | 4.8716 | 6.4626 | 8.7056 | 11.876 | 14.8185 | 18.7776 | 23.3182 | 29.455 | 34.2501 | 40.706 | 47.8397 | 57.5929 | 64.1104 | 73.0116
4645:00 | 195 | 0.35064 | 0.61046 | 0.97226 | 1.5876 | 2.4054 | 3.6345 | 4.9759 | 7.069 | 9.5165 | 12.9698 | 16.165 | 20.4586 | 25.3706 | 31.9994 | 37.151 | 44.0841 | 51.7311 | 62.1859 | 69.1262 | 78.6119
4646:00 | 195 | 0.40017 | 0.69537 | 1.1104 | 1.8155 | 2.756 | 4.17 | 5.7134 | 6.6755 | 8.9905 | 12.261 | 15.2933 | 19.3717 | 24.0455 | 30.3594 | 35.2847 | 41.915 | 49.2374 | 59.2485 | 65.9249 | 75.0451
4647:00 | 195 | 0.42597 | 0.73956 | 1.1824 | 1.9346 | 2.9395 | 4.4503 | 6.0997 | 6.7192 | 9.0489 | 12.3393 | 15.3888 | 19.4897 | 24.1876 | 30.5327 | 35.4782 | 42.1354 | 49.4855 | 59.5353 | 66.2309 | 75.3801
4648:00 | 195 | 0.54365 | 0.9524 | 1.5089 | 2.461 | 3.7146 | 5.5948 | 7.649 | 9.0259 | 12.2326 | 16.8336 | 21.2155 | 27.172 | 34.1411 | 43.6733 | 51.4242 | 61.8916 | 73.6184 | 89.6883 | 100.9371 | 116.2937
4649:00 | 195 | 0.73409 | 1.2891 | 2.0382 | 3.3226 | 5.008 | 7.5336 | 10.294 | 9.0773 | 12.3923 | 17.2358 | 21.9852 | 28.5143 | 36.3171 | 47.1222 | 56.2637 | 68.6434 | 82.6894 | 101.9603 | 116.0109 | 135.1482
4650:00 | 195 | 0.88542 | 1.5504 | 2.458 | 4.0102 | 6.0556 | 9.1233 | 12.4754 | 10.6139 | 14.4559 | 20.0404 | 25.4703 | 32.9111 | 41.7502 | 53.9482 | 64.1603 | 77.9784 | 93.6024 | 115.0213 | 130.4739 | 151.5119
4651:00 | 195 | 1.0613 | 1.8518 | 2.9483 | 4.8191 | 7.3003 | 11.0245 | 15.0936 | 12.2707 | 16.6692 | 23.0193 | 29.1277 | 37.4635 | 47.2886 | 60.7855 | 71.9188 | 86.9684 | 103.9065 | 127.1234 | 143.6234 | 166.1206
4652:00 | 195 | 1.1067 | 1.9295 | 3.0752 | 5.0288 | 7.6239 | 11.5194 | 15.7758 | 13.9181 | 18.8716 | 25.9863 | 32.7741 | 42.0074 | 52.8239 | 67.6292 | 79.6958 | 95.9942 | 114.2681 | 139.3153 | 156.8932 | 180.8946
4653:00 | 195 | 1.0954 | 1.9099 | 3.0444 | 4.9792 | 7.5497 | 11.4081 | 15.6241 | 15.0388 | 20.368 | 27.9974 | 35.2387 | 45.0686 | 56.5387 | 72.2018 | 84.8662 | 101.9634 | 121.0842 | 147.2931 | 165.5294 | 190.4575
4654:00 | 195 | 1.0996 | 1.9169 | 3.0565 | 5.0001 | 7.5832 | 11.4605 | 15.6973 | 17.728 | 23.9634 | 32.8414 | 41.1929 | 52.4893 | 65.5796 | 83.3812 | 97.5721 | 116.7116 | 138.0178 | 167.2205 | 187.221 | 214.6107
4655:00 | 195 | 1.0927 | 1.9048 | 3.038 | 4.9705 | 7.5397 | 11.3959 | 15.6099 | 22.3733 | 30.1712 | 41.2002 | 51.4605 | 65.2765 | 81.1461 | 102.6121 | 119.4088 | 142.0335 | 167.0624 | 201.361 | 224.3437 | 255.8897
4656:00 | 195 | 1.0198 | 1.7797 | 2.835 | 4.6364 | 7.0266 | 10.6133 | 14.533 | 24.237 | 32.6625 | 44.5562 | 55.5846 | 70.4153 | 87.4053 | 110.3496 | 128.2003 | 152.235 | 178.7718 | 215.1354 | 239.3322 | 272.5715
4657:00 | 196 | 0.95123 | 1.6288 | 2.6441 | 4.3224 | 6.5458 | 9.6868 | 13.5264 | 23.6515 | 31.8761 | 42.6331 | 54.2587 | 68.7446 | 85.3434 | 105.6435 | 125.2118 | 148.7073 | 174.6527 | 206.0748 | 233.878 | 266.3955
4658:00 | 196 | 0.66202 | 1.1425 | 1.838 | 2.9934 | 4.5024 | 6.6288 | 9.2319 | 20.5026 | 27.6669 | 37.0735 | 47.2872 | 60.0545 | 74.7531 | 92.8014 | 110.3154 | 131.4067 | 154.7778 | 183.1387 | 208.3981 | 238.0218
4659:00 | 196 | 0.53643 | 0.93127 | 1.4879 | 2.4163 | 3.6152 | 5.3013 | 7.3678 | 17.7762 | 24.0226 | 32.2602 | 41.2516 | 52.5313 | 65.5852 | 81.6845 | 97.4206 | 116.4315 | 137.5752 | 163.2872 | 186.3455 | 213.4648
4660:00 | 196 | 0.46388 | 0.80916 | 1.2856 | 2.0828 | 3.1027 | 4.5346 | 6.2914 | 14.6881 | 19.8941 | 26.8057 | 34.4099 | 44.0004 | 55.1852 | 69.0681 | 82.7803 | 99.4212 | 118.0253 | 140.7151 | 161.2588 | 185.513
4661:00 | 196 | 0.33365 | 0.57962 | 0.92392 | 1.4978 | 2.2364 | 3.2751 | 4.5482 | 8.9619 | 12.1409 | 16.3677 | 21.0251 | 26.9049 | 33.7721 | 42.3059 | 50.7556 | 61.0179 | 72.5012 | 86.5029 | 99.2063 | 114.1897
4662:00 | 196 | 0.21914 | 0.37613 | 0.60805 | 0.99168 | 1.497 | 2.2106 | 3.0831 | 6.071 | 8.1806 | 10.9403 | 13.9228 | 17.6391 | 21.8975 | 27.1057 | 32.129 | 38.1602 | 44.8203 | 52.8802 | 60.014 | 68.3435
4663:00 | 196 | 0.22029 | 0.37817 | 0.611 | 0.9961 | 1.5031 | 2.2191 | 3.0944 | 6.0345 | 8.1319 | 10.8769 | 13.8449 | 17.5441 | 21.7852 | 26.9744 | 31.9837 | 38.0001 | 44.6465 | 52.6897 | 59.8148 | 68.1328
4664:00 | 196 | 0.216 | 0.37116 | 0.59861 | 0.97485 | 1.469 | 2.1668 | 3.0198 | 7.1239 | 9.5885 | 12.8024 | 16.262 | 20.5609 | 25.4674 | 31.4477 | 37.1843 | 44.0541 | 51.6175 | 60.7509 | 68.7897 | 78.1445
4665:00 | 196 | 0.25954 | 0.44455 | 0.71956 | 1.1735 | 1.7733 | 2.6211 | 3.6569 | 6.1824 | 8.3302 | 11.142 | 14.1827 | 17.9732 | 22.32 | 27.6401 | 32.7805 | 38.9554 | 45.7782 | 54.0307 | 61.3473 | 69.8777
4666:00 | 196 | 0.26306 | 0.45061 | 0.72897 | 1.1883 | 1.7947 | 2.652 | 3.6993 | 6.001 | 8.0872 | 10.8211 | 13.7809 | 17.4733 | 21.7126 | 26.9062 | 31.9342 | 37.9784 | 44.6625 | 52.7475 | 59.9295 | 68.3006
4667:00 | 196 | 0.29557 | 0.50549 | 0.81922 | 1.3363 | 2.0208 | 2.9892 | 4.1716 | 6.5207 | 8.7822 | 11.7407 | 14.9367 | 18.9181 | 23.4792 | 29.057 | 34.4411 | 40.9044 | 48.0406 | 56.6628 | 64.3002 | 73.1864
4668:00 | 196 | 0.3385 | 0.57781 | 0.93862 | 1.5327 | 2.3219 | 3.4391 | 4.8026 | 6.3711 | 8.5823 | 11.4777 | 14.6087 | 18.5117 | 22.9879 | 28.467 | 33.765 | 40.1295 | 47.1622 | 55.6611 | 63.2025 | 71.9776
4669:00 | 196 | 0.34567 | 0.58999 | 0.95849 | 1.5652 | 2.3713 | 3.5126 | 4.9055 | 6.9688 | 9.3817 | 12.5348 | 15.936 | 20.1688 | 25.0113 | 30.9261 | 36.6248 | 43.4598 | 50.9985 | 60.1 | 68.1472 | 77.4985
4670:00 | 196 | 0.3945 | 0.67204 | 1.0947 | 1.7898 | 2.717 | 4.0301 | 5.6325 | 6.5809 | 8.8632 | 11.8497 | 15.0767 | 19.0973 | 23.705 | 29.3411 | 34.785 | 41.3214 | 48.5401 | 57.2611 | 64.9913 | 73.9823
4671:00 | 196 | 0.41994 | 0.71475 | 1.1657 | 1.9072 | 2.8978 | 4.301 | 6.0133 | 6.6241 | 8.9208 | 11.9254 | 15.1709 | 19.2137 | 23.8451 | 29.5086 | 34.9757 | 41.5387 | 48.7847 | 57.5383 | 65.2929 | 74.3125
4672:00 | 196 | 0.53595 | 0.92045 | 1.4876 | 2.4261 | 3.662 | 5.4071 | 7.5407 | 8.8981 | 12.0593 | 16.269 | 20.9151 | 26.7872 | 33.6576 | 42.2084 | 50.6959 | 61.0151 | 72.5758 | 86.6799 | 99.5077 | 114.6467
4673:00 | 196 | 0.72369 | 1.2458 | 2.0094 | 3.2756 | 4.937 | 7.2809 | 10.1482 | 8.9487 | 12.2168 | 16.6576 | 21.6739 | 28.1105 | 35.8028 | 45.5415 | 55.4669 | 67.6713 | 81.5183 | 98.5402 | 114.3679 | 133.2342
4674:00 | 196 | 0.87288 | 1.4984 | 2.4232 | 3.9534 | 5.9698 | 8.8173 | 12.2987 | 10.4635 | 14.2512 | 19.3681 | 25.1096 | 32.445 | 41.159 | 52.1386 | 63.2517 | 76.874 | 92.2768 | 111.1631 | 128.6262 | 149.3661
4675:00 | 196 | 1.0463 | 1.7897 | 2.9066 | 4.7508 | 7.1969 | 10.6547 | 14.8798 | 12.0969 | 16.4332 | 22.2472 | 28.7152 | 36.9329 | 46.6189 | 58.7465 | 70.9003 | 85.7368 | 102.4349 | 122.8593 | 141.5894 | 163.768
4676:00 | 196 | 1.091 | 1.8648 | 3.0316 | 4.9576 | 7.5159 | 11.133 | 15.5523 | 13.721 | 18.6044 | 25.1146 | 32.31 | 41.4125 | 52.0758 | 65.3607 | 78.5671 | 94.6347 | 112.6498 | 134.6422 | 154.6712 | 178.3327
4677:00 | 196 | 1.0799 | 1.8458 | 3.0013 | 4.9087 | 7.4427 | 11.0254 | 15.4028 | 14.8259 | 20.0795 | 27.0583 | 34.7397 | 44.4304 | 55.738 | 69.7799 | 83.6643 | 100.5193 | 119.3694 | 142.3524 | 163.1851 | 187.7602
4678:00 | 196 | 1.084 | 1.8526 | 3.0132 | 4.9293 | 7.4758 | 11.0761 | 15.475 | 17.477 | 23.624 | 31.7398 | 40.6095 | 51.7459 | 64.6509 | 80.5844 | 96.1903 | 115.0588 | 136.0632 | 161.6115 | 184.5695 | 211.5714
4679:00 | 196 | 1.0773 | 1.8409 | 2.995 | 4.9001 | 7.4329 | 11.0136 | 15.3888 | 22.0565 | 29.7439 | 39.8183 | 50.7317 | 64.3521 | 79.9969 | 99.1701 | 117.7177 | 140.022 | 164.6965 | 194.6067 | 221.1665 | 252.2658
4680:00 | 196 | 1.0054 | 1.72 | 2.7949 | 4.5707 | 6.9271 | 10.2573 | 14.3272 | 23.8938 | 32.1999 | 43.0616 | 54.7974 | 69.418 | 86.1675 | 106.6481 | 126.3847 | 150.079 | 176.24 | 207.9191 | 235.9427 | 268.7114
4681:00 | 197 | 0.94649 | 1.6057 | 2.6309 | 4.3009 | 6.5131 | 9.5496 | 13.4589 | 23.5336 | 31.7171 | 42.0293 | 53.9882 | 68.4018 | 84.9179 | 104.1474 | 124.5874 | 147.9657 | 173.7818 | 203.1563 | 232.7118 | 265.0672
4682:00 | 197 | 0.65872 | 1.1263 | 1.8288 | 2.9785 | 4.4799 | 6.5349 | 9.1859 | 20.4003 | 27.5289 | 36.5485 | 47.0514 | 59.7551 | 74.3804 | 91.4872 | 109.7653 | 130.7514 | 154.006 | 180.5451 | 207.359 | 236.835
4683:00 | 197 | 0.53375 | 0.91808 | 1.4805 | 2.4042 | 3.5971 | 5.2262 | 7.3311 | 17.6875 | 23.9028 | 31.8033 | 41.0459 | 52.2694 | 65.2582 | 80.5276 | 96.9349 | 115.851 | 136.8892 | 160.9747 | 185.4163 | 212.4004
4684:00 | 197 | 0.46157 | 0.7977 | 1.2792 | 2.0724 | 3.0872 | 4.4703 | 6.26 | 14.6149 | 19.7949 | 26.426 | 34.2383 | 43.781 | 54.91 | 68.0899 | 82.3675 | 98.9255 | 117.4368 | 138.7223 | 160.4547 | 184.5879
4685:00 | 197 | 0.33199 | 0.57141 | 0.91931 | 1.4904 | 2.2252 | 3.2288 | 4.5255 | 8.9172 | 12.0803 | 16.1359 | 20.9203 | 26.7708 | 33.6037 | 41.7068 | 50.5025 | 60.7137 | 72.1397 | 85.2778 | 98.7116 | 113.6203
4686:00 | 197 | 0.21805 | 0.3708 | 0.60501 | 0.98673 | 1.4895 | 2.1793 | 3.0677 | 6.0407 | 8.1398 | 10.7854 | 13.8534 | 17.5512 | 21.7883 | 26.7218 | 31.9688 | 37.9699 | 44.5968 | 52.1314 | 59.7148 | 68.0027
4687:00 | 197 | 0.21919 | 0.37281 | 0.60795 | 0.99113 | 1.4956 | 2.1877 | 3.079 | 6.0044 | 8.0914 | 10.7229 | 13.7759 | 17.4567 | 21.6766 | 26.5924 | 31.8242 | 37.8107 | 44.4238 | 51.9435 | 59.5166 | 67.793
4688:00 | 197 | 0.21492 | 0.3659 | 0.59562 | 0.96999 | 1.4616 | 2.1361 | 3.0048 | 7.0883 | 9.5407 | 12.6211 | 16.1809 | 20.4584 | 25.3404 | 31.0024 | 36.9989 | 43.8345 | 51.3601 | 59.8905 | 68.4466 | 77.7549
4689:00 | 197 | 0.25824 | 0.43825 | 0.71597 | 1.1677 | 1.7644 | 2.584 | 3.6387 | 6.1516 | 8.2887 | 10.9842 | 14.112 | 17.8835 | 22.2087 | 27.2486 | 32.617 | 38.7611 | 45.5499 | 53.2655 | 61.0414 | 69.5293
4690:00 | 197 | 0.26174 | 0.44422 | 0.72533 | 1.1824 | 1.7857 | 2.6145 | 3.6808 | 5.971 | 8.0468 | 10.6679 | 13.7122 | 17.3862 | 21.6043 | 26.5252 | 31.775 | 37.789 | 44.4398 | 52.0005 | 59.6307 | 67.96
4691:00 | 197 | 0.29409 | 0.49833 | 0.81513 | 1.3297 | 2.0108 | 2.9469 | 4.1508 | 6.4882 | 8.7384 | 11.5744 | 14.8623 | 18.8237 | 23.3622 | 28.6455 | 34.2693 | 40.7004 | 47.801 | 55.8604 | 63.9795 | 72.8215
4692:00 | 197 | 0.33681 | 0.56963 | 0.93394 | 1.525 | 2.3103 | 3.3904 | 4.7787 | 6.3393 | 8.5395 | 11.3151 | 14.5358 | 18.4194 | 22.8733 | 28.0638 | 33.5967 | 39.9294 | 46.927 | 54.8728 | 62.8873 | 71.6187
4693:00 | 197 | 0.34395 | 0.58163 | 0.95371 | 1.5574 | 2.3595 | 3.4628 | 4.881 | 6.9341 | 9.3349 | 12.3572 | 15.8566 | 20.0683 | 24.8866 | 30.4881 | 36.4422 | 43.2431 | 50.7442 | 59.2488 | 67.8074 | 77.1121
4694:00 | 197 | 0.39253 | 0.66253 | 1.0892 | 1.7809 | 2.7034 | 3.973 | 5.6044 | 6.5481 | 8.819 | 11.6819 | 15.0016 | 19.0021 | 23.5868 | 28.9255 | 34.6115 | 41.1154 | 48.2981 | 56.4502 | 64.6672 | 73.6134
4695:00 | 197 | 0.41784 | 0.70463 | 1.1599 | 1.8977 | 2.8834 | 4.2401 | 5.9833 | 6.591 | 8.8763 | 11.7565 | 15.0953 | 19.1179 | 23.7262 | 29.0907 | 34.8013 | 41.3315 | 48.5414 | 56.7234 | 64.9673 | 73.942
4696:00 | 197 | 0.53328 | 0.90742 | 1.4801 | 2.414 | 3.6437 | 5.3305 | 7.5031 | 8.8537 | 11.9992 | 16.0386 | 20.8108 | 26.6536 | 33.4898 | 41.6106 | 50.4431 | 60.7108 | 72.214 | 85.4523 | 99.0115 | 114.075
4697:00 | 197 | 0.72008 | 1.2282 | 1.9993 | 3.2592 | 4.9124 | 7.1778 | 10.0976 | 8.9041 | 12.1559 | 16.4217 | 21.5658 | 27.9703 | 35.6243 | 44.8966 | 55.1903 | 67.3338 | 81.1118 | 97.1447 | 113.7977 | 132.5699
4698:00 | 197 | 0.86852 | 1.4771 | 2.4111 | 3.9337 | 5.9401 | 8.6924 | 12.2374 | 10.4114 | 14.1801 | 19.0938 | 24.9844 | 32.2832 | 40.9537 | 51.4002 | 62.9363 | 76.4907 | 91.8166 | 109.5888 | 127.9848 | 148.6213
4699:00 | 197 | 1.041 | 1.7643 | 2.8921 | 4.7271 | 7.1611 | 10.5038 | 14.8056 | 12.0366 | 16.3512 | 21.9321 | 28.572 | 36.7487 | 46.3864 | 57.9146 | 70.5467 | 85.3093 | 101.9241 | 121.1193 | 140.8834 | 162.9513
4700:00 | 197 | 1.0855 | 1.8384 | 3.0165 | 4.9329 | 7.4785 | 10.9754 | 15.4748 | 13.6526 | 18.5116 | 24.7589 | 32.1489 | 41.206 | 51.8162 | 64.4351 | 78.1754 | 94.1629 | 112.0881 | 132.7354 | 153.9 | 177.4435
4701:00 | 197 | 1.0745 | 1.8197 | 2.9863 | 4.8842 | 7.4056 | 10.8693 | 15.326 | 14.7519 | 19.9794 | 26.6751 | 34.5664 | 44.2088 | 55.4601 | 68.7917 | 83.2472 | 100.0181 | 118.7742 | 140.3364 | 162.3714 | 186.824
4702:00 | 197 | 1.0786 | 1.8264 | 2.9982 | 4.9047 | 7.4385 | 10.9192 | 15.3978 | 17.3898 | 23.5062 | 31.2903 | 40.407 | 51.4879 | 64.3285 | 79.4431 | 95.7106 | 114.485 | 135.3847 | 159.3227 | 183.6492 | 210.5164
4703:00 | 197 | 1.0719 | 1.8149 | 2.98 | 4.8757 | 7.3959 | 10.8577 | 15.3121 | 21.9465 | 29.5956 | 39.2543 | 50.4787 | 64.0312 | 79.598 | 97.7657 | 117.1307 | 139.3238 | 163.8752 | 191.8507 | 220.0637 | 251.0079
4704:00 | 197 | 1.0004 | 1.6956 | 2.7809 | 4.5479 | 6.8926 | 10.112 | 14.2557 | 23.7746 | 32.0393 | 42.4518 | 54.5242 | 69.0719 | 85.7378 | 105.1377 | 125.7545 | 149.3306 | 175.3612 | 204.9745 | 234.7662 | 267.3715
4705:00 | 198 | 0.94801 | 1.5977 | 2.6352 | 4.3078 | 6.5236 | 9.502 | 13.4806 | 23.5715 | 31.7682 | 41.8197 | 54.0752 | 68.5121 | 85.0547 | 103.6281 | 124.7882 | 148.2042 | 174.0619 | 202.1433 | 233.0868 | 265.4944
4706:00 | 198 | 0.65978 | 1.1207 | 1.8318 | 2.9833 | 4.4871 | 6.5023 | 9.2007 | 20.4332 | 27.5733 | 36.3662 | 47.1273 | 59.8514 | 74.5003 | 91.031 | 109.9422 | 130.9622 | 154.2542 | 179.6448 | 207.6932 | 237.2167
4707:00 | 198 | 0.53461 | 0.9135 | 1.4829 | 2.4081 | 3.6029 | 5.2001 | 7.3429 | 17.716 | 23.9414 | 31.6447 | 41.1121 | 52.3536 | 65.3633 | 80.1261 | 97.0911 | 116.0377 | 137.1098 | 160.172 | 185.7152 | 212.7427
4708:00 | 198 | 0.46231 | 0.79373 | 1.2813 | 2.0758 | 3.0922 | 4.4481 | 6.2701 | 14.6385 | 19.8268 | 26.2943 | 34.2935 | 43.8515 | 54.9985 | 67.7504 | 82.5003 | 99.0849 | 117.626 | 138.0306 | 160.7133 | 184.8854
4709:00 | 198 | 0.33252 | 0.56856 | 0.9208 | 1.4928 | 2.2288 | 3.2127 | 4.5328 | 8.9316 | 12.0998 | 16.0554 | 20.954 | 26.8139 | 33.6578 | 41.4988 | 50.5839 | 60.8115 | 72.2559 | 84.8526 | 98.8707 | 113.8034
4710:00 | 198 | 0.2184 | 0.36895 | 0.60599 | 0.98832 | 1.4919 | 2.1684 | 3.0726 | 6.0504 | 8.1529 | 10.7316 | 13.8758 | 17.5794 | 21.8235 | 26.5886 | 32.0203 | 38.0311 | 44.6687 | 51.8714 | 59.811 | 68.1123
4711:00 | 198 | 0.21955 | 0.37096 | 0.60893 | 0.99273 | 1.498 | 2.1768 | 3.0839 | 6.014 | 8.1044 | 10.6694 | 13.7981 | 17.4848 | 21.7115 | 26.4598 | 31.8755 | 37.8716 | 44.4954 | 51.6845 | 59.6125 | 67.9023
4712:00 | 198 | 0.21527 | 0.36408 | 0.59658 | 0.97155 | 1.464 | 2.1255 | 3.0096 | 7.0998 | 9.556 | 12.5581 | 16.207 | 20.4914 | 25.3813 | 30.8478 | 37.0585 | 43.9051 | 51.4429 | 59.5919 | 68.557 | 77.8802
4713:00 | 198 | 0.25866 | 0.43607 | 0.71713 | 1.1696 | 1.7673 | 2.5711 | 3.6445 | 6.1615 | 8.302 | 10.9295 | 14.1347 | 17.9124 | 22.2445 | 27.1128 | 32.6696 | 38.8236 | 45.6234 | 52.9999 | 61.1398 | 69.6413
4714:00 | 198 | 0.26217 | 0.44201 | 0.7265 | 1.1843 | 1.7886 | 2.6014 | 3.6867 | 5.9807 | 8.0598 | 10.6147 | 13.7343 | 17.4142 | 21.6392 | 26.3929 | 31.8262 | 37.8499 | 44.5114 | 51.7412 | 59.7268 | 68.0695
4715:00 | 198 | 0.29457 | 0.49585 | 0.81645 | 1.3318 | 2.014 | 2.9322 | 4.1575 | 6.4986 | 8.7524 | 11.5167 | 14.8862 | 18.8541 | 23.3998 | 28.5026 | 34.3246 | 40.766 | 47.8781 | 55.5818 | 64.0827 | 72.9388
4716:00 | 198 | 0.33735 | 0.56679 | 0.93545 | 1.5275 | 2.3141 | 3.3734 | 4.7864 | 6.3495 | 8.5532 | 11.2587 | 14.5592 | 18.449 | 22.9102 | 27.9239 | 33.6508 | 39.9937 | 47.0026 | 54.5992 | 62.9887 | 71.7341
4717:00 | 198 | 0.3445 | 0.57873 | 0.95525 | 1.5599 | 2.3633 | 3.4456 | 4.8889 | 6.9453 | 9.35 | 12.2956 | 15.8821 | 20.1006 | 24.9267 | 30.3361 | 36.5009 | 43.3128 | 50.826 | 58.9534 | 67.9167 | 77.2364
4718:00 | 198 | 0.39317 | 0.65922 | 1.0909 | 1.7838 | 2.7078 | 3.9532 | 5.6134 | 6.5587 | 8.8332 | 11.6236 | 15.0257 | 19.0327 | 23.6248 | 28.7813 | 34.6673 | 41.1816 | 48.3759 | 56.1687 | 64.7715 | 73.732
4719:00 | 198 | 0.41852 | 0.70112 | 1.1617 | 1.9007 | 2.888 | 4.219 | 5.9929 | 6.6017 | 8.8906 | 11.6978 | 15.1196 | 19.1487 | 23.7644 | 28.9456 | 34.8574 | 41.3981 | 48.6197 | 56.4406 | 65.072 | 74.0612
4720:00 | 198 | 0.53414 | 0.90289 | 1.4825 | 2.4179 | 3.6496 | 5.304 | 7.5152 | 8.868 | 12.0185 | 15.9586 | 20.8443 | 26.6966 | 33.5437 | 41.4031 | 50.5244 | 60.8087 | 72.3303 | 85.0262 | 99.1711 | 114.2589
4721:00 | 198 | 0.72124 | 1.2221 | 2.0026 | 3.2645 | 4.9203 | 7.142 | 10.1139 | 8.9185 | 12.1755 | 16.3398 | 21.6006 | 28.0154 | 35.6817 | 44.6727 | 55.2793 | 67.4424 | 81.2426 | 96.6603 | 113.9811 | 132.7835
4722:00 | 198 | 0.86992 | 1.4698 | 2.415 | 3.94 | 5.9496 | 8.6491 | 12.2571 | 10.4281 | 14.2029 | 18.9986 | 25.0247 | 32.3353 | 41.0197 | 51.1439 | 63.0377 | 76.614 | 91.9646 | 109.0424 | 128.1911 | 148.8609
4723:00 | 198 | 1.0427 | 1.7555 | 2.8967 | 4.7347 | 7.1726 | 10.4515 | 14.8295 | 12.056 | 16.3776 | 21.8228 | 28.618 | 36.808 | 46.4612 | 57.6258 | 70.6604 | 85.4468 | 102.0884 | 120.5154 | 141.1105 | 163.214
4724:00 | 198 | 1.0873 | 1.8292 | 3.0214 | 4.9408 | 7.4905 | 10.9207 | 15.4997 | 13.6746 | 18.5414 | 24.6355 | 32.2007 | 41.2724 | 51.8997 | 64.1138 | 78.3014 | 94.3146 | 112.2688 | 132.0736 | 154.148 | 177.7295
4725:00 | 198 | 1.0763 | 1.8106 | 2.9911 | 4.8921 | 7.4176 | 10.8151 | 15.3507 | 14.7757 | 20.0116 | 26.5421 | 34.6221 | 44.2801 | 55.5495 | 68.4486 | 83.3813 | 100.1793 | 118.9656 | 139.6366 | 162.6331 | 187.1251
4726:00 | 198 | 1.0803 | 1.8173 | 3.0031 | 4.9126 | 7.4505 | 10.8648 | 15.4226 | 17.4179 | 23.5441 | 31.1343 | 40.4721 | 51.5709 | 64.4322 | 79.047 | 95.8649 | 114.6695 | 135.6029 | 158.5282 | 183.9452 | 210.8557
4727:00 | 198 | 1.0736 | 1.8058 | 2.9848 | 4.8836 | 7.4078 | 10.8035 | 15.3368 | 21.9819 | 29.6432 | 39.0586 | 50.5601 | 64.1344 | 79.7263 | 97.2782 | 117.3195 | 139.5483 | 164.1393 | 190.894 | 220.4183 | 251.4124
4728:00 | 198 | 1.002 | 1.6872 | 2.7854 | 4.5552 | 6.9037 | 10.0616 | 14.2787 | 23.8129 | 32.091 | 42.2401 | 54.6121 | 69.1832 | 85.876 | 104.6135 | 125.9571 | 149.5713 | 175.6438 | 203.9524 | 235.1446 | 267.8024
4729:00 | 199 | 0.95782 | 1.6003 | 2.6624 | 4.3524 | 6.5911 | 9.5173 | 13.62 | 23.8153 | 32.0968 | 41.8871 | 54.6345 | 69.2207 | 85.9344 | 103.7951 | 126.0789 | 149.7371 | 175.8622 | 202.4691 | 235.4976 | 268.2404
4730:00 | 199 | 0.6666 | 1.1225 | 1.8507 | 3.0142 | 4.5336 | 6.5128 | 9.2959 | 20.6445 | 27.8585 | 36.4248 | 47.6147 | 60.4704 | 75.2708 | 91.1777 | 111.0793 | 132.3167 | 155.8497 | 179.9343 | 209.8413 | 239.6702
4731:00 | 199 | 0.54014 | 0.91497 | 1.4982 | 2.433 | 3.6402 | 5.2085 | 7.4189 | 17.8993 | 24.189 | 31.6957 | 41.5373 | 52.8951 | 66.0394 | 80.2552 | 98.0953 | 117.2379 | 138.5279 | 160.4301 | 187.636 | 214.9431
4732:00 | 199 | 0.46709 | 0.79501 | 1.2945 | 2.0972 | 3.1241 | 4.4552 | 6.3349 | 14.7899 | 20.0318 | 26.3366 | 34.6482 | 44.3051 | 55.5674 | 67.8596 | 83.3536 | 100.1097 | 118.8426 | 138.253 | 162.3756 | 186.7977
4733:00 | 199 | 0.33596 | 0.56948 | 0.93032 | 1.5082 | 2.2519 | 3.2178 | 4.5797 | 9.024 | 12.225 | 16.0813 | 21.1707 | 27.0912 | 34.006 | 41.5657 | 51.1071 | 61.4405 | 73.0033 | 84.9893 | 99.8933 | 114.9805
4734:00 | 199 | 0.22066 | 0.36955 | 0.61226 | 0.99854 | 1.5073 | 2.1719 | 3.1044 | 6.113 | 8.2373 | 10.7489 | 14.0193 | 17.7613 | 22.0492 | 26.6314 | 32.3515 | 38.4245 | 45.1307 | 51.955 | 60.4296 | 68.8168
4735:00 | 199 | 0.22182 | 0.37155 | 0.61523 | 1.003 | 1.5135 | 2.1803 | 3.1158 | 6.0762 | 8.1883 | 10.6866 | 13.9408 | 17.6656 | 21.9361 | 26.5024 | 32.2052 | 38.2633 | 44.9556 | 51.7678 | 60.229 | 68.6046
4736:00 | 199 | 0.2175 | 0.36467 | 0.60275 | 0.9816 | 1.4791 | 2.1289 | 3.0408 | 7.1732 | 9.6549 | 12.5784 | 16.3746 | 20.7033 | 25.6438 | 30.8975 | 37.4418 | 44.3592 | 51.9749 | 59.6879 | 69.266 | 78.6857
4737:00 | 199 | 0.26133 | 0.43677 | 0.72454 | 1.1817 | 1.7855 | 2.5753 | 3.6822 | 6.2252 | 8.3879 | 10.9471 | 14.2809 | 18.0976 | 22.4746 | 27.1565 | 33.0075 | 39.2251 | 46.0952 | 53.0853 | 61.7722 | 70.3616
4738:00 | 199 | 0.26488 | 0.44272 | 0.73402 | 1.1965 | 1.8071 | 2.6056 | 3.7249 | 6.0425 | 8.1432 | 10.6318 | 13.8763 | 17.5943 | 21.863 | 26.4354 | 32.1554 | 38.2414 | 44.9718 | 51.8246 | 60.3446 | 68.7736
4739:00 | 199 | 0.29762 | 0.49665 | 0.82489 | 1.3456 | 2.0348 | 2.9369 | 4.2005 | 6.5658 | 8.843 | 11.5353 | 15.0402 | 19.0491 | 23.6418 | 28.5486 | 34.6796 | 41.1876 | 48.3733 | 55.6714 | 64.7455 | 73.6932
4740:00 | 199 | 0.34084 | 0.5677 | 0.94512 | 1.5433 | 2.338 | 3.3789 | 4.8359 | 6.4152 | 8.6417 | 11.2768 | 14.7098 | 18.6399 | 23.1471 | 27.9689 | 33.9989 | 40.4074 | 47.4888 | 54.6872 | 63.6402 | 72.4761
4741:00 | 199 | 0.34807 | 0.57966 | 0.96513 | 1.576 | 2.3878 | 3.4511 | 4.9394 | 7.0171 | 9.4467 | 12.3154 | 16.0464 | 20.3085 | 25.1845 | 30.385 | 36.8785 | 43.7607 | 51.3517 | 59.0484 | 68.6191 | 78.0352
4742:00 | 199 | 0.39723 | 0.66029 | 1.1022 | 1.8022 | 2.7358 | 3.9596 | 5.6715 | 6.6265 | 8.9245 | 11.6424 | 15.1811 | 19.2296 | 23.8691 | 28.8277 | 35.0259 | 41.6076 | 48.8763 | 56.2592 | 65.4414 | 74.4946
4743:00 | 199 | 0.42285 | 0.70225 | 1.1738 | 1.9204 | 2.9179 | 4.2258 | 6.0549 | 6.6699 | 8.9825 | 11.7167 | 15.276 | 19.3467 | 24.0102 | 28.9922 | 35.2179 | 41.8263 | 49.1225 | 56.5315 | 65.7451 | 74.8272
4744:00 | 199 | 0.53967 | 0.90435 | 1.4979 | 2.4429 | 3.6874 | 5.3125 | 7.5929 | 8.9597 | 12.1428 | 15.9843 | 21.0599 | 26.9727 | 33.8907 | 41.4699 | 51.047 | 61.4376 | 73.0784 | 85.1632 | 100.1968 | 115.4407
4745:00 | 199 | 0.7287 | 1.224 | 2.0233 | 3.2982 | 4.9712 | 7.1535 | 10.2185 | 9.0107 | 12.3014 | 16.3662 | 21.824 | 28.3052 | 36.0507 | 44.7447 | 55.851 | 68.1399 | 82.0828 | 96.8161 | 115.16 | 134.1569
4746:00 | 199 | 0.87892 | 1.4721 | 2.4399 | 3.9807 | 6.0112 | 8.663 | 12.3839 | 10.536 | 14.3498 | 19.0293 | 25.2835 | 32.6697 | 41.444 | 51.2263 | 63.6897 | 77.4064 | 92.9158 | 109.2181 | 129.5169 | 150.4005
4747:00 | 199 | 1.0535 | 1.7584 | 2.9267 | 4.7837 | 7.2468 | 10.4683 | 14.9829 | 12.1807 | 16.547 | 21.8579 | 28.914 | 37.1887 | 46.9417 | 57.7187 | 71.3912 | 86.3305 | 103.1443 | 120.7096 | 142.57 | 164.9021
4748:00 | 199 | 1.0985 | 1.8322 | 3.0526 | 4.992 | 7.568 | 10.9383 | 15.66 | 13.816 | 18.7332 | 24.6752 | 32.5337 | 41.6993 | 52.4365 | 64.2171 | 79.1112 | 95.2901 | 113.43 | 132.2864 | 155.7424 | 179.5677
4749:00 | 199 | 1.0874 | 1.8135 | 3.0221 | 4.9427 | 7.4943 | 10.8325 | 15.5094 | 14.9285 | 20.2186 | 26.5848 | 34.9802 | 44.7381 | 56.124 | 68.559 | 84.2437 | 101.2155 | 120.1961 | 139.8617 | 164.3152 | 189.0605
4750:00 | 199 | 1.0915 | 1.8202 | 3.0341 | 4.9634 | 7.5276 | 10.8823 | 15.5822 | 17.598 | 23.7876 | 31.1845 | 40.8907 | 52.1043 | 65.0986 | 79.1744 | 96.8564 | 115.8556 | 137.0055 | 158.7837 | 185.8477 | 213.0365
4751:00 | 199 | 1.0847 | 1.8087 | 3.0157 | 4.9341 | 7.4844 | 10.8209 | 15.4954 | 22.2092 | 29.9498 | 39.1216 | 51.083 | 64.7977 | 80.5509 | 97.435 | 118.5329 | 140.9917 | 165.837 | 191.2017 | 222.6981 | 254.0128
4752:00 | 199 | 1.0123 | 1.6899 | 2.8142 | 4.6024 | 6.9751 | 10.0778 | 14.4264 | 24.0592 | 32.4229 | 42.3082 | 55.1769 | 69.8988 | 86.7642 | 104.7821 | 127.2599 | 151.1183 | 177.4605 | 204.2811 | 237.5767 | 270.5722
4753:00 | 200 | 0.95218 | 1.6169 | 2.6468 | 4.3268 | 6.5523 | 9.6157 | 13.5399 | 23.6752 | 31.908 | 42.3204 | 54.313 | 68.8134 | 85.4288 | 104.8686 | 125.3371 | 148.8561 | 174.8275 | 204.5632 | 234.1121 | 266.6622
4754:00 | 200 | 0.66268 | 1.1341 | 1.8399 | 2.9964 | 4.5069 | 6.5802 | 9.2412 | 20.5231 | 27.6946 | 36.8016 | 47.3346 | 60.1147 | 74.828 | 92.1207 | 110.4258 | 131.5382 | 154.9327 | 181.7954 | 208.6067 | 238.2601
4755:00 | 200 | 0.53697 | 0.92444 | 1.4894 | 2.4187 | 3.6188 | 5.2624 | 7.3752 | 17.794 | 24.0467 | 32.0235 | 41.2929 | 52.5839 | 65.6508 | 81.0853 | 97.5181 | 116.5481 | 137.7129 | 162.0895 | 186.532 | 213.6785
4756:00 | 200 | 0.46434 | 0.80323 | 1.2869 | 2.0849 | 3.1058 | 4.5013 | 6.2977 | 14.7028 | 19.914 | 26.609 | 34.4444 | 44.0444 | 55.2404 | 68.5614 | 82.8631 | 99.5207 | 118.1434 | 139.683 | 161.4202 | 185.6986
4757:00 | 200 | 0.33398 | 0.57537 | 0.92485 | 1.4993 | 2.2386 | 3.2511 | 4.5528 | 8.9709 | 12.153 | 16.2476 | 21.0462 | 26.9318 | 33.8059 | 41.9956 | 50.8064 | 61.079 | 72.5737 | 85.8684 | 99.3056 | 114.304
4758:00 | 200 | 0.21936 | 0.37337 | 0.60865 | 0.99267 | 1.4985 | 2.1944 | 3.0862 | 6.077 | 8.1888 | 10.8601 | 13.9368 | 17.6568 | 21.9195 | 26.9069 | 32.1611 | 38.1984 | 44.8652 | 52.4924 | 60.0741 | 68.4119
4759:00 | 200 | 0.22051 | 0.3754 | 0.61161 | 0.9971 | 1.5046 | 2.2028 | 3.0975 | 6.0405 | 8.1401 | 10.7972 | 13.8587 | 17.5617 | 21.807 | 26.7765 | 32.0157 | 38.0382 | 44.6911 | 52.3033 | 59.8747 | 68.201
4760:00 | 200 | 0.21622 | 0.36844 | 0.5992 | 0.97582 | 1.4704 | 2.1509 | 3.0229 | 7.131 | 9.5981 | 12.7085 | 16.2783 | 20.5815 | 25.4929 | 31.2171 | 37.2215 | 44.0982 | 51.6691 | 60.3053 | 68.8585 | 78.2227
4761:00 | 200 | 0.2598 | 0.44129 | 0.72028 | 1.1747 | 1.775 | 2.6019 | 3.6606 | 6.1886 | 8.3385 | 11.0603 | 14.1969 | 17.9911 | 22.3423 | 27.4373 | 32.8133 | 38.9943 | 45.824 | 53.6343 | 61.4087 | 69.9476
4762:00 | 200 | 0.26332 | 0.4473 | 0.7297 | 1.1895 | 1.7965 | 2.6326 | 3.703 | 6.007 | 8.0953 | 10.7418 | 13.7947 | 17.4908 | 21.7343 | 26.7089 | 31.9662 | 38.0164 | 44.7072 | 52.3606 | 59.9895 | 68.369
4763:00 | 200 | 0.29586 | 0.50178 | 0.82004 | 1.3377 | 2.0229 | 2.9673 | 4.1757 | 6.5272 | 8.7909 | 11.6546 | 14.9517 | 18.937 | 23.5027 | 28.8438 | 34.4755 | 40.9453 | 48.0887 | 56.2472 | 64.3645 | 73.2596
4764:00 | 200 | 0.33884 | 0.57357 | 0.93956 | 1.5342 | 2.3242 | 3.4138 | 4.8075 | 6.3775 | 8.5909 | 11.3935 | 14.6233 | 18.5302 | 23.0109 | 28.2582 | 33.7988 | 40.1696 | 47.2094 | 55.2528 | 63.2657 | 72.0496
4765:00 | 200 | 0.34602 | 0.58566 | 0.95945 | 1.5667 | 2.3737 | 3.4868 | 4.9104 | 6.9758 | 9.3911 | 12.4428 | 15.952 | 20.189 | 25.0364 | 30.6992 | 36.6615 | 43.5033 | 51.0495 | 59.6592 | 68.2154 | 77.5761
4766:00 | 200 | 0.3949 | 0.66711 | 1.0957 | 1.7916 | 2.7197 | 4.0005 | 5.6381 | 6.5875 | 8.872 | 11.7628 | 15.0918 | 19.1165 | 23.7287 | 29.1258 | 34.8198 | 41.3628 | 48.5887 | 56.8411 | 65.0564 | 74.0563
4767:00 | 200 | 0.42036 | 0.70951 | 1.1668 | 1.9091 | 2.9007 | 4.2695 | 6.0193 | 6.6307 | 8.9297 | 11.8379 | 15.1861 | 19.2329 | 23.8689 | 29.2921 | 35.0107 | 41.5802 | 48.8335 | 57.1162 | 65.3583 | 74.3869
4768:00 | 200 | 0.53649 | 0.9137 | 1.489 | 2.4286 | 3.6657 | 5.3675 | 7.5482 | 8.907 | 12.0714 | 16.1496 | 20.936 | 26.814 | 33.6913 | 41.8988 | 50.7467 | 61.0761 | 72.6485 | 86.0441 | 99.6073 | 114.7615
4769:00 | 200 | 0.72442 | 1.2367 | 2.0114 | 3.2788 | 4.942 | 7.2275 | 10.1584 | 8.9577 | 12.229 | 16.5354 | 21.6956 | 28.1386 | 35.8386 | 45.2075 | 55.5224 | 67.739 | 81.5999 | 97.8174 | 114.4824 | 133.3676
4770:00 | 200 | 0.87375 | 1.4874 | 2.4256 | 3.9573 | 5.9758 | 8.7526 | 12.311 | 10.474 | 14.2654 | 19.2261 | 25.1347 | 32.4775 | 41.2002 | 51.7561 | 63.315 | 76.951 | 92.3691 | 110.3478 | 128.7549 | 149.5156
4771:00 | 200 | 1.0473 | 1.7766 | 2.9095 | 4.7556 | 7.2041 | 10.5766 | 14.8947 | 12.109 | 16.4496 | 22.084 | 28.7439 | 36.9699 | 46.6655 | 58.3156 | 70.9712 | 85.8226 | 102.5375 | 121.9581 | 141.7312 | 163.9319
4772:00 | 200 | 1.0921 | 1.8511 | 3.0347 | 4.9626 | 7.5235 | 11.0514 | 15.5679 | 13.7347 | 18.623 | 24.9304 | 32.3423 | 41.454 | 52.128 | 64.8813 | 78.6458 | 94.7295 | 112.7626 | 133.6546 | 154.826 | 178.5112
4773:00 | 200 | 1.081 | 1.8323 | 3.0043 | 4.9136 | 7.4502 | 10.9445 | 15.4182 | 14.8407 | 20.0996 | 26.8598 | 34.7744 | 44.4748 | 55.7938 | 69.2681 | 83.7481 | 100.6199 | 119.4889 | 141.3082 | 163.3485 | 187.9482
4774:00 | 200 | 1.0851 | 1.839 | 3.0163 | 4.9342 | 7.4833 | 10.9948 | 15.4905 | 17.4945 | 23.6477 | 31.507 | 40.6501 | 51.7977 | 64.7156 | 79.9933 | 96.2866 | 115.1739 | 136.1994 | 160.426 | 184.7543 | 211.7831
4775:00 | 200 | 1.0783 | 1.8274 | 2.998 | 4.9051 | 7.4404 | 10.9329 | 15.4042 | 22.0786 | 29.7736 | 39.5262 | 50.7825 | 64.4165 | 80.077 | 98.4427 | 117.8355 | 140.1621 | 164.8613 | 193.1792 | 221.3878 | 252.5183
4776:00 | 200 | 1.0064 | 1.7074 | 2.7977 | 4.5753 | 6.934 | 10.182 | 14.3415 | 23.9177 | 32.2321 | 42.7457 | 54.8523 | 69.4875 | 86.2537 | 105.8658 | 126.5112 | 150.2292 | 176.4164 | 206.394 | 236.1789 | 268.9803
4777:00 | 201 | 0.94991 | 1.6074 | 2.6404 | 4.3165 | 6.5367 | 9.5591 | 13.5076 | 23.6188 | 31.8319 | 42.0714 | 54.1836 | 68.6494 | 85.2252 | 104.2516 | 125.0384 | 148.5013 | 174.4108 | 203.3597 | 233.554 | 266.0266
4778:00 | 201 | 0.6611 | 1.1274 | 1.8355 | 2.9893 | 4.4961 | 6.5415 | 9.2192 | 20.4742 | 27.6286 | 36.585 | 47.2217 | 59.9714 | 74.6496 | 91.5787 | 110.1626 | 131.2247 | 154.5634 | 180.7258 | 208.1095 | 237.6921
4779:00 | 201 | 0.53569 | 0.919 | 1.4859 | 2.4129 | 3.6102 | 5.2314 | 7.3576 | 17.7516 | 23.9894 | 31.8351 | 41.1945 | 52.4586 | 65.4943 | 80.6082 | 97.2857 | 116.2703 | 137.3846 | 161.1358 | 186.0874 | 213.1692
4780:00 | 201 | 0.46324 | 0.7985 | 1.2839 | 2.0799 | 3.0984 | 4.4748 | 6.2826 | 14.6678 | 19.8665 | 26.4525 | 34.3623 | 43.9394 | 55.1087 | 68.1581 | 82.6656 | 99.2835 | 117.8618 | 138.8611 | 161.0355 | 185.256
4781:00 | 201 | 0.33319 | 0.57198 | 0.92264 | 1.4957 | 2.2333 | 3.232 | 4.5419 | 8.9495 | 12.1241 | 16.1521 | 20.996 | 26.8677 | 33.7253 | 41.7485 | 50.6853 | 60.9334 | 72.4008 | 85.3632 | 99.0689 | 114.0315
4782:00 | 201 | 0.21884 | 0.37117 | 0.6072 | 0.9903 | 1.4949 | 2.1815 | 3.0788 | 6.0625 | 8.1693 | 10.7962 | 13.9036 | 17.6147 | 21.8672 | 26.7486 | 32.0845 | 38.1073 | 44.7583 | 52.1835 | 59.9309 | 68.2488
4783:00 | 201 | 0.21999 | 0.37319 | 0.61015 | 0.99472 | 1.501 | 2.1898 | 3.0901 | 6.0261 | 8.1207 | 10.7336 | 13.8257 | 17.5198 | 21.755 | 26.619 | 31.9394 | 37.9475 | 44.5846 | 51.9955 | 59.732 | 68.0384
4784:00 | 201 | 0.2157 | 0.36627 | 0.59778 | 0.9735 | 1.4669 | 2.1383 | 3.0157 | 7.114 | 9.5752 | 12.6337 | 16.2395 | 20.5325 | 25.4321 | 31.0334 | 37.1328 | 43.9931 | 51.546 | 59.9504 | 68.6944 | 78.0363
4785:00 | 201 | 0.25918 | 0.43869 | 0.71856 | 1.1719 | 1.7708 | 2.5866 | 3.6518 | 6.1738 | 8.3187 | 10.9952 | 14.1631 | 17.9483 | 22.2891 | 27.2759 | 32.7351 | 38.9014 | 45.7148 | 53.3188 | 61.2624 | 69.7809
4786:00 | 201 | 0.26269 | 0.44467 | 0.72796 | 1.1867 | 1.7922 | 2.6171 | 3.6941 | 5.9926 | 8.076 | 10.6786 | 13.7618 | 17.4491 | 21.6825 | 26.5517 | 31.89 | 37.9258 | 44.6006 | 52.0525 | 59.8465 | 68.206
4787:00 | 201 | 0.29516 | 0.49883 | 0.81808 | 1.3345 | 2.018 | 2.9498 | 4.1658 | 6.5117 | 8.77 | 11.586 | 14.9161 | 18.8919 | 23.4467 | 28.6741 | 34.3934 | 40.8477 | 47.974 | 55.9163 | 64.2111 | 73.085
4788:00 | 201 | 0.33803 | 0.5702 | 0.93732 | 1.5306 | 2.3187 | 3.3937 | 4.796 | 6.3623 | 8.5704 | 11.3264 | 14.5884 | 18.486 | 22.9561 | 28.0919 | 33.7183 | 40.0739 | 47.0968 | 54.9277 | 63.1149 | 71.8779
4789:00 | 201 | 0.34519 | 0.58221 | 0.95716 | 1.563 | 2.3681 | 3.4663 | 4.8987 | 6.9592 | 9.3687 | 12.3696 | 15.914 | 20.1409 | 24.9767 | 30.5186 | 36.5741 | 43.3996 | 50.9278 | 59.3081 | 68.0528 | 77.3912
4790:00 | 201 | 0.39395 | 0.66319 | 1.0931 | 1.7873 | 2.7132 | 3.977 | 5.6247 | 6.5718 | 8.8509 | 11.6936 | 15.0559 | 19.0709 | 23.6721 | 28.9545 | 34.7368 | 41.2642 | 48.4729 | 56.5067 | 64.9013 | 73.8798
4791:00 | 201 | 0.41936 | 0.70534 | 1.1641 | 1.9045 | 2.8938 | 4.2444 | 6.005 | 6.6149 | 8.9084 | 11.7682 | 15.1499 | 19.1871 | 23.8121 | 29.1198 | 34.9273 | 41.4811 | 48.7171 | 56.7802 | 65.2025 | 74.2096
4792:00 | 201 | 0.53521 | 0.90832 | 1.4855 | 2.4228 | 3.6569 | 5.3359 | 7.5302 | 8.8858 | 12.0426 | 16.0546 | 20.8861 | 26.7501 | 33.611 | 41.6523 | 50.6257 | 60.9306 | 72.4753 | 85.5378 | 99.3698 | 114.4879
4793:00 | 201 | 0.72269 | 1.2294 | 2.0066 | 3.271 | 4.9302 | 7.1849 | 10.1342 | 8.9363 | 12.1999 | 16.4382 | 21.6439 | 28.0716 | 35.7532 | 44.9415 | 55.3901 | 67.5775 | 81.4054 | 97.2419 | 114.2095 | 133.0497
4794:00 | 201 | 0.87167 | 1.4786 | 2.4198 | 3.9479 | 5.9616 | 8.7011 | 12.2817 | 10.449 | 14.2314 | 19.113 | 25.0748 | 32.4001 | 41.102 | 51.4516 | 63.1641 | 76.7675 | 92.1489 | 109.6985 | 128.448 | 149.1592
4795:00 | 201 | 1.0448 | 1.7661 | 2.9025 | 4.7442 | 7.187 | 10.5144 | 14.8592 | 12.0802 | 16.4104 | 21.9541 | 28.6754 | 36.8817 | 46.5543 | 57.9725 | 70.802 | 85.618 | 102.293 | 121.2405 | 141.3933 | 163.5411
4796:00 | 201 | 1.0895 | 1.8402 | 3.0274 | 4.9508 | 7.5055 | 10.9864 | 15.5308 | 13.702 | 18.5786 | 24.7837 | 32.2652 | 41.3551 | 52.0037 | 64.4996 | 78.4583 | 94.5037 | 112.4938 | 132.8683 | 154.457 | 178.0857
4797:00 | 201 | 1.0784 | 1.8215 | 2.9971 | 4.9019 | 7.4324 | 10.8802 | 15.3814 | 14.8053 | 20.0517 | 26.7018 | 34.6915 | 44.3688 | 55.6608 | 68.8605 | 83.5485 | 100.3801 | 119.2041 | 140.4768 | 162.9591 | 187.5002
4798:00 | 201 | 1.0825 | 1.8282 | 3.0091 | 4.9224 | 7.4655 | 10.9301 | 15.4536 | 17.4528 | 23.5913 | 31.3216 | 40.5532 | 51.6742 | 64.5613 | 79.5226 | 96.057 | 114.8994 | 135.8747 | 159.4822 | 184.3139 | 211.2783
4799:00 | 201 | 1.0758 | 1.8167 | 2.9908 | 4.8934 | 7.4226 | 10.8685 | 15.3675 | 22.0259 | 29.7027 | 39.2936 | 50.6614 | 64.2629 | 79.8861 | 97.8635 | 117.5546 | 139.828 | 164.4683 | 192.0427 | 220.8601 | 251.9164
4800:00 | 201 | 1.004 | 1.6973 | 2.791 | 4.5644 | 6.9175 | 10.1221 | 14.3073 | 23.8607 | 32.1553 | 42.4943 | 54.7215 | 69.3219 | 86.0481 | 105.243 | 126.2096 | 149.8711 | 175.9959 | 205.1797 | 235.6159 | 268.3392
4801:00 | 202 | 0.98659 | 1.6035 | 2.7424 | 4.4831 | 6.7891 | 9.5364 | 14.0292 | 24.5308 | 33.061 | 41.9711 | 56.2758 | 71.3002 | 88.516 | 104.0031 | 129.8665 | 154.2354 | 181.1454 | 202.8749 | 242.5723 | 276.2987
4802:00 | 202 | 0.68663 | 1.1248 | 1.9063 | 3.1047 | 4.6697 | 6.5259 | 9.5751 | 21.2647 | 28.6954 | 36.4978 | 49.0451 | 62.2871 | 77.5321 | 91.3604 | 114.4163 | 136.2917 | 160.5316 | 180.295 | 216.1453 | 246.8702
4803:00 | 202 | 0.55637 | 0.91681 | 1.5432 | 2.5061 | 3.7496 | 5.219 | 7.6417 | 18.437 | 24.9157 | 31.7592 | 42.7852 | 54.4842 | 68.0233 | 80.4161 | 101.0422 | 120.7599 | 142.6895 | 160.7517 | 193.2729 | 221.4003
4804:00 | 202 | 0.48112 | 0.7966 | 1.3334 | 2.1602 | 3.218 | 4.4641 | 6.5252 | 15.2342 | 20.6336 | 26.3894 | 35.6891 | 45.6361 | 57.2367 | 67.9956 | 85.8576 | 103.1172 | 122.4128 | 138.5301 | 167.2536 | 192.4094
4805:00 | 202 | 0.34605 | 0.57062 | 0.95827 | 1.5535 | 2.3195 | 3.2243 | 4.7173 | 9.295 | 12.5922 | 16.1136 | 21.8067 | 27.9051 | 35.0276 | 41.649 | 52.6425 | 63.2863 | 75.1964 | 85.1597 | 102.8942 | 118.4347
4806:00 | 202 | 0.22729 | 0.37029 | 0.63065 | 1.0285 | 1.5526 | 2.1763 | 3.1977 | 6.2966 | 8.4847 | 10.7704 | 14.4404 | 18.2948 | 22.7116 | 26.6848 | 33.3234 | 39.5788 | 46.4865 | 52.0591 | 62.245 | 70.8841
4807:00 | 202 | 0.22848 | 0.3723 | 0.63371 | 1.0331 | 1.5589 | 2.1846 | 3.2094 | 6.2588 | 8.4342 | 10.7081 | 14.3596 | 18.1963 | 22.595 | 26.5555 | 33.1727 | 39.4128 | 46.3062 | 51.8716 | 62.0384 | 70.6656
4808:00 | 202 | 0.22403 | 0.3654 | 0.62086 | 1.0111 | 1.5236 | 2.1332 | 3.1321 | 7.3887 | 9.9449 | 12.6036 | 16.8665 | 21.3253 | 26.4142 | 30.9594 | 38.5666 | 45.6918 | 53.5363 | 59.8075 | 71.3469 | 81.0495
4809:00 | 202 | 0.26919 | 0.43765 | 0.74631 | 1.2172 | 1.8392 | 2.5804 | 3.7928 | 6.4122 | 8.6399 | 10.969 | 14.71 | 18.6413 | 23.1497 | 27.2109 | 33.9991 | 40.4035 | 47.48 | 53.1917 | 63.6279 | 72.4754
4810:00 | 202 | 0.27283 | 0.44361 | 0.75607 | 1.2325 | 1.8614 | 2.6109 | 3.8368 | 6.224 | 8.3878 | 10.6531 | 14.2932 | 18.1229 | 22.5198 | 26.4884 | 33.1214 | 39.3902 | 46.3228 | 51.9284 | 62.1574 | 70.8396
4811:00 | 202 | 0.30656 | 0.49764 | 0.84967 | 1.386 | 2.096 | 2.9428 | 4.3266 | 6.7631 | 9.1086 | 11.5584 | 15.492 | 19.6213 | 24.3521 | 28.6058 | 35.7214 | 42.425 | 49.8265 | 55.783 | 66.6905 | 75.9071
4812:00 | 202 | 0.35108 | 0.56884 | 0.97351 | 1.5897 | 2.4082 | 3.3857 | 4.9812 | 6.6079 | 8.9013 | 11.2994 | 15.1517 | 19.1998 | 23.8425 | 28.0249 | 35.0202 | 41.6213 | 48.9154 | 54.7968 | 65.552 | 74.6533
4813:00 | 202 | 0.35852 | 0.58083 | 0.99412 | 1.6233 | 2.4595 | 3.458 | 5.0878 | 7.2279 | 9.7305 | 12.3401 | 16.5285 | 20.9186 | 25.9411 | 30.4459 | 37.9863 | 45.0754 | 52.8943 | 59.1668 | 70.6805 | 80.3795
4814:00 | 202 | 0.40917 | 0.66161 | 1.1353 | 1.8563 | 2.818 | 3.9675 | 5.8418 | 6.8256 | 9.1926 | 11.6657 | 15.6372 | 19.8073 | 24.5862 | 28.8855 | 36.0781 | 42.8575 | 50.3446 | 56.372 | 67.4073 | 76.7326
4815:00 | 202 | 0.43555 | 0.70365 | 1.209 | 1.9781 | 3.0056 | 4.2342 | 6.2368 | 6.8703 | 9.2524 | 11.7402 | 15.7349 | 19.9279 | 24.7315 | 29.0504 | 36.2759 | 43.0829 | 50.5982 | 56.6448 | 67.7202 | 77.0751
4816:00 | 202 | 0.55588 | 0.90616 | 1.5429 | 2.5163 | 3.7981 | 5.3232 | 7.821 | 9.2289 | 12.5076 | 16.0163 | 21.6926 | 27.783 | 34.9088 | 41.553 | 52.5805 | 63.2833 | 75.2738 | 85.3339 | 103.2068 | 118.9087
4817:00 | 202 | 0.7506 | 1.2265 | 2.084 | 3.3973 | 5.1206 | 7.1678 | 10.5255 | 9.2814 | 12.671 | 16.399 | 22.4796 | 29.1555 | 37.1337 | 44.8344 | 57.5289 | 70.1869 | 84.5487 | 97.0101 | 118.6195 | 138.1872
4818:00 | 202 | 0.90533 | 1.4751 | 2.5132 | 4.1003 | 6.1918 | 8.6804 | 12.7559 | 10.8525 | 14.7809 | 19.0674 | 26.043 | 33.6511 | 42.689 | 51.329 | 65.6031 | 79.7318 | 95.7071 | 109.437 | 133.4078 | 154.9188
4819:00 | 202 | 1.0851 | 1.7619 | 3.0146 | 4.9274 | 7.4645 | 10.4893 | 15.433 | 12.5466 | 17.0441 | 21.9017 | 29.7827 | 38.3059 | 48.3519 | 57.8344 | 73.536 | 88.924 | 106.2429 | 120.9515 | 146.853 | 169.856
4820:00 | 202 | 1.1315 | 1.8359 | 3.1443 | 5.1419 | 7.7954 | 10.9602 | 16.1305 | 14.2311 | 19.296 | 24.7247 | 33.5111 | 42.952 | 54.0117 | 64.3458 | 81.4879 | 98.1528 | 116.8376 | 132.5516 | 160.4211 | 184.9622
4821:00 | 202 | 1.1201 | 1.8172 | 3.1129 | 5.0912 | 7.7194 | 10.8542 | 15.9754 | 15.377 | 20.826 | 26.6381 | 36.0311 | 46.0821 | 57.8101 | 68.6964 | 86.7745 | 104.2561 | 123.8069 | 140.142 | 169.2515 | 194.7402
4822:00 | 202 | 1.1243 | 1.8238 | 3.1253 | 5.1125 | 7.7537 | 10.9041 | 16.0503 | 18.1267 | 24.5022 | 31.247 | 42.1191 | 53.6695 | 67.0543 | 79.3331 | 99.7661 | 119.336 | 141.1213 | 159.102 | 191.4309 | 219.4365
4823:00 | 202 | 1.1173 | 1.8124 | 3.1063 | 5.0823 | 7.7092 | 10.8426 | 15.9609 | 22.8764 | 30.8496 | 39.2 | 52.6176 | 66.7443 | 82.9708 | 97.6303 | 122.0938 | 145.2273 | 170.819 | 191.5849 | 229.3883 | 261.6437
4824:00 | 202 | 1.0427 | 1.6933 | 2.8988 | 4.7406 | 7.1846 | 10.098 | 14.8598 | 24.782 | 33.3969 | 42.393 | 56.8345 | 71.9986 | 89.3707 | 104.9921 | 131.083 | 155.6581 | 182.7917 | 204.6906 | 244.7139 | 278.7006
4825:00 | 203 | 1.0459 | 1.6654 | 2.9074 | 4.7528 | 7.1975 | 9.9046 | 14.8731 | 26.0064 | 35.0498 | 43.5917 | 59.6611 | 75.5892 | 93.8407 | 108.0191 | 137.6786 | 163.5134 | 192.0422 | 210.7086 | 257.1643 | 292.9195
4826:00 | 203 | 0.72793 | 1.1682 | 2.021 | 3.2915 | 4.9507 | 6.7778 | 10.1511 | 22.5439 | 30.4216 | 37.9071 | 51.9954 | 66.0339 | 82.196 | 94.8882 | 121.299 | 144.4903 | 170.1884 | 187.2568 | 229.1475 | 261.7207
4827:00 | 203 | 0.58984 | 0.95221 | 1.6361 | 2.6569 | 3.9751 | 5.4205 | 8.1014 | 19.5461 | 26.4145 | 32.9856 | 45.3589 | 57.7616 | 72.1152 | 83.5212 | 107.1204 | 128.0242 | 151.273 | 166.9589 | 204.8992 | 234.7187
4828:00 | 203 | 0.51007 | 0.82736 | 1.4136 | 2.2902 | 3.4116 | 4.6365 | 6.9178 | 16.1506 | 21.8748 | 27.4084 | 37.836 | 48.3813 | 60.6798 | 70.6211 | 91.0224 | 109.3202 | 129.7766 | 143.8793 | 177.3147 | 203.9838
4829:00 | 203 | 0.36687 | 0.59265 | 1.0159 | 1.647 | 2.459 | 3.3488 | 5.0011 | 9.8542 | 13.3497 | 16.7358 | 23.1185 | 29.5837 | 37.1346 | 43.2572 | 55.8092 | 67.0932 | 79.7198 | 88.448 | 109.0838 | 125.5591
4830:00 | 203 | 0.24096 | 0.38458 | 0.66859 | 1.0904 | 1.646 | 2.2603 | 3.39 | 6.6754 | 8.9951 | 11.1863 | 15.3091 | 19.3954 | 24.0778 | 27.7152 | 35.3279 | 41.9597 | 49.2829 | 54.0693 | 65.9894 | 75.1482
4831:00 | 203 | 0.24223 | 0.38667 | 0.67184 | 1.0953 | 1.6527 | 2.269 | 3.4025 | 6.6353 | 8.9416 | 11.1215 | 15.2234 | 19.2909 | 23.9542 | 27.5809 | 35.1682 | 41.7837 | 49.0917 | 53.8745 | 65.7703 | 74.9165
4832:00 | 203 | 0.23751 | 0.37951 | 0.65821 | 1.0719 | 1.6152 | 2.2155 | 3.3205 | 7.8332 | 10.5432 | 13.0903 | 17.8811 | 22.6081 | 28.0031 | 32.1549 | 40.8866 | 48.4404 | 56.7568 | 62.1169 | 75.6388 | 85.925
4833:00 | 203 | 0.28538 | 0.45455 | 0.7912 | 1.2904 | 1.9498 | 2.6801 | 4.021 | 6.7979 | 9.1596 | 11.3926 | 15.5948 | 19.7627 | 24.5423 | 28.2616 | 36.0443 | 42.834 | 50.3362 | 55.2456 | 67.4555 | 76.8351
4834:00 | 203 | 0.28925 | 0.46074 | 0.80155 | 1.3066 | 1.9734 | 2.7117 | 4.0676 | 6.5985 | 8.8924 | 11.0645 | 15.153 | 19.2131 | 23.8745 | 27.5112 | 35.1138 | 41.7598 | 49.1093 | 53.9336 | 65.8965 | 75.101
4835:00 | 203 | 0.325 | 0.51686 | 0.90078 | 1.4694 | 2.222 | 3.0564 | 4.5869 | 7.1699 | 9.6566 | 12.0047 | 16.4239 | 20.8017 | 25.817 | 29.7103 | 37.8702 | 44.9771 | 52.8238 | 57.937 | 70.7023 | 80.4733
4836:00 | 203 | 0.3722 | 0.5908 | 1.0321 | 1.6853 | 2.5531 | 3.5164 | 5.2808 | 7.0054 | 9.4368 | 11.7358 | 16.0632 | 20.3548 | 25.2768 | 29.1071 | 37.1269 | 44.125 | 51.8579 | 56.9127 | 69.4953 | 79.1441
4837:00 | 203 | 0.38009 | 0.60325 | 1.0539 | 1.721 | 2.6075 | 3.5916 | 5.3939 | 7.6627 | 10.3158 | 12.8166 | 17.5227 | 22.177 | 27.5016 | 31.6215 | 40.2714 | 47.7869 | 56.0762 | 61.4514 | 74.9323 | 85.2148
4838:00 | 203 | 0.43378 | 0.68716 | 1.2036 | 1.968 | 2.9875 | 4.1207 | 6.1933 | 7.2362 | 9.7456 | 12.1161 | 16.5779 | 20.9988 | 26.0652 | 30.0008 | 38.2484 | 45.4356 | 53.3731 | 58.5487 | 71.4622 | 81.3484
4839:00 | 203 | 0.46175 | 0.73083 | 1.2817 | 2.0971 | 3.1864 | 4.3977 | 6.612 | 7.2836 | 9.809 | 12.1935 | 16.6814 | 21.1267 | 26.2192 | 30.1721 | 38.4581 | 45.6745 | 53.642 | 58.8321 | 71.7939 | 81.7115
4840:00 | 203 | 0.58932 | 0.94115 | 1.6357 | 2.6677 | 4.0266 | 5.5287 | 8.2915 | 9.7841 | 13.26 | 16.6348 | 22.9975 | 29.4543 | 37.0087 | 43.1575 | 55.7435 | 67.0901 | 79.8019 | 88.629 | 109.4152 | 126.0616
4841:00 | 203 | 0.79575 | 1.2738 | 2.2094 | 3.6017 | 5.4286 | 7.4446 | 11.1586 | 9.8397 | 13.4332 | 17.0322 | 23.8319 | 30.9094 | 39.3675 | 46.5656 | 60.9895 | 74.409 | 89.6348 | 100.756 | 125.7551 | 146.4998
4842:00 | 203 | 0.95978 | 1.5321 | 2.6644 | 4.347 | 6.5642 | 9.0156 | 13.5232 | 11.5054 | 15.6701 | 19.8037 | 27.6097 | 35.6754 | 45.257 | 53.311 | 69.5494 | 84.5281 | 101.4644 | 113.6628 | 141.433 | 164.2379
4843:00 | 203 | 1.1504 | 1.8299 | 3.196 | 5.2238 | 7.9135 | 10.8943 | 16.3614 | 13.3014 | 18.0694 | 22.7474 | 31.5742 | 40.6102 | 51.2605 | 60.0675 | 77.9595 | 94.2733 | 112.634 | 125.6219 | 155.6869 | 180.0737
4844:00 | 203 | 1.1996 | 1.9067 | 3.3335 | 5.4512 | 8.2643 | 11.3834 | 17.1008 | 15.0871 | 20.4567 | 25.6794 | 35.527 | 45.5358 | 57.2608 | 66.8305 | 86.3898 | 104.0571 | 123.8659 | 137.6698 | 170.0712 | 196.0886
4845:00 | 203 | 1.1874 | 1.8873 | 3.3001 | 5.3974 | 8.1838 | 11.2733 | 16.9364 | 16.302 | 22.0787 | 27.6667 | 38.1986 | 48.8541 | 61.2876 | 71.349 | 91.9945 | 110.5276 | 131.2545 | 145.5534 | 179.4328 | 206.4548
4846:00 | 203 | 1.1919 | 1.8943 | 3.3133 | 5.4201 | 8.2201 | 11.3251 | 17.0158 | 19.2171 | 25.9762 | 32.4535 | 44.6528 | 56.898 | 71.0879 | 82.3964 | 105.7676 | 126.5147 | 149.6105 | 165.2455 | 202.9464 | 232.6367
4847:00 | 203 | 1.1845 | 1.8823 | 3.2932 | 5.388 | 8.173 | 11.2613 | 16.921 | 24.2526 | 32.7053 | 40.7136 | 55.7828 | 70.7593 | 87.9619 | 101.4001 | 129.4384 | 153.9634 | 181.0946 | 198.9827 | 243.1871 | 277.3829
4848:00 | 203 | 1.1055 | 1.7587 | 3.0732 | 5.0258 | 7.6168 | 10.4879 | 15.7537 | 26.2728 | 35.4059 | 44.0299 | 60.2534 | 76.3297 | 94.7468 | 109.0462 | 138.9683 | 165.0218 | 193.7875 | 212.5944 | 259.4346 | 295.4659
4849:00 | 204 | 1.0188 | 1.7656 | 2.8319 | 4.6294 | 7.0106 | 10.5004 | 14.487 | 25.3313 | 34.14 | 46.214 | 58.1123 | 73.627 | 91.4047 | 114.5169 | 134.1046 | 159.2687 | 187.0569 | 223.3838 | 250.4884 | 285.3155
4850:00 | 204 | 0.70904 | 1.2385 | 1.9686 | 3.206 | 4.8221 | 7.1856 | 9.8876 | 21.9587 | 29.6319 | 40.1875 | 50.6457 | 64.3197 | 80.0623 | 100.5962 | 118.1502 | 140.7394 | 165.7704 | 198.5212 | 223.199 | 254.9266
4851:00 | 204 | 0.57453 | 1.0095 | 1.5936 | 2.5879 | 3.8719 | 5.7465 | 7.8911 | 19.0387 | 25.7288 | 34.9698 | 44.1814 | 56.2622 | 70.2432 | 88.5455 | 104.3396 | 124.7007 | 147.346 | 177.0023 | 199.5801 | 228.6255
4852:00 | 204 | 0.49683 | 0.87713 | 1.3769 | 2.2307 | 3.323 | 4.9154 | 6.7382 | 15.7313 | 21.307 | 29.0572 | 36.8538 | 47.1254 | 59.1045 | 74.8693 | 88.6595 | 106.4823 | 126.4077 | 152.5343 | 172.7117 | 198.6884
4853:00 | 204 | 0.35735 | 0.62831 | 0.98954 | 1.6042 | 2.3952 | 3.5502 | 4.8712 | 9.5984 | 13.0032 | 17.7425 | 22.5184 | 28.8158 | 36.1706 | 45.8593 | 54.3604 | 65.3515 | 77.6503 | 93.7686 | 106.2521 | 122.2996
4854:00 | 204 | 0.23471 | 0.40772 | 0.65123 | 1.0621 | 1.6033 | 2.3963 | 3.302 | 6.5021 | 8.7616 | 11.8592 | 14.9117 | 18.8919 | 23.4527 | 29.3824 | 34.4108 | 40.8704 | 48.0036 | 57.3219 | 64.2763 | 73.1974
4855:00 | 204 | 0.23594 | 0.40993 | 0.6544 | 1.0668 | 1.6098 | 2.4055 | 3.3142 | 6.463 | 8.7095 | 11.7905 | 14.8282 | 18.7902 | 23.3324 | 29.24 | 34.2553 | 40.699 | 47.8173 | 57.1153 | 64.063 | 72.9717
4856:00 | 204 | 0.23134 | 0.40234 | 0.64112 | 1.0441 | 1.5733 | 2.3488 | 3.2343 | 7.6298 | 10.2695 | 13.8777 | 17.4169 | 22.0212 | 27.2761 | 34.0892 | 39.8252 | 47.1829 | 55.2834 | 65.8536 | 73.6752 | 83.6945
4857:00 | 204 | 0.27797 | 0.48189 | 0.77066 | 1.2569 | 1.8992 | 2.8413 | 3.9166 | 6.6215 | 8.9218 | 12.0779 | 15.19 | 19.2496 | 23.9052 | 29.9617 | 35.1086 | 41.722 | 49.0295 | 58.5689 | 65.7044 | 74.8405
4858:00 | 204 | 0.28174 | 0.48845 | 0.78074 | 1.2727 | 1.9221 | 2.8748 | 3.962 | 6.4272 | 8.6615 | 11.73 | 14.7597 | 18.7143 | 23.2547 | 29.1662 | 34.2023 | 40.6757 | 47.8345 | 57.1779 | 64.1859 | 73.1514
4859:00 | 204 | 0.31656 | 0.54795 | 0.8774 | 1.4312 | 2.1644 | 3.2403 | 4.4678 | 6.9838 | 9.4059 | 12.7268 | 15.9976 | 20.2617 | 25.1468 | 31.4976 | 36.8871 | 43.8095 | 51.4525 | 61.4222 | 68.8669 | 78.3842
4860:00 | 204 | 0.36254 | 0.62634 | 1.0053 | 1.6415 | 2.4868 | 3.7279 | 5.1437 | 6.8236 | 9.1918 | 12.4417 | 15.6462 | 19.8264 | 24.6206 | 30.858 | 36.1631 | 42.9795 | 50.5117 | 60.3363 | 67.6912 | 77.0896
4861:00 | 204 | 0.37022 | 0.63954 | 1.0266 | 1.6763 | 2.5398 | 3.8076 | 5.2539 | 7.4638 | 10.048 | 13.5876 | 17.0679 | 21.6013 | 26.7877 | 33.5237 | 39.226 | 46.5464 | 54.6205 | 65.148 | 72.9871 | 83.0026
4862:00 | 204 | 0.42252 | 0.72849 | 1.1724 | 1.9169 | 2.91 | 4.3686 | 6.0325 | 7.0483 | 9.4926 | 12.845 | 16.1475 | 20.4537 | 25.3885 | 31.8055 | 37.2555 | 44.2561 | 51.9875 | 62.0707 | 69.6071 | 79.2367
4863:00 | 204 | 0.44976 | 0.77479 | 1.2485 | 2.0426 | 3.1036 | 4.6623 | 6.4404 | 7.0945 | 9.5543 | 12.927 | 16.2484 | 20.5783 | 25.5386 | 31.9871 | 37.4598 | 44.4888 | 52.2495 | 62.3711 | 69.9301 | 79.5903
4864:00 | 204 | 0.57402 | 0.99776 | 1.5932 | 2.5984 | 3.9221 | 5.8613 | 8.0762 | 9.5301 | 12.9158 | 17.6355 | 22.4005 | 28.6897 | 36.048 | 45.7536 | 54.2965 | 65.3485 | 77.7303 | 93.9605 | 106.5749 | 122.7891
4865:00 | 204 | 0.77509 | 1.3505 | 2.1521 | 3.5082 | 5.2877 | 7.8924 | 10.869 | 9.5843 | 13.0845 | 18.0568 | 23.2132 | 30.107 | 38.3456 | 49.3668 | 59.4063 | 72.4774 | 87.3079 | 106.817 | 122.4906 | 142.6968
4866:00 | 204 | 0.93487 | 1.6242 | 2.5953 | 4.2341 | 6.3938 | 9.5579 | 13.1722 | 11.2067 | 15.2633 | 20.9949 | 26.8929 | 34.7493 | 44.0821 | 56.5179 | 67.7439 | 82.3338 | 98.8304 | 120.5002 | 137.7614 | 159.9744
4867:00 | 204 | 1.1206 | 1.94 | 3.113 | 5.0882 | 7.7081 | 11.5497 | 15.9366 | 12.9561 | 17.6003 | 24.1158 | 30.7546 | 39.5559 | 49.9298 | 63.6809 | 75.9357 | 91.826 | 109.71 | 133.1787 | 151.6454 | 175.3991
4868:00 | 204 | 1.1685 | 2.0214 | 3.2469 | 5.3097 | 8.0497 | 12.0682 | 16.6569 | 14.6955 | 19.9257 | 27.2241 | 34.6047 | 44.3537 | 55.7744 | 70.8506 | 84.1471 | 101.3559 | 120.6504 | 145.9514 | 165.6563 | 190.9983
4869:00 | 204 | 1.1566 | 2.0009 | 3.2144 | 5.2573 | 7.9713 | 11.9515 | 16.4967 | 15.8788 | 21.5056 | 29.331 | 37.2069 | 47.5859 | 59.6966 | 75.641 | 89.6063 | 107.6584 | 127.8472 | 154.3091 | 174.7749 | 201.0953
4870:00 | 204 | 1.161 | 2.0082 | 3.2273 | 5.2794 | 8.0068 | 12.0064 | 16.5741 | 18.7182 | 25.3018 | 34.4058 | 43.4936 | 55.421 | 69.2425 | 87.353 | 103.0219 | 123.2304 | 145.7267 | 175.1858 | 197.678 | 226.5976
4871:00 | 204 | 1.1538 | 1.9956 | 3.2077 | 5.2482 | 7.9608 | 11.9387 | 16.4818 | 23.623 | 31.8563 | 43.1627 | 54.3347 | 68.9225 | 85.6784 | 107.4998 | 126.0782 | 149.9666 | 176.3935 | 210.9525 | 236.8741 | 270.1822
4872:00 | 204 | 1.0768 | 1.8644 | 2.9934 | 4.8953 | 7.4191 | 11.1188 | 15.3447 | 25.5907 | 34.4868 | 46.6785 | 58.6892 | 74.3482 | 92.2872 | 115.6059 | 135.3607 | 160.7379 | 188.7569 | 225.383 | 252.6998 | 287.7957
4873:00 | 205 | 1.0218 | 1.7198 | 2.8401 | 4.6429 | 7.0311 | 10.2278 | 14.5293 | 25.4051 | 34.2395 | 45.0143 | 58.2817 | 73.8416 | 91.6711 | 111.5441 | 134.4955 | 159.733 | 187.6022 | 217.5849 | 251.2186 | 286.1472
4874:00 | 205 | 0.7111 | 1.2063 | 1.9743 | 3.2154 | 4.8362 | 6.999 | 9.9164 | 22.0227 | 29.7182 | 39.1442 | 50.7933 | 64.5072 | 80.2956 | 97.9848 | 118.4946 | 141.1497 | 166.2536 | 193.3677 | 223.8496 | 255.6697
4875:00 | 205 | 0.5762 | 0.98328 | 1.5982 | 2.5954 | 3.8832 | 5.5974 | 7.9141 | 19.0942 | 25.8038 | 34.062 | 44.3102 | 56.4262 | 70.4479 | 86.2469 | 104.6438 | 125.0642 | 147.7755 | 172.4074 | 200.1619 | 229.292
4876:00 | 205 | 0.49827 | 0.85436 | 1.381 | 2.2372 | 3.3327 | 4.7878 | 6.7578 | 15.7772 | 21.3691 | 28.3029 | 36.9612 | 47.2627 | 59.2768 | 72.9258 | 88.9179 | 106.7927 | 126.7761 | 148.5746 | 173.2152 | 199.2676
4877:00 | 205 | 0.35839 | 0.612 | 0.99242 | 1.6089 | 2.4022 | 3.4581 | 4.8854 | 9.6264 | 13.0411 | 17.2819 | 22.584 | 28.8998 | 36.2761 | 44.6689 | 54.5189 | 65.542 | 77.8767 | 91.3344 | 106.5618 | 122.6562
4878:00 | 205 | 0.23539 | 0.39713 | 0.65313 | 1.0652 | 1.608 | 2.3341 | 3.3117 | 6.5211 | 8.7871 | 11.5514 | 14.9551 | 18.9469 | 23.5211 | 28.6197 | 34.5111 | 40.9895 | 48.1435 | 55.8338 | 64.4637 | 73.4107
4879:00 | 205 | 0.23663 | 0.39929 | 0.6563 | 1.07 | 1.6145 | 2.343 | 3.3238 | 6.4819 | 8.7349 | 11.4845 | 14.8714 | 18.8449 | 23.4004 | 28.481 | 34.3551 | 40.8176 | 47.9567 | 55.6327 | 64.2497 | 73.1844
4880:00 | 205 | 0.23202 | 0.39189 | 0.64299 | 1.0471 | 1.5779 | 2.2878 | 3.2438 | 7.652 | 10.2994 | 13.5174 | 17.4677 | 22.0854 | 27.3557 | 33.2042 | 39.9413 | 47.3205 | 55.4446 | 64.144 | 73.89 | 83.9385
4881:00 | 205 | 0.27878 | 0.46938 | 0.77291 | 1.2606 | 1.9047 | 2.7675 | 3.928 | 6.6408 | 8.9478 | 11.7643 | 15.2343 | 19.3058 | 23.9749 | 29.1839 | 35.211 | 41.8437 | 49.1724 | 57.0485 | 65.8959 | 75.0587
4882:00 | 205 | 0.28256 | 0.47577 | 0.78302 | 1.2764 | 1.9277 | 2.8002 | 3.9735 | 6.4459 | 8.6868 | 11.4255 | 14.8027 | 18.7689 | 23.3225 | 28.409 | 34.302 | 40.7943 | 47.9739 | 55.6936 | 64.373 | 73.3647
4883:00 | 205 | 0.31748 | 0.53372 | 0.87996 | 1.4354 | 2.1707 | 3.1561 | 4.4809 | 7.0042 | 9.4333 | 12.3964 | 16.0442 | 20.3207 | 25.2201 | 30.6799 | 36.9947 | 43.9372 | 51.6025 | 59.8277 | 69.0676 | 78.6127
4884:00 | 205 | 0.3636 | 0.61008 | 1.0082 | 1.6463 | 2.4941 | 3.6311 | 5.1587 | 6.8435 | 9.2186 | 12.1187 | 15.6918 | 19.8842 | 24.6924 | 30.057 | 36.2685 | 43.1048 | 50.659 | 58.77 | 67.8886 | 77.3143
4885:00 | 205 | 0.3713 | 0.62294 | 1.0296 | 1.6812 | 2.5472 | 3.7088 | 5.2692 | 7.4855 | 10.0773 | 13.2349 | 17.1176 | 21.6642 | 26.8658 | 32.6534 | 39.3403 | 46.682 | 54.7797 | 63.4568 | 73.1999 | 83.2446
4886:00 | 205 | 0.42375 | 0.70958 | 1.1758 | 1.9225 | 2.9184 | 4.2552 | 6.0501 | 7.0689 | 9.5203 | 12.5115 | 16.1946 | 20.5133 | 25.4625 | 30.9799 | 37.3641 | 44.3852 | 52.1391 | 60.4594 | 69.81 | 79.4676
4887:00 | 205 | 0.45107 | 0.75467 | 1.2521 | 2.0486 | 3.1127 | 4.5413 | 6.4591 | 7.1152 | 9.5822 | 12.5914 | 16.2957 | 20.6383 | 25.6131 | 31.1567 | 37.569 | 44.6185 | 52.4018 | 60.752 | 70.134 | 79.8224
4888:00 | 205 | 0.57569 | 0.97186 | 1.5979 | 2.606 | 3.9335 | 5.7091 | 8.0998 | 9.5578 | 12.9535 | 17.1776 | 22.4658 | 28.7733 | 36.1531 | 44.5659 | 54.4547 | 65.539 | 77.9569 | 91.5213 | 106.8855 | 123.1471
4889:00 | 205 | 0.77735 | 1.3154 | 2.1583 | 3.5184 | 5.3031 | 7.6875 | 10.9006 | 9.6122 | 13.1226 | 17.588 | 23.2809 | 30.1947 | 38.4573 | 48.0852 | 59.5795 | 72.6887 | 87.5624 | 104.0441 | 122.8476 | 143.1127
4890:00 | 205 | 0.93759 | 1.5821 | 2.6028 | 4.2465 | 6.4125 | 9.3098 | 13.2106 | 11.2393 | 15.3078 | 20.4499 | 26.9713 | 34.8506 | 44.2107 | 55.0507 | 67.9414 | 82.5738 | 99.1185 | 117.372 | 138.163 | 160.4407
4891:00 | 205 | 1.1238 | 1.8896 | 3.1221 | 5.1031 | 7.7306 | 11.2498 | 15.9831 | 12.9938 | 17.6516 | 23.4898 | 30.8442 | 39.6712 | 50.0754 | 62.0278 | 76.1571 | 92.0936 | 110.0299 | 129.7214 | 152.0874 | 175.9104
4892:00 | 205 | 1.1719 | 1.969 | 3.2564 | 5.3252 | 8.0732 | 11.7549 | 16.7055 | 14.7383 | 19.9838 | 26.5174 | 34.7056 | 44.483 | 55.9369 | 69.0114 | 84.3924 | 101.6513 | 121.0021 | 142.1625 | 166.1392 | 191.555
4893:00 | 205 | 1.16 | 1.9489 | 3.2238 | 5.2726 | 7.9946 | 11.6412 | 16.5448 | 15.9251 | 21.5683 | 28.5696 | 37.3154 | 47.7246 | 59.8707 | 73.6774 | 89.8675 | 107.9722 | 128.2199 | 150.3033 | 175.2843 | 201.6815
4894:00 | 205 | 1.1644 | 1.9561 | 3.2367 | 5.2947 | 8.0301 | 11.6947 | 16.6224 | 18.7728 | 25.3756 | 33.5126 | 43.6204 | 55.5826 | 69.4443 | 85.0853 | 103.3222 | 123.5897 | 146.1515 | 170.6381 | 198.2543 | 227.2581
4895:00 | 205 | 1.1571 | 1.9438 | 3.217 | 5.2635 | 7.984 | 11.6288 | 16.5298 | 23.6918 | 31.9492 | 42.0423 | 54.4931 | 69.1234 | 85.9282 | 104.7092 | 126.4458 | 150.4038 | 176.9077 | 205.4762 | 237.5646 | 270.9698
4896:00 | 205 | 1.0693 | 1.816 | 2.9729 | 4.864 | 7.3781 | 10.8302 | 15.2753 | 21.8939 | 29.5246 | 45.4668 | 50.3576 | 63.8776 | 79.4071 | 112.6048 | 116.8497 | 138.9896 | 163.4821 | 219.5322 | 219.5228 | 251.2828
4897:00 | 206 | 0.99796 | 1.7248 | 2.7743 | 4.537 | 6.876 | 10.2576 | 14.2215 | 23.7176 | 31.9625 | 45.1455 | 54.3934 | 68.9062 | 85.5321 | 111.8693 | 125.4528 | 148.9724 | 174.9405 | 218.2191 | 234.2585 | 267.7737
4898:00 | 206 | 0.94422 | 1.2098 | 2.6246 | 4.2906 | 6.4975 | 7.0194 | 13.4266 | 23.4771 | 31.641 | 39.2583 | 53.8587 | 68.2377 | 84.7141 | 98.2704 | 124.2886 | 147.6108 | 173.3649 | 193.9314 | 232.201 | 265.4457
4899:00 | 206 | 0.65714 | 0.98615 | 1.8245 | 2.9714 | 4.4692 | 5.6137 | 9.1639 | 20.3514 | 27.4629 | 34.1613 | 46.9386 | 59.6117 | 74.202 | 86.4983 | 109.502 | 130.4378 | 153.6366 | 172.91 | 206.8004 | 237.0135
4900:00 | 206 | 0.53247 | 0.85685 | 1.477 | 2.3985 | 3.5885 | 4.8018 | 7.3135 | 17.6451 | 23.8455 | 28.3854 | 40.9475 | 52.144 | 65.1016 | 73.1384 | 96.7023 | 115.5731 | 136.5608 | 149.0077 | 184.8109 | 212.3926
4901:00 | 206 | 0.46046 | 0.61378 | 1.2762 | 2.0675 | 3.0798 | 3.4682 | 6.245 | 14.5798 | 19.7474 | 17.3323 | 34.1562 | 43.6759 | 54.7783 | 44.7991 | 82.1699 | 98.6882 | 117.155 | 91.6006 | 159.8019 | 184.3786
4902:00 | 206 | 0.33119 | 0.39829 | 0.91711 | 1.4868 | 2.2199 | 2.3409 | 4.5147 | 8.8958 | 12.0514 | 11.5851 | 20.8701 | 26.7065 | 33.5231 | 28.7031 | 50.3814 | 60.568 | 71.9666 | 55.9966 | 98.2991 | 113.4743
4903:00 | 206 | 0.21753 | 0.40046 | 0.60356 | 0.98436 | 1.4859 | 2.3499 | 3.0603 | 6.0262 | 8.1203 | 11.5179 | 13.8202 | 17.509 | 21.7361 | 28.564 | 31.8921 | 37.8788 | 44.4899 | 55.7948 | 59.5849 | 68.1053
4904:00 | 206 | 0.21867 | 0.39303 | 0.6065 | 0.98875 | 1.492 | 2.2945 | 3.0716 | 5.99 | 8.072 | 13.5568 | 13.7428 | 17.4148 | 21.6246 | 33.301 | 31.7479 | 37.72 | 44.3173 | 64.331 | 59.394 | 67.9179
4905:00 | 206 | 0.21441 | 0.47075 | 0.59419 | 0.96766 | 1.4581 | 2.7756 | 2.9976 | 7.0713 | 9.5178 | 11.7986 | 16.1421 | 20.4093 | 25.2796 | 29.269 | 36.9101 | 43.7293 | 51.2369 | 57.2148 | 68.365 | 78.016
4906:00 | 206 | 0.25762 | 0.47716 | 0.71425 | 1.1649 | 1.7602 | 2.8083 | 3.6299 | 6.1368 | 8.2688 | 11.4588 | 14.0781 | 17.8406 | 22.1554 | 28.4919 | 32.5388 | 38.6681 | 45.4407 | 55.856 | 60.9172 | 69.6669
4907:00 | 206 | 0.26112 | 0.53528 | 0.72359 | 1.1795 | 1.7814 | 3.1653 | 3.672 | 5.9567 | 8.0275 | 12.4326 | 13.6793 | 17.3445 | 21.5525 | 30.7693 | 31.6988 | 37.6984 | 44.3332 | 60.0021 | 59.5022 | 68.083
4908:00 | 206 | 0.29339 | 0.61186 | 0.81318 | 1.3265 | 2.0059 | 3.6417 | 4.1408 | 6.4726 | 8.7174 | 12.1541 | 14.8266 | 18.7786 | 23.3061 | 30.1446 | 34.1871 | 40.6028 | 47.6864 | 58.9413 | 63.8468 | 72.9519
4909:00 | 206 | 0.336 | 0.62476 | 0.9317 | 1.5214 | 2.3048 | 3.7196 | 4.7672 | 6.3241 | 8.519 | 13.2735 | 14.5009 | 18.3752 | 22.8184 | 32.7486 | 33.5161 | 39.8336 | 46.8144 | 63.6418 | 62.7404 | 71.7149
4910:00 | 206 | 0.34312 | 0.71165 | 0.95142 | 1.5536 | 2.3539 | 4.2676 | 4.8693 | 6.9175 | 9.3125 | 12.548 | 15.8185 | 20.0201 | 24.8269 | 31.0702 | 36.3548 | 43.1393 | 50.6225 | 60.6356 | 67.6842 | 77.2875
4911:00 | 206 | 0.39159 | 0.75687 | 1.0866 | 1.7766 | 2.697 | 4.5545 | 5.5909 | 6.5324 | 8.7978 | 12.6281 | 14.9656 | 18.9565 | 23.5302 | 31.2475 | 34.5285 | 41.0167 | 48.1822 | 60.9291 | 64.5048 | 73.6803
4912:00 | 206 | 0.41684 | 0.9747 | 1.1571 | 1.8931 | 2.8765 | 5.7258 | 5.9689 | 6.5752 | 8.855 | 17.2277 | 15.059 | 19.072 | 23.6693 | 44.6958 | 34.7178 | 41.2324 | 48.425 | 91.7881 | 64.789 | 73.9681
4913:00 | 206 | 0.532 | 1.3192 | 1.4766 | 2.4082 | 3.635 | 7.7099 | 7.4851 | 8.8325 | 11.9704 | 17.6393 | 20.7608 | 26.5897 | 33.4094 | 48.2254 | 50.3221 | 60.5652 | 72.0407 | 104.3474 | 98.5307 | 113.7928
4914:00 | 206 | 0.71836 | 1.5867 | 1.9945 | 3.2514 | 4.9006 | 9.3369 | 10.0734 | 8.8828 | 12.1267 | 20.5095 | 21.5141 | 27.9032 | 35.5388 | 55.2112 | 55.058 | 67.1723 | 80.9172 | 117.7142 | 112.9995 | 131.8483
4915:00 | 206 | 0.86644 | 1.8951 | 2.4053 | 3.9242 | 5.9258 | 11.2826 | 12.208 | 10.3864 | 14.1461 | 23.5583 | 24.9245 | 32.2058 | 40.8555 | 62.2086 | 62.7853 | 76.3072 | 91.5964 | 130.0996 | 127.1832 | 147.9744
4916:00 | 206 | 1.0385 | 1.9747 | 2.8851 | 4.7158 | 7.1439 | 11.7891 | 14.7701 | 12.0077 | 16.312 | 26.5947 | 28.5035 | 36.6606 | 46.2751 | 69.2126 | 70.3775 | 85.1046 | 101.6796 | 142.577 | 140.1274 | 162.4556
4917:00 | 206 | 1.0829 | 1.9546 | 3.0093 | 4.9211 | 7.4605 | 11.6752 | 15.4377 | 13.6198 | 18.4672 | 28.6529 | 32.0718 | 41.1072 | 51.6919 | 73.8922 | 77.9878 | 93.937 | 111.8192 | 150.7415 | 153.2179 | 177.1743
4918:00 | 206 | 1.0719 | 1.9618 | 2.9792 | 4.8725 | 7.3879 | 11.7288 | 15.2892 | 14.7165 | 19.9315 | 33.6103 | 34.4835 | 44.1028 | 55.327 | 85.3333 | 83.0475 | 99.7782 | 118.4893 | 171.1355 | 161.6998 | 186.5985
4919:00 | 206 | 1.076 | 1.9494 | 2.991 | 4.8929 | 7.4207 | 11.6627 | 15.3609 | 17.3481 | 23.4498 | 42.1648 | 40.3101 | 51.3644 | 64.1742 | 105.0144 | 95.481 | 114.2104 | 135.06 | 206.0752 | 183.0167 | 210.4561
4920:00 | 206 | 1.0693 | 1.8015 | 2.9729 | 4.864 | 7.3781 | 10.7776 | 15.2753 | 21.8939 | 29.5246 | 38.9649 | 50.3576 | 63.8776 | 79.4071 | 97.0448 | 116.8497 | 138.9896 | 163.4821 | 190.4361 | 219.5228 | 251.2828
4921:00 | 207 | 0.96336 | 1.6831 | 2.6778 | 4.3776 | 6.6293 | 10.0375 | 13.6989 | 23.9532 | 32.2827 | 42.1387 | 54.9509 | 69.6216 | 86.4321 | 104.3625 | 126.8091 | 150.6043 | 176.8807 | 203.4632 | 236.8615 | 269.7939
4922:00 | 207 | 0.67046 | 1.5939 | 1.8615 | 3.0316 | 4.5598 | 9.4792 | 9.3497 | 20.7641 | 28.0198 | 41.7194 | 47.8905 | 60.8207 | 75.7068 | 103.3795 | 111.7226 | 133.083 | 156.7523 | 201.6584 | 211.0567 | 241.0582
4923:00 | 207 | 0.54327 | 1.118 | 1.5069 | 2.4471 | 3.6613 | 6.4867 | 7.4618 | 18.0029 | 24.3291 | 36.279 | 41.7779 | 53.2015 | 66.4219 | 90.8126 | 98.6634 | 117.9168 | 139.3302 | 179.2139 | 188.7227 | 216.188
4924:00 | 207 | 0.4698 | 0.91131 | 1.302 | 2.1094 | 3.1422 | 5.1877 | 6.3716 | 14.8755 | 20.1478 | 31.5688 | 34.8489 | 44.5617 | 55.8892 | 79.9339 | 83.8363 | 100.6895 | 119.5309 | 159.7878 | 163.316 | 187.8795
4925:00 | 207 | 0.33791 | 0.79182 | 0.93571 | 1.5169 | 2.2649 | 4.4374 | 4.6062 | 9.0762 | 12.2958 | 26.2312 | 21.2933 | 27.2481 | 34.2029 | 67.5879 | 51.4031 | 61.7963 | 73.4261 | 137.6994 | 100.4718 | 115.6464
4926:00 | 207 | 0.22194 | 0.5672 | 0.6158 | 1.0043 | 1.5161 | 3.205 | 3.1224 | 6.1484 | 8.285 | 16.0169 | 14.1005 | 17.8641 | 22.1769 | 41.3992 | 32.5388 | 38.647 | 45.3921 | 84.649 | 60.7796 | 69.2153
4927:00 | 207 | 0.2231 | 0.36807 | 0.6188 | 1.0088 | 1.5222 | 2.1632 | 3.1339 | 6.1114 | 8.2357 | 10.7059 | 14.0215 | 17.7679 | 22.0631 | 26.5248 | 32.3917 | 38.4849 | 45.216 | 51.747 | 60.5779 | 69.0019
4928:00 | 207 | 0.21876 | 0.37007 | 0.60624 | 0.98728 | 1.4877 | 2.1715 | 3.0584 | 7.2147 | 9.7108 | 10.6438 | 16.4694 | 20.8232 | 25.7923 | 26.3963 | 37.6587 | 44.6161 | 52.2759 | 51.5605 | 69.6672 | 79.1414
4929:00 | 207 | 0.26285 | 0.36321 | 0.72874 | 1.1885 | 1.7959 | 2.1204 | 3.7035 | 6.2612 | 8.4365 | 12.528 | 14.3636 | 18.2024 | 22.6047 | 30.7738 | 33.1987 | 39.4523 | 46.3622 | 59.4489 | 62.1299 | 70.7691
4930:00 | 207 | 0.26641 | 0.43502 | 0.73827 | 1.2035 | 1.8176 | 2.565 | 3.7464 | 6.0775 | 8.1903 | 10.9032 | 13.9567 | 17.6962 | 21.9896 | 27.0477 | 32.3416 | 38.4629 | 45.2322 | 52.8727 | 60.6941 | 69.1719
4931:00 | 207 | 0.29934 | 0.44095 | 0.82967 | 1.3534 | 2.0466 | 2.5952 | 4.2248 | 6.6039 | 8.8942 | 10.5892 | 15.1273 | 19.1594 | 23.7788 | 26.3296 | 34.8804 | 41.4262 | 48.6534 | 51.617 | 65.1204 | 74.12
4932:00 | 207 | 0.34282 | 0.49466 | 0.95059 | 1.5522 | 2.3515 | 2.9251 | 4.8639 | 6.4524 | 8.6918 | 11.4891 | 14.795 | 18.7478 | 23.2812 | 28.4342 | 34.1958 | 40.6414 | 47.7638 | 55.4485 | 64.0087 | 72.8958
4933:00 | 207 | 0.35008 | 0.56543 | 0.97072 | 1.5851 | 2.4016 | 3.3654 | 4.9681 | 7.0577 | 9.5014 | 11.2317 | 16.1393 | 20.4261 | 25.3304 | 27.8569 | 37.092 | 44.0142 | 51.6491 | 54.4682 | 69.0165 | 78.4872
4934:00 | 207 | 0.39953 | 0.57734 | 1.1086 | 1.8126 | 2.7517 | 3.4373 | 5.7043 | 6.6649 | 8.9762 | 12.2661 | 15.2691 | 19.341 | 24.0074 | 30.2633 | 35.2287 | 41.8486 | 49.1593 | 58.812 | 65.8204 | 74.9261
4935:00 | 207 | 0.4253 | 0.65764 | 1.1806 | 1.9315 | 2.9348 | 3.9437 | 6.09 | 6.7086 | 9.0346 | 11.5957 | 15.3644 | 19.4588 | 24.1493 | 28.7122 | 35.4219 | 42.0686 | 49.407 | 56.034 | 66.1258 | 75.2605
4936:00 | 207 | 0.54279 | 0.69944 | 1.5065 | 2.4571 | 3.7087 | 4.2089 | 7.6369 | 9.0116 | 12.2132 | 11.6698 | 21.1819 | 27.1289 | 34.0869 | 28.8762 | 51.3427 | 61.7934 | 73.5017 | 56.3052 | 100.7771 | 116.1092
4937:00 | 207 | 0.73292 | 0.90073 | 2.035 | 3.3173 | 5 | 5.2912 | 10.2777 | 9.0629 | 12.3727 | 15.9203 | 21.9504 | 28.4691 | 36.2595 | 41.3038 | 56.1745 | 68.5345 | 82.5582 | 84.8222 | 115.8269 | 134.9339
4938:00 | 207 | 0.88401 | 1.2191 | 2.4541 | 4.0038 | 6.046 | 7.1248 | 12.4556 | 10.597 | 14.433 | 16.3006 | 25.4299 | 32.8589 | 41.684 | 44.5655 | 64.0586 | 77.8547 | 93.4539 | 96.4284 | 130.267 | 151.2716
4939:00 | 207 | 1.0596 | 1.4663 | 2.9436 | 4.8114 | 7.2888 | 8.6284 | 15.0697 | 12.2513 | 16.6428 | 18.9531 | 29.0815 | 37.404 | 47.2136 | 51.0212 | 71.8047 | 86.8305 | 103.7417 | 108.7808 | 143.3957 | 165.8571
4940:00 | 207 | 1.1049 | 1.7513 | 3.0703 | 5.0209 | 7.6118 | 10.4264 | 15.7507 | 13.896 | 18.8417 | 21.7704 | 32.7222 | 41.9408 | 52.7402 | 57.4875 | 79.5694 | 95.842 | 114.0869 | 120.2263 | 156.6443 | 180.6077
4941:00 | 207 | 1.0937 | 1.8248 | 3.0396 | 4.9713 | 7.5377 | 10.8945 | 15.5993 | 15.015 | 20.3357 | 24.5764 | 35.1828 | 44.9972 | 56.4491 | 63.96 | 84.7316 | 101.8017 | 120.8922 | 131.7567 | 165.2669 | 190.1555
4942:00 | 207 | 1.0978 | 1.8063 | 3.0517 | 4.9922 | 7.5712 | 10.7891 | 15.6724 | 17.6999 | 23.9254 | 26.4784 | 41.1275 | 52.406 | 65.4756 | 68.2844 | 97.4174 | 116.5265 | 137.7989 | 139.3016 | 186.9241 | 214.2703
4943:00 | 207 | 1.091 | 1.8129 | 3.0332 | 4.9627 | 7.5277 | 10.8387 | 15.5851 | 22.3379 | 30.1233 | 31.0596 | 51.3789 | 65.173 | 81.0174 | 78.8574 | 119.2194 | 141.8082 | 166.7975 | 158.1479 | 223.9879 | 255.4839
4944:00 | 207 | 1.0182 | 1.8015 | 2.8305 | 4.629 | 7.0155 | 10.7776 | 14.5099 | 24.1986 | 32.6107 | 38.9649 | 55.4965 | 70.3036 | 87.2667 | 97.0448 | 127.9969 | 151.9935 | 178.4882 | 190.4361 | 238.9526 | 272.1393
4945:00 | 208 | 0.94649 | 1.6262 | 2.6309 | 4.3009 | 6.5131 | 9.6714 | 13.4589 | 23.5336 | 31.7171 | 42.5655 | 53.9882 | 68.4018 | 84.9179 | 105.476 | 124.5874 | 147.9657 | 173.7818 | 205.748 | 232.7118 | 265.0672
4946:00 | 208 | 0.65872 | 1.1407 | 1.8288 | 2.9785 | 4.4799 | 6.6183 | 9.1859 | 20.4003 | 27.5289 | 37.0147 | 47.0514 | 59.7551 | 74.3804 | 92.6543 | 109.7653 | 130.7514 | 154.006 | 182.8483 | 207.359 | 236.835
4947:00 | 208 | 0.53375 | 0.92979 | 1.4805 | 2.4042 | 3.5971 | 5.2929 | 7.3311 | 17.6875 | 23.9028 | 32.209 | 41.0459 | 52.2694 | 65.2582 | 81.5549 | 96.9349 | 115.851 | 136.8892 | 163.0282 | 185.4163 | 212.4004
4948:00 | 208 | 0.46157 | 0.80788 | 1.2792 | 2.0724 | 3.0872 | 4.5274 | 6.26 | 14.6149 | 19.7949 | 26.7631 | 34.2383 | 43.781 | 54.91 | 68.9585 | 82.3675 | 98.9255 | 117.4368 | 140.4919 | 160.4547 | 184.5879
4949:00 | 208 | 0.33199 | 0.5787 | 0.91931 | 1.4904 | 2.2252 | 3.27 | 4.5255 | 8.9172 | 12.0803 | 16.3417 | 20.9203 | 26.7708 | 33.6037 | 42.2388 | 50.5025 | 60.7137 | 72.1397 | 86.3657 | 98.7116 | 113.6203
4950:00 | 208 | 0.21805 | 0.37553 | 0.60501 | 0.98673 | 1.4895 | 2.2071 | 3.0677 | 6.0407 | 8.1398 | 10.923 | 13.8534 | 17.5512 | 21.7883 | 27.0627 | 31.9688 | 37.9699 | 44.5968 | 52.7964 | 59.7148 | 68.0027
4951:00 | 208 | 0.21919 | 0.37757 | 0.60795 | 0.99113 | 1.4956 | 2.2156 | 3.079 | 6.0044 | 8.0914 | 10.8597 | 13.7759 | 17.4567 | 21.6766 | 26.9316 | 31.8242 | 37.8107 | 44.4238 | 52.6062 | 59.5166 | 67.793
4952:00 | 208 | 0.21492 | 0.37057 | 0.59562 | 0.96999 | 1.4616 | 2.1634 | 3.0048 | 7.0883 | 9.5407 | 12.7821 | 16.1809 | 20.4584 | 25.3404 | 31.3979 | 36.9989 | 43.8345 | 51.3601 | 60.6545 | 68.4466 | 77.7549
4953:00 | 208 | 0.25824 | 0.44384 | 0.71597 | 1.1677 | 1.7644 | 2.617 | 3.6387 | 6.1516 | 8.2887 | 11.1243 | 14.112 | 17.8835 | 22.2087 | 27.5963 | 32.617 | 38.7611 | 45.5499 | 53.945 | 61.0414 | 69.5293
4954:00 | 208 | 0.26174 | 0.44989 | 0.72533 | 1.1824 | 1.7857 | 2.6478 | 3.6808 | 5.971 | 8.0468 | 10.804 | 13.7122 | 17.3862 | 21.6043 | 26.8635 | 31.775 | 37.789 | 44.4398 | 52.6638 | 59.6307 | 67.96
4955:00 | 208 | 0.29409 | 0.50469 | 0.81513 | 1.3297 | 2.0108 | 2.9844 | 4.1508 | 6.4882 | 8.7384 | 11.7221 | 14.8623 | 18.8237 | 23.3622 | 29.0109 | 34.2693 | 40.7004 | 47.801 | 56.573 | 63.9795 | 72.8215
4956:00 | 208 | 0.33681 | 0.5769 | 0.93394 | 1.525 | 2.3103 | 3.4336 | 4.7787 | 6.3393 | 8.5395 | 11.4595 | 14.5358 | 18.4194 | 22.8733 | 28.4218 | 33.5967 | 39.9294 | 46.927 | 55.5728 | 62.8873 | 71.6187
4957:00 | 208 | 0.34395 | 0.58905 | 0.95371 | 1.5574 | 2.3595 | 3.507 | 4.881 | 6.9341 | 9.3349 | 12.5149 | 15.8566 | 20.0683 | 24.8866 | 30.877 | 36.4422 | 43.2431 | 50.7442 | 60.0047 | 67.8074 | 77.1121
4958:00 | 208 | 0.39253 | 0.67098 | 1.0892 | 1.7809 | 2.7034 | 4.0237 | 5.6044 | 6.5481 | 8.819 | 11.8309 | 15.0016 | 19.0021 | 23.5868 | 29.2945 | 34.6115 | 41.1154 | 48.2981 | 57.1703 | 64.6672 | 73.6134
4959:00 | 208 | 0.41784 | 0.71362 | 1.1599 | 1.8977 | 2.8834 | 4.2942 | 5.9833 | 6.591 | 8.8763 | 11.9064 | 15.0953 | 19.1179 | 23.7262 | 29.4618 | 34.8013 | 41.3315 | 48.5414 | 57.447 | 64.9673 | 73.942
4960:00 | 208 | 0.53328 | 0.91899 | 1.4801 | 2.414 | 3.6437 | 5.3985 | 7.5031 | 8.8537 | 11.9992 | 16.2432 | 20.8108 | 26.6536 | 33.4898 | 42.1414 | 50.4431 | 60.7108 | 72.214 | 86.5424 | 99.0115 | 114.075
4961:00 | 208 | 0.72008 | 1.2438 | 1.9993 | 3.2592 | 4.9124 | 7.2693 | 10.0976 | 8.9041 | 12.1559 | 16.6312 | 21.5658 | 27.9703 | 35.6243 | 45.4693 | 55.1903 | 67.3338 | 81.1118 | 98.384 | 113.7977 | 132.5699
4962:00 | 208 | 0.86852 | 1.496 | 2.4111 | 3.9337 | 5.9401 | 8.8033 | 12.2374 | 10.4114 | 14.1801 | 19.3374 | 24.9844 | 32.2832 | 40.9537 | 52.0559 | 62.9363 | 76.4907 | 91.8166 | 110.9868 | 127.9848 | 148.6213
4963:00 | 208 | 1.041 | 1.7868 | 2.8921 | 4.7271 | 7.1611 | 10.6378 | 14.8056 | 12.0366 | 16.3512 | 22.2119 | 28.572 | 36.7487 | 46.3864 | 58.6534 | 70.5467 | 85.3093 | 101.9241 | 122.6644 | 140.8834 | 162.9513
4964:00 | 208 | 1.0855 | 1.8619 | 3.0165 | 4.9329 | 7.4785 | 11.1154 | 15.4748 | 13.6526 | 18.5116 | 25.0748 | 32.1489 | 41.206 | 51.8162 | 65.2571 | 78.1754 | 94.1629 | 112.0881 | 134.4287 | 153.9 | 177.4435
4965:00 | 208 | 1.0745 | 1.8429 | 2.9863 | 4.8842 | 7.4056 | 11.0079 | 15.326 | 14.7519 | 19.9794 | 27.0154 | 34.5664 | 44.2088 | 55.4601 | 69.6692 | 83.2472 | 100.0181 | 118.7742 | 142.1266 | 162.3714 | 186.824
4966:00 | 208 | 1.0786 | 1.8497 | 2.9982 | 4.9047 | 7.4385 | 11.0585 | 15.3978 | 17.3898 | 23.5062 | 31.6895 | 40.407 | 51.4879 | 64.3285 | 80.4566 | 95.7106 | 114.485 | 135.3847 | 161.3551 | 183.6492 | 210.5164
4967:00 | 208 | 1.0719 | 1.838 | 2.98 | 4.8757 | 7.3959 | 10.9962 | 15.3121 | 21.9465 | 29.5956 | 39.7551 | 50.4787 | 64.0312 | 79.598 | 99.0129 | 117.1307 | 139.3238 | 163.8752 | 194.2981 | 220.0637 | 251.0079
4968:00 | 208 | 1.0004 | 1.7172 | 2.7809 | 4.5479 | 6.8926 | 10.241 | 14.2557 | 23.7746 | 32.0393 | 42.9933 | 54.5242 | 69.0719 | 85.7378 | 106.479 | 125.7545 | 149.3306 | 175.3612 | 207.5893 | 234.7662 | 267.3715
4969:00 | 209 | 0.95657 | 1.5977 | 2.659 | 4.3467 | 6.5825 | 9.502 | 13.6024 | 23.7844 | 32.0551 | 41.8197 | 54.5636 | 69.1308 | 85.8229 | 103.6281 | 125.9153 | 149.5427 | 175.634 | 202.1433 | 235.192 | 267.8922
4970:00 | 209 | 0.66574 | 1.1207 | 1.8483 | 3.0102 | 4.5277 | 6.5023 | 9.2838 | 20.6178 | 27.8223 | 36.3662 | 47.5529 | 60.3919 | 75.1731 | 91.031 | 110.9351 | 132.1449 | 155.6474 | 179.6448 | 209.569 | 239.3591
4971:00 | 209 | 0.53944 | 0.9135 | 1.4963 | 2.4299 | 3.6355 | 5.2001 | 7.4092 | 17.876 | 24.1576 | 31.6447 | 41.4834 | 52.8265 | 65.9537 | 80.1261 | 97.968 | 117.0857 | 138.3481 | 160.172 | 187.3925 | 214.6641
4972:00 | 209 | 0.46649 | 0.79373 | 1.2929 | 2.0945 | 3.1201 | 4.4481 | 6.3267 | 14.7707 | 20.0058 | 26.2943 | 34.6032 | 44.2476 | 55.4952 | 67.7504 | 83.2454 | 99.9798 | 118.6884 | 138.0306 | 162.1648 | 186.5552
4973:00 | 209 | 0.33552 | 0.56856 | 0.92911 | 1.5062 | 2.2489 | 3.2127 | 4.5738 | 9.0122 | 12.2091 | 16.0554 | 21.1432 | 27.0561 | 33.9618 | 41.4988 | 51.0408 | 61.3607 | 72.9085 | 84.8526 | 99.7636 | 114.8312
4974:00 | 209 | 0.22037 | 0.36895 | 0.61146 | 0.99725 | 1.5054 | 2.1684 | 3.1004 | 6.1051 | 8.2266 | 10.7316 | 14.0011 | 17.7382 | 22.0206 | 26.5886 | 32.3095 | 38.3746 | 45.0721 | 51.8714 | 60.3512 | 68.7274
4975:00 | 209 | 0.22153 | 0.37096 | 0.61443 | 1.0017 | 1.5115 | 2.1768 | 3.1118 | 6.0684 | 8.1776 | 10.6694 | 13.9227 | 17.6427 | 21.9076 | 26.4598 | 32.1634 | 38.2136 | 44.8973 | 51.6845 | 60.1509 | 68.5156
4976:00 | 209 | 0.21721 | 0.36408 | 0.60197 | 0.98032 | 1.4772 | 2.1255 | 3.0368 | 7.1639 | 9.6423 | 12.5581 | 16.3534 | 20.6764 | 25.6105 | 30.8478 | 37.3932 | 44.3016 | 51.9075 | 59.5919 | 69.1761 | 78.5835
4977:00 | 209 | 0.261 | 0.43607 | 0.7236 | 1.1801 | 1.7832 | 2.5711 | 3.6774 | 6.2171 | 8.377 | 10.9295 | 14.2624 | 18.0741 | 22.4454 | 27.1128 | 32.9647 | 39.1742 | 46.0354 | 52.9999 | 61.692 | 70.2703
4978:00 | 209 | 0.26453 | 0.44201 | 0.73307 | 1.195 | 1.8048 | 2.6014 | 3.72 | 6.0347 | 8.1326 | 10.6147 | 13.8583 | 17.5715 | 21.8346 | 26.3929 | 32.1137 | 38.1918 | 44.9134 | 51.7412 | 60.2662 | 68.6843
4979:00 | 209 | 0.29723 | 0.49585 | 0.82382 | 1.3438 | 2.0322 | 2.9322 | 4.195 | 6.5573 | 8.8315 | 11.5167 | 15.0207 | 19.0243 | 23.6112 | 28.5026 | 34.6346 | 41.1342 | 48.3105 | 55.5818 | 64.6614 | 73.5976
4980:00 | 209 | 0.3404 | 0.56679 | 0.94389 | 1.5413 | 2.335 | 3.3734 | 4.8296 | 6.4069 | 8.6305 | 11.2587 | 14.6907 | 18.6157 | 23.1171 | 27.9239 | 33.9547 | 40.3549 | 47.4271 | 54.5992 | 63.5576 | 72.382
4981:00 | 209 | 0.34762 | 0.57873 | 0.96388 | 1.574 | 2.3847 | 3.4456 | 4.933 | 7.008 | 9.4344 | 12.2956 | 16.0256 | 20.2822 | 25.1519 | 30.3361 | 36.8306 | 43.7039 | 51.285 | 58.9534 | 68.5301 | 77.934
4982:00 | 209 | 0.39672 | 0.65922 | 1.1008 | 1.7999 | 2.7323 | 3.9532 | 5.6641 | 6.6179 | 8.913 | 11.6236 | 15.1614 | 19.2046 | 23.8381 | 28.7813 | 34.9804 | 41.5536 | 48.8128 | 56.1687 | 65.3564 | 74.3979
4983:00 | 209 | 0.4223 | 0.70112 | 1.1722 | 1.9179 | 2.9141 | 4.219 | 6.0471 | 6.6613 | 8.9709 | 11.6978 | 15.2561 | 19.3216 | 23.9791 | 28.9456 | 35.1722 | 41.772 | 49.0588 | 56.4406 | 65.6597 | 74.73
4984:00 | 209 | 0.53897 | 0.90289 | 1.4959 | 2.4398 | 3.6826 | 5.304 | 7.583 | 8.9481 | 12.1271 | 15.9586 | 21.0326 | 26.9377 | 33.8467 | 41.4031 | 50.9808 | 61.3579 | 72.9836 | 85.0262 | 100.0667 | 115.2908
4985:00 | 209 | 0.72776 | 1.2221 | 2.0206 | 3.294 | 4.9648 | 7.142 | 10.2052 | 8.999 | 12.2854 | 16.3398 | 21.7957 | 28.2684 | 36.0039 | 44.6727 | 55.7786 | 68.0515 | 81.9763 | 96.6603 | 115.0105 | 133.9828
4986:00 | 209 | 0.87778 | 1.4698 | 2.4368 | 3.9756 | 6.0034 | 8.6491 | 12.3678 | 10.5223 | 14.3312 | 18.9986 | 25.2507 | 32.6273 | 41.3902 | 51.1439 | 63.6071 | 77.3059 | 92.7952 | 109.0424 | 129.3488 | 150.2053
4987:00 | 209 | 1.0521 | 1.7555 | 2.9229 | 4.7775 | 7.2374 | 10.4515 | 14.9634 | 12.1649 | 16.5255 | 21.8228 | 28.8765 | 37.1404 | 46.8808 | 57.6258 | 71.2986 | 86.2185 | 103.0104 | 120.5154 | 142.3849 | 164.688
4988:00 | 209 | 1.0971 | 1.8292 | 3.0486 | 4.9855 | 7.5582 | 10.9207 | 15.6397 | 13.7981 | 18.7089 | 24.6355 | 32.4915 | 41.6452 | 52.3684 | 64.1138 | 79.0086 | 95.1664 | 113.2827 | 132.0736 | 155.5402 | 179.3347
4989:00 | 209 | 1.086 | 1.8106 | 3.0181 | 4.9363 | 7.4846 | 10.8151 | 15.4893 | 14.9092 | 20.1923 | 26.5421 | 34.9348 | 44.68 | 56.0512 | 68.4486 | 84.1344 | 101.0841 | 120.0401 | 139.6366 | 164.102 | 188.8151
4990:00 | 209 | 1.0901 | 1.8173 | 3.0302 | 4.957 | 7.5178 | 10.8648 | 15.5619 | 17.5752 | 23.7567 | 31.1343 | 40.8376 | 52.0366 | 65.0141 | 79.047 | 96.7307 | 115.7052 | 136.8276 | 158.5282 | 185.6065 | 212.76
4991:00 | 209 | 1.0833 | 1.8058 | 3.0118 | 4.9277 | 7.4747 | 10.8035 | 15.4753 | 22.1804 | 29.911 | 39.0586 | 51.0167 | 64.7136 | 80.4464 | 97.2782 | 118.3791 | 140.8087 | 165.6218 | 190.894 | 222.4091 | 253.6831
4992:00 | 209 | 1.011 | 1.6872 | 2.8106 | 4.5964 | 6.966 | 10.0616 | 14.4077 | 24.028 | 32.3808 | 42.2401 | 55.1053 | 69.8081 | 86.6516 | 104.6135 | 127.0947 | 150.9222 | 177.2301 | 203.9524 | 237.2683 | 270.221
4993:00 | 210 | 0.98659 | 1.6148 | 2.7424 | 4.4831 | 6.7891 | 9.6032 | 14.0292 | 24.5308 | 33.061 | 42.2654 | 56.2758 | 71.3002 | 88.516 | 104.7325 | 129.8665 | 154.2354 | 181.1454 | 204.2977 | 242.5723 | 276.2987
4994:00 | 210 | 0.68663 | 1.1326 | 1.9063 | 3.1047 | 4.6697 | 6.5716 | 9.5751 | 21.2647 | 28.6954 | 36.7538 | 49.0451 | 62.2871 | 77.5321 | 92.0012 | 114.4163 | 136.2917 | 160.5316 | 181.5594 | 216.1453 | 246.8702
4995:00 | 210 | 0.55637 | 0.92324 | 1.5432 | 2.5061 | 3.7496 | 5.2556 | 7.6417 | 18.437 | 24.9157 | 31.982 | 42.7852 | 54.4842 | 68.0233 | 80.9801 | 101.0422 | 120.7599 | 142.6895 | 161.8791 | 193.2729 | 221.4003
4996:00 | 210 | 0.48112 | 0.80219 | 1.3334 | 2.1602 | 3.218 | 4.4955 | 6.5252 | 15.2342 | 20.6336 | 26.5745 | 35.6891 | 45.6361 | 57.2367 | 68.4725 | 85.8576 | 103.1172 | 122.4128 | 139.5017 | 167.2536 | 192.4094
4997:00 | 210 | 0.34605 | 0.57462 | 0.95827 | 1.5535 | 2.3195 | 3.2469 | 4.7173 | 9.295 | 12.5922 | 16.2266 | 21.8067 | 27.9051 | 35.0276 | 41.9411 | 52.6425 | 63.2863 | 75.1964 | 85.7569 | 102.8942 | 118.4347
4998:00 | 210 | 0.22729 | 0.37288 | 0.63065 | 1.0285 | 1.5526 | 2.1915 | 3.1977 | 6.2966 | 8.4847 | 10.846 | 14.4404 | 18.2948 | 22.7116 | 26.8719 | 33.3234 | 39.5788 | 46.4865 | 52.4242 | 62.245 | 70.8841
4999:00 | 210 | 0.22848 | 0.37491 | 0.63371 | 1.0331 | 1.5589 | 2.1999 | 3.2094 | 6.2588 | 8.4342 | 10.7832 | 14.3596 | 18.1963 | 22.595 | 26.7418 | 33.1727 | 39.4128 | 46.3062 | 52.2354 | 62.0384 | 70.6656
5000:00 | 210 | 0.22403 | 0.36796 | 0.62086 | 1.0111 | 1.5236 | 2.1481 | 3.1321 | 7.3887 | 9.9449 | 12.692 | 16.8665 | 21.3253 | 26.4142 | 31.1766 | 38.5666 | 45.6918 | 53.5363 | 60.227 | 71.3469 | 81.0495
5001:00 | 210 | 0.26919 | 0.44072 | 0.74631 | 1.2172 | 1.8392 | 2.5985 | 3.7928 | 6.4122 | 8.6399 | 11.0459 | 14.71 | 18.6413 | 23.1497 | 27.4017 | 33.9991 | 40.4035 | 47.48 | 53.5647 | 63.6279 | 72.4754
5002:00 | 210 | 0.27283 | 0.44672 | 0.75607 | 1.2325 | 1.8614 | 2.6292 | 3.8368 | 6.224 | 8.3878 | 10.7278 | 14.2932 | 18.1229 | 22.5198 | 26.6742 | 33.1214 | 39.3902 | 46.3228 | 52.2926 | 62.1574 | 70.8396
5003:00 | 210 | 0.30656 | 0.50113 | 0.84967 | 1.386 | 2.096 | 2.9634 | 4.3266 | 6.7631 | 9.1086 | 11.6394 | 15.492 | 19.6213 | 24.3521 | 28.8064 | 35.7214 | 42.425 | 49.8265 | 56.1742 | 66.6905 | 75.9071
5004:00 | 210 | 0.35108 | 0.57283 | 0.97351 | 1.5897 | 2.4082 | 3.4094 | 4.9812 | 6.6079 | 8.9013 | 11.3787 | 15.1517 | 19.1998 | 23.8425 | 28.2215 | 35.0202 | 41.6213 | 48.9154 | 55.1811 | 65.552 | 74.6533
5005:00 | 210 | 0.35852 | 0.5849 | 0.99412 | 1.6233 | 2.4595 | 3.4823 | 5.0878 | 7.2279 | 9.7305 | 12.4267 | 16.5285 | 20.9186 | 25.9411 | 30.6594 | 37.9863 | 45.0754 | 52.8943 | 59.5817 | 70.6805 | 80.3795
5006:00 | 210 | 0.40917 | 0.66625 | 1.1353 | 1.8563 | 2.818 | 3.9953 | 5.8418 | 6.8256 | 9.1926 | 11.7475 | 15.6372 | 19.8073 | 24.5862 | 29.088 | 36.0781 | 42.8575 | 50.3446 | 56.7673 | 67.4073 | 76.7326
5007:00 | 210 | 0.43555 | 0.70859 | 1.209 | 1.9781 | 3.0056 | 4.2639 | 6.2368 | 6.8703 | 9.2524 | 11.8225 | 15.7349 | 19.9279 | 24.7315 | 29.2541 | 36.2759 | 43.0829 | 50.5982 | 57.0421 | 67.7202 | 77.0751
5008:00 | 210 | 0.55588 | 0.91251 | 1.5429 | 2.5163 | 3.7981 | 5.3605 | 7.821 | 9.2289 | 12.5076 | 16.1287 | 21.6926 | 27.783 | 34.9088 | 41.8444 | 52.5805 | 63.2833 | 75.2738 | 85.9324 | 103.2068 | 118.9087
5009:00 | 210 | 0.7506 | 1.2351 | 2.084 | 3.3973 | 5.1206 | 7.2181 | 10.5255 | 9.2814 | 12.671 | 16.514 | 22.4796 | 29.1555 | 37.1337 | 45.1488 | 57.5289 | 70.1869 | 84.5487 | 97.6905 | 118.6195 | 138.1872
5010:00 | 210 | 0.90533 | 1.4854 | 2.5132 | 4.1003 | 6.1918 | 8.7413 | 12.7559 | 10.8525 | 14.7809 | 19.2011 | 26.043 | 33.6511 | 42.689 | 51.689 | 65.6031 | 79.7318 | 95.7071 | 110.2045 | 133.4078 | 154.9188
5011:00 | 210 | 1.0851 | 1.7742 | 3.0146 | 4.9274 | 7.4645 | 10.5629 | 15.433 | 12.5466 | 17.0441 | 22.0553 | 29.7827 | 38.3059 | 48.3519 | 58.24 | 73.536 | 88.924 | 106.2429 | 121.7998 | 146.853 | 169.856
5012:00 | 210 | 1.1315 | 1.8487 | 3.1443 | 5.1419 | 7.7954 | 11.037 | 16.1305 | 14.2311 | 19.296 | 24.898 | 33.5111 | 42.952 | 54.0117 | 64.7971 | 81.4879 | 98.1528 | 116.8376 | 133.4812 | 160.4211 | 184.9622
5013:00 | 210 | 1.1201 | 1.8299 | 3.1129 | 5.0912 | 7.7194 | 10.9303 | 15.9754 | 15.377 | 20.826 | 26.8249 | 36.0311 | 46.0821 | 57.8101 | 69.1782 | 86.7745 | 104.2561 | 123.8069 | 141.1248 | 169.2515 | 194.7402
5014:00 | 210 | 1.1243 | 1.8366 | 3.1253 | 5.1125 | 7.7537 | 10.9806 | 16.0503 | 18.1267 | 24.5022 | 31.4661 | 42.1191 | 53.6695 | 67.0543 | 79.8895 | 99.7661 | 119.336 | 141.1213 | 160.2178 | 191.4309 | 219.4365
5015:00 | 210 | 1.1173 | 1.8251 | 3.1063 | 5.0823 | 7.7092 | 10.9187 | 15.9609 | 22.8764 | 30.8496 | 39.4749 | 52.6176 | 66.7443 | 82.9708 | 98.3149 | 122.0938 | 145.2273 | 170.819 | 192.9285 | 229.3883 | 261.6437
5016:00 | 210 | 1.0427 | 1.7051 | 2.8988 | 4.7406 | 7.1846 | 10.1688 | 14.8598 | 24.782 | 33.3969 | 42.6903 | 56.8345 | 71.9986 | 89.3707 | 105.7284 | 131.083 | 155.6581 | 182.7917 | 206.1261 | 244.7139 | 278.7006
5017:00 | 211 | 0.9734 | 1.6654 | 2.7057 | 4.4232 | 6.6983 | 9.9046 | 13.8416 | 24.2028 | 32.619 | 43.5917 | 55.5234 | 70.347 | 87.3327 | 108.0191 | 128.1303 | 152.1734 | 178.7236 | 210.7086 | 239.3294 | 272.6049
5018:00 | 211 | 0.67745 | 1.1682 | 1.8809 | 3.0632 | 4.6073 | 6.7778 | 9.4471 | 20.9805 | 28.3118 | 37.9071 | 48.3894 | 61.4543 | 76.4955 | 94.8882 | 112.8867 | 134.4696 | 158.3855 | 187.2568 | 213.2556 | 243.5698
5019:00 | 211 | 0.54893 | 0.95221 | 1.5226 | 2.4726 | 3.6994 | 5.4205 | 7.5396 | 18.1905 | 24.5826 | 32.9856 | 42.2132 | 53.7558 | 67.1139 | 83.5212 | 99.6914 | 119.1454 | 140.7819 | 166.9589 | 190.689 | 218.4404
5020:00 | 211 | 0.47469 | 0.82736 | 1.3156 | 2.1314 | 3.175 | 4.6365 | 6.438 | 15.0305 | 20.3578 | 27.4084 | 35.212 | 45.026 | 56.4715 | 70.6211 | 84.7098 | 101.7386 | 120.7763 | 143.8793 | 165.0176 | 189.837
5021:00 | 211 | 0.34143 | 0.59265 | 0.94546 | 1.5327 | 2.2885 | 3.3488 | 4.6542 | 9.1708 | 12.4239 | 16.7358 | 21.5152 | 27.532 | 34.5593 | 43.2572 | 51.9387 | 62.4402 | 74.1911 | 88.448 | 101.5186 | 116.8513
5022:00 | 211 | 0.22425 | 0.38458 | 0.62222 | 1.0148 | 1.5319 | 2.2603 | 3.1549 | 6.2125 | 8.3713 | 11.1863 | 14.2474 | 18.0503 | 22.4079 | 27.7152 | 32.8779 | 39.0497 | 45.865 | 54.0693 | 61.4129 | 69.9365
5023:00 | 211 | 0.22543 | 0.38667 | 0.62524 | 1.0193 | 1.5381 | 2.269 | 3.1665 | 6.1751 | 8.3215 | 11.1215 | 14.1676 | 17.9531 | 22.293 | 27.5809 | 32.7292 | 38.8859 | 45.6871 | 53.8745 | 61.209 | 69.7209
5024:00 | 211 | 0.22104 | 0.37951 | 0.61256 | 0.99757 | 1.5032 | 2.2155 | 3.0902 | 7.2899 | 9.812 | 13.0903 | 16.641 | 21.0402 | 26.061 | 32.1549 | 38.051 | 45.081 | 52.8206 | 62.1169 | 70.393 | 79.966
5025:00 | 211 | 0.26559 | 0.45455 | 0.73633 | 1.2009 | 1.8146 | 2.6801 | 3.7421 | 6.3265 | 8.5244 | 11.3926 | 14.5133 | 18.3921 | 22.8403 | 28.2616 | 33.5446 | 39.8634 | 46.8452 | 55.2456 | 62.7773 | 71.5065
5026:00 | 211 | 0.26919 | 0.46074 | 0.74596 | 1.216 | 1.8365 | 2.7117 | 3.7855 | 6.1408 | 8.2757 | 11.0645 | 14.1021 | 17.8806 | 22.2187 | 27.5112 | 32.6786 | 38.8636 | 45.7035 | 53.9336 | 61.3264 | 69.8926
5027:00 | 211 | 0.30246 | 0.51686 | 0.83831 | 1.3675 | 2.0679 | 3.0564 | 4.2688 | 6.6727 | 8.9869 | 12.0047 | 15.2849 | 19.359 | 24.0265 | 29.7103 | 35.2438 | 41.8578 | 49.1603 | 57.937 | 65.7989 | 74.8923
5028:00 | 211 | 0.34639 | 0.5908 | 0.9605 | 1.5684 | 2.376 | 3.5164 | 4.9146 | 6.5196 | 8.7823 | 11.7358 | 14.9492 | 18.9431 | 23.5238 | 29.1071 | 34.5521 | 41.0648 | 48.2615 | 56.9127 | 64.6756 | 73.6553
5029:00 | 211 | 0.35373 | 0.60325 | 0.98083 | 1.6016 | 2.4266 | 3.5916 | 5.0198 | 7.1313 | 9.6004 | 12.8166 | 16.3075 | 20.639 | 25.5943 | 31.6215 | 37.4785 | 44.4728 | 52.1872 | 61.4514 | 69.7356 | 79.3049
5030:00 | 211 | 0.4037 | 0.68716 | 1.1202 | 1.8315 | 2.7803 | 4.1207 | 5.7637 | 6.7343 | 9.0697 | 12.1161 | 15.4282 | 19.5425 | 24.2575 | 30.0008 | 35.5958 | 42.2846 | 49.6715 | 58.5487 | 66.5062 | 75.7067
5031:00 | 211 | 0.42973 | 0.73083 | 1.1929 | 1.9516 | 2.9654 | 4.3977 | 6.1534 | 6.7785 | 9.1287 | 12.1935 | 15.5245 | 19.6615 | 24.4009 | 30.1721 | 35.791 | 42.5069 | 49.9218 | 58.8321 | 66.8148 | 76.0447
5032:00 | 211 | 0.54845 | 0.94115 | 1.5222 | 2.4827 | 3.7474 | 5.5287 | 7.7164 | 9.1055 | 12.3404 | 16.6348 | 21.4026 | 27.4116 | 34.4421 | 43.1575 | 51.8776 | 62.4373 | 74.2675 | 88.629 | 101.8271 | 117.319
5033:00 | 211 | 0.74056 | 1.2738 | 2.0562 | 3.3519 | 5.0521 | 7.4446 | 10.3847 | 9.1573 | 12.5016 | 17.0322 | 22.1791 | 28.7657 | 36.6373 | 46.5656 | 56.7598 | 69.2486 | 83.4184 | 100.756 | 117.0337 | 136.3397
5034:00 | 211 | 0.89322 | 1.5321 | 2.4796 | 4.0455 | 6.109 | 9.0156 | 12.5854 | 10.7074 | 14.5833 | 19.8037 | 25.6949 | 33.2013 | 42.1183 | 53.311 | 64.726 | 78.6658 | 94.4276 | 113.6628 | 131.6243 | 152.8477
5035:00 | 211 | 1.0706 | 1.8299 | 2.9743 | 4.8616 | 7.3647 | 10.8943 | 15.2267 | 12.3789 | 16.8162 | 22.7474 | 29.3845 | 37.7938 | 47.7055 | 60.0675 | 72.5528 | 87.7352 | 104.8226 | 125.6219 | 144.8897 | 167.5852
5036:00 | 211 | 1.1164 | 1.9067 | 3.1023 | 5.0732 | 7.6911 | 11.3834 | 15.9149 | 14.0408 | 19.038 | 25.6794 | 33.0631 | 42.3778 | 53.2897 | 66.8305 | 80.3984 | 96.8405 | 115.2756 | 137.6698 | 158.2764 | 182.4894
5037:00 | 211 | 1.1051 | 1.8873 | 3.0712 | 5.0231 | 7.6162 | 11.2733 | 15.7618 | 15.1714 | 20.5475 | 27.6667 | 35.5494 | 45.466 | 57.0372 | 71.349 | 85.6144 | 102.8623 | 122.1518 | 145.5534 | 166.9888 | 192.1367
5038:00 | 211 | 1.1093 | 1.8943 | 3.0835 | 5.0442 | 7.6501 | 11.3251 | 15.8357 | 17.8843 | 24.1747 | 32.4535 | 41.556 | 52.952 | 66.1578 | 82.3964 | 98.4324 | 117.7406 | 139.2347 | 165.2455 | 188.8716 | 216.5028
5039:00 | 211 | 1.1024 | 1.8823 | 3.0648 | 5.0144 | 7.6062 | 11.2613 | 15.7475 | 22.5706 | 30.4372 | 40.7136 | 51.9142 | 65.852 | 81.8615 | 101.4001 | 120.4615 | 143.2857 | 168.5353 | 198.9827 | 226.3216 | 258.1458
5040:00 | 211 | 1.0288 | 1.7587 | 2.86 | 4.6772 | 7.0886 | 10.4879 | 14.6611 | 24.4507 | 32.9504 | 44.0299 | 56.0747 | 71.0361 | 88.1759 | 109.0462 | 129.3305 | 153.5771 | 180.3479 | 212.5944 | 241.4423 | 274.9747
5041:00 | 212 | 0.98659 | 1.6432 | 2.7424 | 4.4831 | 6.7891 | 9.7722 | 14.0292 | 24.5308 | 33.061 | 43.0089 | 56.2758 | 71.3002 | 88.516 | 106.5749 | 129.8665 | 154.2354 | 181.1454 | 207.8916 | 242.5723 | 276.2987
5042:00 | 212 | 0.68663 | 1.1526 | 1.9063 | 3.1047 | 4.6697 | 6.6872 | 9.5751 | 21.2647 | 28.6954 | 37.4004 | 49.0451 | 62.2871 | 77.5321 | 93.6196 | 114.4163 | 136.2917 | 160.5316 | 184.7533 | 216.1453 | 246.8702
5043:00 | 212 | 0.55637 | 0.93948 | 1.5432 | 2.5061 | 3.7496 | 5.348 | 7.6417 | 18.437 | 24.9157 | 32.5446 | 42.7852 | 54.4842 | 68.0233 | 82.4046 | 101.0422 | 120.7599 | 142.6895 | 164.7268 | 193.2729 | 221.4003
5044:00 | 212 | 0.48112 | 0.8163 | 1.3334 | 2.1602 | 3.218 | 4.5745 | 6.5252 | 15.2342 | 20.6336 | 27.042 | 35.6891 | 45.6361 | 57.2367 | 69.677 | 85.8576 | 103.1172 | 122.4128 | 141.9557 | 167.2536 | 192.4094
5045:00 | 212 | 0.34605 | 0.58473 | 0.95827 | 1.5535 | 2.3195 | 3.304 | 4.7173 | 9.295 | 12.5922 | 16.512 | 21.8067 | 27.9051 | 35.0276 | 42.6789 | 52.6425 | 63.2863 | 75.1964 | 87.2655 | 102.8942 | 118.4347
5046:00 | 212 | 0.22729 | 0.37944 | 0.63065 | 1.0285 | 1.5526 | 2.2301 | 3.1977 | 6.2966 | 8.4847 | 11.0368 | 14.4404 | 18.2948 | 22.7116 | 27.3447 | 33.3234 | 39.5788 | 46.4865 | 53.3465 | 62.245 | 70.8841
5047:00 | 212 | 0.22848 | 0.3815 | 0.63371 | 1.0331 | 1.5589 | 2.2387 | 3.2094 | 6.2588 | 8.4342 | 10.9728 | 14.3596 | 18.1963 | 22.595 | 27.2122 | 33.1727 | 39.4128 | 46.3062 | 53.1543 | 62.0384 | 70.6656
5048:00 | 212 | 0.22403 | 0.37443 | 0.62086 | 1.0111 | 1.5236 | 2.1859 | 3.1321 | 7.3887 | 9.9449 | 12.9153 | 16.8665 | 21.3253 | 26.4142 | 31.725 | 38.5666 | 45.6918 | 53.5363 | 61.2865 | 71.3469 | 81.0495
5049:00 | 212 | 0.26919 | 0.44847 | 0.74631 | 1.2172 | 1.8392 | 2.6442 | 3.7928 | 6.4122 | 8.6399 | 11.2402 | 14.71 | 18.6413 | 23.1497 | 27.8838 | 33.9991 | 40.4035 | 47.48 | 54.507 | 63.6279 | 72.4754
5050:00 | 212 | 0.27283 | 0.45458 | 0.75607 | 1.2325 | 1.8614 | 2.6754 | 3.8368 | 6.224 | 8.3878 | 10.9165 | 14.2932 | 18.1229 | 22.5198 | 27.1434 | 33.1214 | 39.3902 | 46.3228 | 53.2125 | 62.1574 | 70.8396
5051:00 | 212 | 0.30656 | 0.50995 | 0.84967 | 1.386 | 2.096 | 3.0155 | 4.3266 | 6.7631 | 9.1086 | 11.8442 | 15.492 | 19.6213 | 24.3521 | 29.3131 | 35.7214 | 42.425 | 49.8265 | 57.1624 | 66.6905 | 75.9071
5052:00 | 212 | 0.35108 | 0.58291 | 0.97351 | 1.5897 | 2.4082 | 3.4694 | 4.9812 | 6.6079 | 8.9013 | 11.5789 | 15.1517 | 19.1998 | 23.8425 | 28.7179 | 35.0202 | 41.6213 | 48.9154 | 56.1518 | 65.552 | 74.6533
5053:00 | 212 | 0.35852 | 0.59519 | 0.99412 | 1.6233 | 2.4595 | 3.5435 | 5.0878 | 7.2279 | 9.7305 | 12.6453 | 16.5285 | 20.9186 | 25.9411 | 31.1987 | 37.9863 | 45.0754 | 52.8943 | 60.6299 | 70.6805 | 80.3795
5054:00 | 212 | 0.40917 | 0.67797 | 1.1353 | 1.8563 | 2.818 | 4.0656 | 5.8418 | 6.8256 | 9.1926 | 11.9542 | 15.6372 | 19.8073 | 24.5862 | 29.5997 | 36.0781 | 42.8575 | 50.3446 | 57.766 | 67.4073 | 76.7326
5055:00 | 212 | 0.43555 | 0.72105 | 1.209 | 1.9781 | 3.0056 | 4.339 | 6.2368 | 6.8703 | 9.2524 | 12.0305 | 15.7349 | 19.9279 | 24.7315 | 29.7687 | 36.2759 | 43.0829 | 50.5982 | 58.0456 | 67.7202 | 77.0751
5056:00 | 212 | 0.55588 | 0.92857 | 1.5429 | 2.5163 | 3.7981 | 5.4548 | 7.821 | 9.2289 | 12.5076 | 16.4124 | 21.6926 | 27.783 | 34.9088 | 42.5805 | 52.5805 | 63.2833 | 75.2738 | 87.4441 | 103.2068 | 118.9087
5057:00 | 212 | 0.7506 | 1.2568 | 2.084 | 3.3973 | 5.1206 | 7.3451 | 10.5255 | 9.2814 | 12.671 | 16.8045 | 22.4796 | 29.1555 | 37.1337 | 45.9431 | 57.5289 | 70.1869 | 84.5487 | 99.409 | 118.6195 | 138.1872
5058:00 | 212 | 0.90533 | 1.5116 | 2.5132 | 4.1003 | 6.1918 | 8.8951 | 12.7559 | 10.8525 | 14.7809 | 19.5389 | 26.043 | 33.6511 | 42.689 | 52.5982 | 65.6031 | 79.7318 | 95.7071 | 112.1432 | 133.4078 | 154.9188
5059:00 | 212 | 1.0851 | 1.8055 | 3.0146 | 4.9274 | 7.4645 | 10.7487 | 15.433 | 12.5466 | 17.0441 | 22.4433 | 29.7827 | 38.3059 | 48.3519 | 59.2645 | 73.536 | 88.924 | 106.2429 | 123.9424 | 146.853 | 169.856
5060:00 | 212 | 1.1315 | 1.8813 | 3.1443 | 5.1419 | 7.7954 | 11.2312 | 16.1305 | 14.2311 | 19.296 | 25.336 | 33.5111 | 42.952 | 54.0117 | 65.937 | 81.4879 | 98.1528 | 116.8376 | 135.8293 | 160.4211 | 184.9622
5061:00 | 212 | 1.1201 | 1.8621 | 3.1129 | 5.0912 | 7.7194 | 11.1226 | 15.9754 | 15.377 | 20.826 | 27.2968 | 36.0311 | 46.0821 | 57.8101 | 70.3951 | 86.7745 | 104.2561 | 123.8069 | 143.6074 | 169.2515 | 194.7402
5062:00 | 212 | 1.1243 | 1.8689 | 3.1253 | 5.1125 | 7.7537 | 11.1737 | 16.0503 | 18.1267 | 24.5022 | 32.0197 | 42.1191 | 53.6695 | 67.0543 | 81.2948 | 99.7661 | 119.336 | 141.1213 | 163.0363 | 191.4309 | 219.4365
5063:00 | 212 | 1.1173 | 1.8572 | 3.1063 | 5.0823 | 7.7092 | 11.1107 | 15.9609 | 22.8764 | 30.8496 | 40.1693 | 52.6176 | 66.7443 | 82.9708 | 100.0445 | 122.0938 | 145.2273 | 170.819 | 196.3224 | 229.3883 | 261.6437
5064:00 | 212 | 1.0427 | 1.7351 | 2.8988 | 4.7406 | 7.1846 | 10.3477 | 14.8598 | 24.782 | 33.3969 | 43.4413 | 56.8345 | 71.9986 | 89.3707 | 107.5884 | 131.083 | 155.6581 | 182.7917 | 209.7522 | 244.7139 | 278.7006
5065:00 | 213 | 0.97623 | 1.6654 | 2.7136 | 4.4361 | 6.7178 | 9.9046 | 13.8819 | 24.2732 | 32.7139 | 43.5917 | 55.6849 | 70.5515 | 87.5865 | 108.0191 | 128.5028 | 152.6158 | 179.2432 | 210.7086 | 240.0251 | 273.3974
5066:00 | 213 | 0.67942 | 1.1682 | 1.8863 | 3.0721 | 4.6207 | 6.7778 | 9.4746 | 21.0414 | 28.3941 | 37.9071 | 48.5301 | 61.633 | 76.7179 | 94.8882 | 113.2148 | 134.8605 | 158.8459 | 187.2568 | 213.8756 | 244.2779
5067:00 | 213 | 0.55053 | 0.95221 | 1.527 | 2.4798 | 3.7102 | 5.4205 | 7.5615 | 18.2434 | 24.654 | 32.9856 | 42.3359 | 53.912 | 67.309 | 83.5212 | 99.9812 | 119.4918 | 141.1911 | 166.9589 | 191.2434 | 219.0755
5068:00 | 213 | 0.47607 | 0.82736 | 1.3194 | 2.1376 | 3.1842 | 4.6365 | 6.4567 | 15.0742 | 20.4169 | 27.4084 | 35.3143 | 45.1569 | 56.6356 | 70.6211 | 84.956 | 102.0344 | 121.1274 | 143.8793 | 165.4973 | 190.3889
5069:00 | 213 | 0.34242 | 0.59265 | 0.9482 | 1.5372 | 2.2952 | 3.3488 | 4.6678 | 9.1974 | 12.46 | 16.7358 | 21.5777 | 27.6121 | 34.6597 | 43.2572 | 52.0897 | 62.6217 | 74.4068 | 88.448 | 101.8138 | 117.191
5070:00 | 213 | 0.2249 | 0.38458 | 0.62403 | 1.0177 | 1.5363 | 2.2603 | 3.1641 | 6.2305 | 8.3956 | 11.1863 | 14.2888 | 18.1027 | 22.4731 | 27.7152 | 32.9734 | 39.1632 | 45.9984 | 54.0693 | 61.5914 | 70.1398
5071:00 | 213 | 0.22608 | 0.38667 | 0.62706 | 1.0223 | 1.5426 | 2.269 | 3.1757 | 6.1931 | 8.3457 | 11.1215 | 14.2088 | 18.0053 | 22.3578 | 27.5809 | 32.8244 | 38.9989 | 45.8199 | 53.8745 | 61.387 | 69.9235
5072:00 | 213 | 0.22168 | 0.37951 | 0.61434 | 1.0005 | 1.5076 | 2.2155 | 3.0992 | 7.3111 | 9.8405 | 13.0903 | 16.6894 | 21.1013 | 26.1368 | 32.1549 | 38.1616 | 45.212 | 52.9742 | 62.1169 | 70.5977 | 80.1984
5073:00 | 213 | 0.26636 | 0.45455 | 0.73847 | 1.2044 | 1.8199 | 2.6801 | 3.753 | 6.3449 | 8.5491 | 11.3926 | 14.5555 | 18.4455 | 22.9066 | 28.2616 | 33.6421 | 39.9792 | 46.9814 | 55.2456 | 62.9598 | 71.7143
5074:00 | 213 | 0.26997 | 0.46074 | 0.74813 | 1.2195 | 1.8418 | 2.7117 | 3.7965 | 6.1587 | 8.2997 | 11.0645 | 14.1431 | 17.9326 | 22.2833 | 27.5112 | 32.7736 | 38.9766 | 45.8364 | 53.9336 | 61.5047 | 70.0958
5075:00 | 213 | 0.30334 | 0.51686 | 0.84075 | 1.3714 | 2.0739 | 3.0564 | 4.2812 | 6.6921 | 9.013 | 12.0047 | 15.3293 | 19.4153 | 24.0964 | 29.7103 | 35.3463 | 41.9795 | 49.3033 | 57.937 | 65.9902 | 75.11
5076:00 | 213 | 0.3474 | 0.5908 | 0.96329 | 1.573 | 2.3829 | 3.5164 | 4.9289 | 6.5385 | 8.8078 | 11.7358 | 14.9926 | 18.9982 | 23.5921 | 29.1071 | 34.6525 | 41.1842 | 48.4018 | 56.9127 | 64.8637 | 73.8694
5077:00 | 213 | 0.35476 | 0.60325 | 0.98368 | 1.6063 | 2.4337 | 3.5916 | 5.0344 | 7.152 | 9.6283 | 12.8166 | 16.3549 | 20.699 | 25.6687 | 31.6215 | 37.5875 | 44.602 | 52.3389 | 61.4514 | 69.9383 | 79.5355
5078:00 | 213 | 0.40487 | 0.68716 | 1.1234 | 1.8368 | 2.7884 | 4.1207 | 5.7805 | 6.7539 | 9.0961 | 12.1161 | 15.473 | 19.5993 | 24.328 | 30.0008 | 35.6992 | 42.4075 | 49.8159 | 58.5487 | 66.6995 | 75.9268
5079:00 | 213 | 0.43098 | 0.73083 | 1.1963 | 1.9573 | 2.974 | 4.3977 | 6.1713 | 6.7982 | 9.1552 | 12.1935 | 15.5697 | 19.7187 | 24.4718 | 30.1721 | 35.895 | 42.6304 | 50.0669 | 58.8321 | 67.009 | 76.2657
5080:00 | 213 | 0.55004 | 0.94115 | 1.5267 | 2.4899 | 3.7583 | 5.5287 | 7.7389 | 9.132 | 12.3763 | 16.6348 | 21.4648 | 27.4913 | 34.5422 | 43.1575 | 52.0284 | 62.6188 | 74.4834 | 88.629 | 102.1231 | 117.66
5081:00 | 213 | 0.74271 | 1.2738 | 2.0622 | 3.3617 | 5.0668 | 7.4446 | 10.4149 | 9.1839 | 12.5379 | 17.0322 | 22.2436 | 28.8493 | 36.7438 | 46.5656 | 56.9248 | 69.4499 | 83.6609 | 100.756 | 117.3739 | 136.7361
5082:00 | 213 | 0.89582 | 1.5321 | 2.4868 | 4.0573 | 6.1267 | 9.0156 | 12.622 | 10.7386 | 14.6257 | 19.8037 | 25.7696 | 33.2978 | 42.2408 | 53.311 | 64.9142 | 78.8945 | 94.7021 | 113.6628 | 132.0069 | 153.292
5083:00 | 213 | 1.0738 | 1.8299 | 2.983 | 4.8757 | 7.3861 | 10.8943 | 15.2709 | 12.4149 | 16.8651 | 22.7474 | 29.4699 | 37.9036 | 47.8442 | 60.0675 | 72.7638 | 87.9903 | 105.1273 | 125.6219 | 145.3109 | 168.0724
5084:00 | 213 | 1.1197 | 1.9067 | 3.1113 | 5.0879 | 7.7135 | 11.3834 | 15.9611 | 14.0816 | 19.0934 | 25.6794 | 33.1592 | 42.501 | 53.4446 | 66.8305 | 80.6322 | 97.1221 | 115.6107 | 137.6698 | 158.7365 | 183.0199
5085:00 | 213 | 1.1083 | 1.8873 | 3.0802 | 5.0377 | 7.6384 | 11.2733 | 15.8076 | 15.2155 | 20.6073 | 27.6667 | 35.6527 | 45.5982 | 57.203 | 71.349 | 85.8633 | 103.1613 | 122.5069 | 145.5534 | 167.4742 | 192.6953
5086:00 | 213 | 1.1125 | 1.8943 | 3.0924 | 5.0588 | 7.6723 | 11.3251 | 15.8817 | 17.9363 | 24.2449 | 32.4535 | 41.6768 | 53.106 | 66.3501 | 82.3964 | 98.7185 | 118.0829 | 139.6394 | 165.2455 | 189.4207 | 217.1322
5087:00 | 213 | 1.1056 | 1.8823 | 3.0737 | 5.0289 | 7.6283 | 11.2613 | 15.7933 | 22.6362 | 30.5256 | 40.7136 | 52.0651 | 66.0435 | 82.0995 | 101.4001 | 120.8117 | 143.7023 | 169.0253 | 198.9827 | 226.9795 | 258.8962
5088:00 | 213 | 1.0318 | 1.7587 | 2.8683 | 4.6908 | 7.1092 | 10.4879 | 14.7037 | 24.5218 | 33.0462 | 44.0299 | 56.2377 | 71.2426 | 88.4323 | 109.0462 | 129.7065 | 154.0236 | 180.8722 | 212.5944 | 242.1442 | 275.774
5089:00 | 214 | 0.94911 | 1.6479 | 2.6382 | 4.3128 | 6.5311 | 9.8006 | 13.4962 | 23.5987 | 31.8049 | 43.134 | 54.1377 | 68.5912 | 85.153 | 106.8848 | 124.9324 | 148.3754 | 174.263 | 208.496 | 233.3561 | 265.8011
5090:00 | 214 | 0.66054 | 1.1559 | 1.8339 | 2.9868 | 4.4923 | 6.7067 | 9.2113 | 20.4568 | 27.6052 | 37.5091 | 47.1817 | 59.9205 | 74.5863 | 93.8918 | 110.0692 | 131.1134 | 154.4324 | 185.2904 | 207.9331 | 237.4907
5091:00 | 214 | 0.53523 | 0.94221 | 1.4846 | 2.4109 | 3.6071 | 5.3636 | 7.3514 | 17.7365 | 23.969 | 32.6392 | 41.1596 | 52.4141 | 65.4388 | 82.6442 | 97.2033 | 116.1717 | 137.2682 | 165.2057 | 185.9297 | 212.9885
5092:00 | 214 | 0.46285 | 0.81867 | 1.2828 | 2.0782 | 3.0957 | 4.5878 | 6.2773 | 14.6554 | 19.8497 | 27.1206 | 34.3331 | 43.9022 | 55.062 | 69.8796 | 82.5956 | 99.1994 | 117.7619 | 142.3684 | 160.899 | 185.099
5093:00 | 214 | 0.33291 | 0.58643 | 0.92186 | 1.4945 | 2.2314 | 3.3136 | 4.5381 | 8.9419 | 12.1138 | 16.56 | 20.9782 | 26.8449 | 33.6967 | 42.803 | 50.6424 | 60.8818 | 72.3394 | 87.5192 | 98.9849 | 113.9349
5094:00 | 214 | 0.21865 | 0.38055 | 0.60669 | 0.98946 | 1.4936 | 2.2366 | 3.0762 | 6.0574 | 8.1624 | 11.0689 | 13.8918 | 17.5997 | 21.8487 | 27.4242 | 32.0573 | 38.075 | 44.7203 | 53.5015 | 59.8801 | 68.191
5095:00 | 214 | 0.2198 | 0.38261 | 0.60964 | 0.99388 | 1.4997 | 2.2452 | 3.0875 | 6.021 | 8.1138 | 11.0047 | 13.814 | 17.505 | 21.7366 | 27.2913 | 31.9124 | 37.9154 | 44.5468 | 53.3088 | 59.6813 | 67.9807
5096:00 | 214 | 0.21552 | 0.37552 | 0.59727 | 0.97267 | 1.4657 | 2.1923 | 3.0131 | 7.108 | 9.5671 | 12.9528 | 16.2257 | 20.5151 | 25.4106 | 31.8172 | 37.1013 | 43.9558 | 51.5023 | 61.4646 | 68.6362 | 77.9701
5097:00 | 214 | 0.25896 | 0.44977 | 0.71795 | 1.1709 | 1.7693 | 2.6519 | 3.6487 | 6.1686 | 8.3116 | 11.2729 | 14.1511 | 17.933 | 22.2702 | 27.9648 | 32.7073 | 38.8684 | 45.6761 | 54.6655 | 61.2105 | 69.7218
5098:00 | 214 | 0.26247 | 0.4559 | 0.72734 | 1.1857 | 1.7907 | 2.6832 | 3.691 | 5.9876 | 8.0691 | 10.9483 | 13.7502 | 17.4343 | 21.6642 | 27.2223 | 31.863 | 37.8937 | 44.5628 | 53.3672 | 59.7958 | 68.1482
5099:00 | 214 | 0.29491 | 0.51143 | 0.81739 | 1.3333 | 2.0163 | 3.0243 | 4.1623 | 6.5061 | 8.7626 | 11.8786 | 14.9034 | 18.8758 | 23.4268 | 29.3984 | 34.3642 | 40.8131 | 47.9334 | 57.3286 | 64.1567 | 73.0231
5100:00 | 214 | 0.33774 | 0.5846 | 0.93653 | 1.5293 | 2.3167 | 3.4795 | 4.7919 | 6.3569 | 8.5631 | 11.6125 | 14.5761 | 18.4703 | 22.9366 | 28.8014 | 33.6897 | 40.0399 | 47.0569 | 56.315 | 63.0614 | 71.817
5101:00 | 214 | 0.3449 | 0.59692 | 0.95635 | 1.5617 | 2.3661 | 3.5538 | 4.8945 | 6.9533 | 9.3608 | 12.682 | 15.9005 | 20.1238 | 24.9555 | 31.2894 | 36.5431 | 43.3628 | 50.8847 | 60.8061 | 67.9951 | 77.3256
5102:00 | 214 | 0.39362 | 0.67994 | 1.0922 | 1.7858 | 2.7109 | 4.0774 | 5.6199 | 6.5662 | 8.8434 | 11.9889 | 15.0431 | 19.0547 | 23.6521 | 29.6858 | 34.7073 | 41.2292 | 48.4318 | 57.9339 | 64.8463 | 73.8172
5103:00 | 214 | 0.419 | 0.72315 | 1.1631 | 1.9029 | 2.8914 | 4.3516 | 5.9999 | 6.6093 | 8.9009 | 12.0655 | 15.1371 | 19.1708 | 23.7919 | 29.8553 | 34.8977 | 41.446 | 48.6758 | 58.2143 | 65.1472 | 74.1467
5104:00 | 214 | 0.53476 | 0.93127 | 1.4842 | 2.4207 | 3.6538 | 5.4707 | 7.5238 | 8.8782 | 12.0324 | 16.4601 | 20.8684 | 26.7274 | 33.5825 | 42.7043 | 50.5828 | 60.8789 | 72.4139 | 87.6983 | 99.2856 | 114.3909
5105:00 | 214 | 0.72208 | 1.2605 | 2.0049 | 3.2683 | 4.926 | 7.3664 | 10.1256 | 8.9288 | 12.1895 | 16.8533 | 21.6255 | 28.0478 | 35.7229 | 46.0766 | 55.3432 | 67.5203 | 81.3364 | 99.698 | 114.1128 | 132.9369
5106:00 | 214 | 0.87093 | 1.516 | 2.4177 | 3.9445 | 5.9565 | 8.9209 | 12.2713 | 10.4402 | 14.2194 | 19.5957 | 25.0536 | 32.3726 | 41.0671 | 52.7512 | 63.1105 | 76.7025 | 92.0709 | 112.4692 | 128.3391 | 149.0328
5107:00 | 214 | 1.0439 | 1.8107 | 2.9001 | 4.7402 | 7.1809 | 10.7799 | 14.8466 | 12.0699 | 16.3965 | 22.5086 | 28.6511 | 36.8505 | 46.5148 | 59.4368 | 70.742 | 85.5455 | 102.2064 | 124.3028 | 141.2735 | 163.4025
5108:00 | 214 | 1.0886 | 1.8867 | 3.0249 | 4.9466 | 7.4992 | 11.2638 | 15.5176 | 13.6904 | 18.5628 | 25.4097 | 32.2379 | 41.3201 | 51.9596 | 66.1287 | 78.3918 | 94.4236 | 112.3985 | 136.2242 | 154.3261 | 177.9348
5109:00 | 214 | 1.0775 | 1.8675 | 2.9946 | 4.8977 | 7.4261 | 11.155 | 15.3684 | 14.7928 | 20.0347 | 27.3762 | 34.6621 | 44.3312 | 55.6136 | 70.5998 | 83.4777 | 100.295 | 119.103 | 144.0249 | 162.821 | 187.3413
5110:00 | 214 | 1.0816 | 1.8744 | 3.0065 | 4.9183 | 7.4591 | 11.2062 | 15.4405 | 17.438 | 23.5713 | 32.1127 | 40.5189 | 51.6304 | 64.5066 | 81.5312 | 95.9756 | 114.802 | 135.7596 | 163.5103 | 184.1577 | 211.0993
5111:00 | 214 | 1.0749 | 1.8626 | 2.9883 | 4.8892 | 7.4163 | 11.143 | 15.3545 | 22.0073 | 29.6775 | 40.2861 | 50.6185 | 64.2085 | 79.8184 | 100.3353 | 117.455 | 139.7095 | 164.329 | 196.8932 | 220.673 | 251.7029
5112:00 | 214 | 1.0031 | 1.7402 | 2.7886 | 4.5605 | 6.9117 | 10.3778 | 14.2952 | 23.8404 | 32.1281 | 43.5675 | 54.6751 | 69.2631 | 85.9752 | 107.9011 | 126.1027 | 149.7441 | 175.8467 | 210.362 | 235.4163 | 268.1118
5113:00 | 215 | 0.95782 | 1.6022 | 2.6624 | 4.3524 | 6.5911 | 9.5283 | 13.62 | 23.8153 | 32.0968 | 41.9355 | 54.6345 | 69.2207 | 85.9344 | 103.915 | 126.0789 | 149.7371 | 175.8622 | 202.703 | 235.4976 | 268.2404
5114:00 | 215 | 0.6666 | 1.1238 | 1.8507 | 3.0142 | 4.5336 | 6.5203 | 9.2959 | 20.6445 | 27.8585 | 36.4669 | 47.6147 | 60.4704 | 75.2708 | 91.283 | 111.0793 | 132.3167 | 155.8497 | 180.1422 | 209.8413 | 239.6702
5115:00 | 215 | 0.54014 | 0.91603 | 1.4982 | 2.433 | 3.6402 | 5.2145 | 7.4189 | 17.8993 | 24.189 | 31.7323 | 41.5373 | 52.8951 | 66.0394 | 80.348 | 98.0953 | 117.2379 | 138.5279 | 160.6155 | 187.636 | 214.9431
5116:00 | 215 | 0.46709 | 0.79592 | 1.2945 | 2.0972 | 3.1241 | 4.4604 | 6.3349 | 14.7899 | 20.0318 | 26.3671 | 34.6482 | 44.3051 | 55.5674 | 67.938 | 83.3536 | 100.1097 | 118.8426 | 138.4127 | 162.3756 | 186.7977
5117:00 | 215 | 0.33596 | 0.57014 | 0.93032 | 1.5082 | 2.2519 | 3.2216 | 4.5797 | 9.024 | 12.225 | 16.0999 | 21.1707 | 27.0912 | 34.006 | 41.6137 | 51.1071 | 61.4405 | 73.0033 | 85.0875 | 99.8933 | 114.9805
5118:00 | 215 | 0.22066 | 0.36997 | 0.61226 | 0.99854 | 1.5073 | 2.1744 | 3.1044 | 6.113 | 8.2373 | 10.7613 | 14.0193 | 17.7613 | 22.0492 | 26.6622 | 32.3515 | 38.4245 | 45.1307 | 52.015 | 60.4296 | 68.8168
5119:00 | 215 | 0.22182 | 0.37198 | 0.61523 | 1.003 | 1.5135 | 2.1828 | 3.1158 | 6.0762 | 8.1883 | 10.699 | 13.9408 | 17.6656 | 21.9361 | 26.533 | 32.2052 | 38.2633 | 44.9556 | 51.8276 | 60.229 | 68.6046
5120:00 | 215 | 0.2175 | 0.36509 | 0.60275 | 0.9816 | 1.4791 | 2.1313 | 3.0408 | 7.1732 | 9.6549 | 12.5929 | 16.3746 | 20.7033 | 25.6438 | 30.9332 | 37.4418 | 44.3592 | 51.9749 | 59.7569 | 69.266 | 78.6857
5121:00 | 215 | 0.26133 | 0.43728 | 0.72454 | 1.1817 | 1.7855 | 2.5782 | 3.6822 | 6.2252 | 8.3879 | 10.9597 | 14.2809 | 18.0976 | 22.4746 | 27.1878 | 33.0075 | 39.2251 | 46.0952 | 53.1466 | 61.7722 | 70.3616
5122:00 | 215 | 0.26488 | 0.44323 | 0.73402 | 1.1965 | 1.8071 | 2.6086 | 3.7249 | 6.0425 | 8.1432 | 10.6441 | 13.8763 | 17.5943 | 21.863 | 26.466 | 32.1554 | 38.2414 | 44.9718 | 51.8844 | 60.3446 | 68.7736
5123:00 | 215 | 0.29762 | 0.49722 | 0.82489 | 1.3456 | 2.0348 | 2.9403 | 4.2005 | 6.5658 | 8.843 | 11.5486 | 15.0402 | 19.0491 | 23.6418 | 28.5815 | 34.6796 | 41.1876 | 48.3733 | 55.7357 | 64.7455 | 73.6932
5124:00 | 215 | 0.34084 | 0.56836 | 0.94512 | 1.5433 | 2.338 | 3.3828 | 4.8359 | 6.4152 | 8.6417 | 11.2899 | 14.7098 | 18.6399 | 23.1471 | 28.0012 | 33.9989 | 40.4074 | 47.4888 | 54.7504 | 63.6402 | 72.4761
5125:00 | 215 | 0.34807 | 0.58033 | 0.96513 | 1.576 | 2.3878 | 3.4551 | 4.9394 | 7.0171 | 9.4467 | 12.3297 | 16.0464 | 20.3085 | 25.1845 | 30.4201 | 36.8785 | 43.7607 | 51.3517 | 59.1166 | 68.6191 | 78.0352
5126:00 | 215 | 0.39723 | 0.66105 | 1.1022 | 1.8022 | 2.7358 | 3.9641 | 5.6715 | 6.6265 | 8.9245 | 11.6558 | 15.1811 | 19.2296 | 23.8691 | 28.861 | 35.0259 | 41.6076 | 48.8763 | 56.3242 | 65.4414 | 74.4946
5127:00 | 215 | 0.42285 | 0.70306 | 1.1738 | 1.9204 | 2.9179 | 4.2307 | 6.0549 | 6.6699 | 8.9825 | 11.7302 | 15.276 | 19.3467 | 24.0102 | 29.0257 | 35.2179 | 41.8263 | 49.1225 | 56.5968 | 65.7451 | 74.8272
5128:00 | 215 | 0.53967 | 0.90539 | 1.4979 | 2.4429 | 3.6874 | 5.3187 | 7.5929 | 8.9597 | 12.1428 | 16.0028 | 21.0599 | 26.9727 | 33.8907 | 41.5178 | 51.047 | 61.4376 | 73.0784 | 85.2616 | 100.1968 | 115.4407
5129:00 | 215 | 0.7287 | 1.2254 | 2.0233 | 3.2982 | 4.9712 | 7.1617 | 10.2185 | 9.0107 | 12.3014 | 16.3851 | 21.824 | 28.3052 | 36.0507 | 44.7964 | 55.851 | 68.1399 | 82.0828 | 96.9279 | 115.16 | 134.1569
5130:00 | 215 | 0.87892 | 1.4738 | 2.4399 | 3.9807 | 6.0112 | 8.6731 | 12.3839 | 10.536 | 14.3498 | 19.0512 | 25.2835 | 32.6697 | 41.444 | 51.2855 | 63.6897 | 77.4064 | 92.9158 | 109.3443 | 129.5169 | 150.4005
5131:00 | 215 | 1.0535 | 1.7604 | 2.9267 | 4.7837 | 7.2468 | 10.4804 | 14.9829 | 12.1807 | 16.547 | 21.8832 | 28.914 | 37.1887 | 46.9417 | 57.7853 | 71.3912 | 86.3305 | 103.1443 | 120.849 | 142.57 | 164.9021
5132:00 | 215 | 1.0985 | 1.8343 | 3.0526 | 4.992 | 7.568 | 10.9509 | 15.66 | 13.816 | 18.7332 | 24.7037 | 32.5337 | 41.6993 | 52.4365 | 64.2913 | 79.1112 | 95.2901 | 113.43 | 132.4392 | 155.7424 | 179.5677
5133:00 | 215 | 1.0874 | 1.8156 | 3.0221 | 4.9427 | 7.4943 | 10.845 | 15.5094 | 14.9285 | 20.2186 | 26.6155 | 34.9802 | 44.7381 | 56.124 | 68.6382 | 84.2437 | 101.2155 | 120.1961 | 140.0232 | 164.3152 | 189.0605
5134:00 | 215 | 1.0915 | 1.8223 | 3.0341 | 4.9634 | 7.5276 | 10.8948 | 15.5822 | 17.598 | 23.7876 | 31.2205 | 40.8907 | 52.1043 | 65.0986 | 79.2659 | 96.8564 | 115.8556 | 137.0055 | 158.9672 | 185.8477 | 213.0365
5135:00 | 215 | 1.0847 | 1.8108 | 3.0157 | 4.9341 | 7.4844 | 10.8334 | 15.4954 | 22.2092 | 29.9498 | 39.1668 | 51.083 | 64.7977 | 80.5509 | 97.5475 | 118.5329 | 140.9917 | 165.837 | 191.4226 | 222.6981 | 254.0128
5136:00 | 215 | 1.0123 | 1.6918 | 2.8142 | 4.6024 | 6.9751 | 10.0894 | 14.4264 | 24.0592 | 32.4229 | 42.357 | 55.1769 | 69.8988 | 86.7642 | 104.9031 | 127.2599 | 151.1183 | 177.4605 | 204.5171 | 237.5767 | 270.5722
5137:00 | 216 | 0.96336 | 1.6169 | 2.6778 | 4.3776 | 6.6293 | 9.6157 | 13.6989 | 23.9532 | 32.2827 | 42.3204 | 54.9509 | 69.6216 | 86.4321 | 104.8686 | 126.8091 | 150.6043 | 176.8807 | 204.5632 | 236.8615 | 269.7939
5138:00 | 216 | 0.67046 | 1.1341 | 1.8615 | 3.0316 | 4.5598 | 6.5802 | 9.3497 | 20.7641 | 28.0198 | 36.8016 | 47.8905 | 60.8207 | 75.7068 | 92.1207 | 111.7226 | 133.083 | 156.7523 | 181.7954 | 211.0567 | 241.0582
5139:00 | 216 | 0.54327 | 0.92444 | 1.5069 | 2.4471 | 3.6613 | 5.2624 | 7.4618 | 18.0029 | 24.3291 | 32.0235 | 41.7779 | 53.2015 | 66.4219 | 81.0853 | 98.6634 | 117.9168 | 139.3302 | 162.0895 | 188.7227 | 216.188
5140:00 | 216 | 0.4698 | 0.80323 | 1.302 | 2.1094 | 3.1422 | 4.5013 | 6.3716 | 14.8755 | 20.1478 | 26.609 | 34.8489 | 44.5617 | 55.8892 | 68.5614 | 83.8363 | 100.6895 | 119.5309 | 139.683 | 163.316 | 187.8795
5141:00 | 216 | 0.33791 | 0.57537 | 0.93571 | 1.5169 | 2.2649 | 3.2511 | 4.6062 | 9.0762 | 12.2958 | 16.2476 | 21.2933 | 27.2481 | 34.2029 | 41.9956 | 51.4031 | 61.7963 | 73.4261 | 85.8684 | 100.4718 | 115.6464
5142:00 | 216 | 0.22194 | 0.37337 | 0.6158 | 1.0043 | 1.5161 | 2.1944 | 3.1224 | 6.1484 | 8.285 | 10.8601 | 14.1005 | 17.8641 | 22.1769 | 26.9069 | 32.5388 | 38.647 | 45.3921 | 52.4924 | 60.7796 | 69.2153
5143:00 | 216 | 0.2231 | 0.3754 | 0.6188 | 1.0088 | 1.5222 | 2.2028 | 3.1339 | 6.1114 | 8.2357 | 10.7972 | 14.0215 | 17.7679 | 22.0631 | 26.7765 | 32.3917 | 38.4849 | 45.216 | 52.3033 | 60.5779 | 69.0019
5144:00 | 216 | 0.21876 | 0.36844 | 0.60624 | 0.98728 | 1.4877 | 2.1509 | 3.0584 | 7.2147 | 9.7108 | 12.7085 | 16.4694 | 20.8232 | 25.7923 | 31.2171 | 37.6587 | 44.6161 | 52.2759 | 60.3053 | 69.6672 | 79.1414
5145:00 | 216 | 0.26285 | 0.44129 | 0.72874 | 1.1885 | 1.7959 | 2.6019 | 3.7035 | 6.2612 | 8.4365 | 11.0603 | 14.3636 | 18.2024 | 22.6047 | 27.4373 | 33.1987 | 39.4523 | 46.3622 | 53.6343 | 62.1299 | 70.7691
5146:00 | 216 | 0.26641 | 0.4473 | 0.73827 | 1.2035 | 1.8176 | 2.6326 | 3.7464 | 6.0775 | 8.1903 | 10.7418 | 13.9567 | 17.6962 | 21.9896 | 26.7089 | 32.3416 | 38.4629 | 45.2322 | 52.3606 | 60.6941 | 69.1719
5147:00 | 216 | 0.29934 | 0.50178 | 0.82967 | 1.3534 | 2.0466 | 2.9673 | 4.2248 | 6.6039 | 8.8942 | 11.6546 | 15.1273 | 19.1594 | 23.7788 | 28.8438 | 34.8804 | 41.4262 | 48.6534 | 56.2472 | 65.1204 | 74.12
5148:00 | 216 | 0.34282 | 0.57357 | 0.95059 | 1.5522 | 2.3515 | 3.4138 | 4.8639 | 6.4524 | 8.6918 | 11.3935 | 14.795 | 18.7478 | 23.2812 | 28.2582 | 34.1958 | 40.6414 | 47.7638 | 55.2528 | 64.0087 | 72.8958
5149:00 | 216 | 0.35008 | 0.58566 | 0.97072 | 1.5851 | 2.4016 | 3.4868 | 4.9681 | 7.0577 | 9.5014 | 12.4428 | 16.1393 | 20.4261 | 25.3304 | 30.6992 | 37.092 | 44.0142 | 51.6491 | 59.6592 | 69.0165 | 78.4872
5150:00 | 216 | 0.39953 | 0.66711 | 1.1086 | 1.8126 | 2.7517 | 4.0005 | 5.7043 | 6.6649 | 8.9762 | 11.7628 | 15.2691 | 19.341 | 24.0074 | 29.1258 | 35.2287 | 41.8486 | 49.1593 | 56.8411 | 65.8204 | 74.9261
5151:00 | 216 | 0.4253 | 0.70951 | 1.1806 | 1.9315 | 2.9348 | 4.2695 | 6.09 | 6.7086 | 9.0346 | 11.8379 | 15.3644 | 19.4588 | 24.1493 | 29.2921 | 35.4219 | 42.0686 | 49.407 | 57.1162 | 66.1258 | 75.2605
5152:00 | 216 | 0.54279 | 0.9137 | 1.5065 | 2.4571 | 3.7087 | 5.3675 | 7.6369 | 9.0116 | 12.2132 | 16.1496 | 21.1819 | 27.1289 | 34.0869 | 41.8988 | 51.3427 | 61.7934 | 73.5017 | 86.0441 | 100.7771 | 116.1092
5153:00 | 216 | 0.73292 | 1.2367 | 2.035 | 3.3173 | 5 | 7.2275 | 10.2777 | 9.0629 | 12.3727 | 16.5354 | 21.9504 | 28.4691 | 36.2595 | 45.2075 | 56.1745 | 68.5345 | 82.5582 | 97.8174 | 115.8269 | 134.9339
5154:00 | 216 | 0.88401 | 1.4874 | 2.4541 | 4.0038 | 6.046 | 8.7526 | 12.4556 | 10.597 | 14.433 | 19.2261 | 25.4299 | 32.8589 | 41.684 | 51.7561 | 64.0586 | 77.8547 | 93.4539 | 110.3478 | 130.267 | 151.2716
5155:00 | 216 | 1.0596 | 1.7766 | 2.9436 | 4.8114 | 7.2888 | 10.5766 | 15.0697 | 12.2513 | 16.6428 | 22.084 | 29.0815 | 37.404 | 47.2136 | 58.3156 | 71.8047 | 86.8305 | 103.7417 | 121.9581 | 143.3957 | 165.8571
5156:00 | 216 | 1.1049 | 1.8511 | 3.0703 | 5.0209 | 7.6118 | 11.0514 | 15.7507 | 13.896 | 18.8417 | 24.9304 | 32.7222 | 41.9408 | 52.7402 | 64.8813 | 79.5694 | 95.842 | 114.0869 | 133.6546 | 156.6443 | 180.6077
5157:00 | 216 | 1.0937 | 1.8323 | 3.0396 | 4.9713 | 7.5377 | 10.9445 | 15.5993 | 15.015 | 20.3357 | 26.8598 | 35.1828 | 44.9972 | 56.4491 | 69.2681 | 84.7316 | 101.8017 | 120.8922 | 141.3082 | 165.2669 | 190.1555
5158:00 | 216 | 1.0978 | 1.839 | 3.0517 | 4.9922 | 7.5712 | 10.9948 | 15.6724 | 17.6999 | 23.9254 | 31.507 | 41.1275 | 52.406 | 65.4756 | 79.9933 | 97.4174 | 116.5265 | 137.7989 | 160.426 | 186.9241 | 214.2703
5159:00 | 216 | 1.091 | 1.8274 | 3.0332 | 4.9627 | 7.5277 | 10.9329 | 15.5851 | 22.3379 | 30.1233 | 39.5262 | 51.3789 | 65.173 | 81.0174 | 98.4427 | 119.2194 | 141.8082 | 166.7975 | 193.1792 | 223.9879 | 255.4839
5160:00 | 216 | 1.0182 | 1.7074 | 2.8305 | 4.629 | 7.0155 | 10.182 | 14.5099 | 24.1986 | 32.6107 | 42.7457 | 55.4965 | 70.3036 | 87.2667 | 105.8658 | 127.9969 | 151.9935 | 178.4882 | 206.394 | 238.9526 | 272.1393
5161:00 | 217 | 0.94649 | 1.6262 | 2.6309 | 4.3009 | 6.5131 | 9.6714 | 13.4589 | 23.5336 | 31.7171 | 42.5655 | 53.9882 | 68.4018 | 84.9179 | 105.476 | 124.5874 | 147.9657 | 173.7818 | 205.748 | 232.7118 | 265.0672
5162:00 | 217 | 0.65872 | 1.1407 | 1.8288 | 2.9785 | 4.4799 | 6.6183 | 9.1859 | 20.4003 | 27.5289 | 37.0147 | 47.0514 | 59.7551 | 74.3804 | 92.6543 | 109.7653 | 130.7514 | 154.006 | 182.8483 | 207.359 | 236.835
5163:00 | 217 | 0.53375 | 0.92979 | 1.4805 | 2.4042 | 3.5971 | 5.2929 | 7.3311 | 17.6875 | 23.9028 | 32.209 | 41.0459 | 52.2694 | 65.2582 | 81.5549 | 96.9349 | 115.851 | 136.8892 | 163.0282 | 185.4163 | 212.4004
5164:00 | 217 | 0.46157 | 0.80788 | 1.2792 | 2.0724 | 3.0872 | 4.5274 | 6.26 | 14.6149 | 19.7949 | 26.7631 | 34.2383 | 43.781 | 54.91 | 68.9585 | 82.3675 | 98.9255 | 117.4368 | 140.4919 | 160.4547 | 184.5879
5165:00 | 217 | 0.33199 | 0.5787 | 0.91931 | 1.4904 | 2.2252 | 3.27 | 4.5255 | 8.9172 | 12.0803 | 16.3417 | 20.9203 | 26.7708 | 33.6037 | 42.2388 | 50.5025 | 60.7137 | 72.1397 | 86.3657 | 98.7116 | 113.6203
5166:00 | 217 | 0.21805 | 0.37553 | 0.60501 | 0.98673 | 1.4895 | 2.2071 | 3.0677 | 6.0407 | 8.1398 | 10.923 | 13.8534 | 17.5512 | 21.7883 | 27.0627 | 31.9688 | 37.9699 | 44.5968 | 52.7964 | 59.7148 | 68.0027
5167:00 | 217 | 0.21919 | 0.37757 | 0.60795 | 0.99113 | 1.4956 | 2.2156 | 3.079 | 6.0044 | 8.0914 | 10.8597 | 13.7759 | 17.4567 | 21.6766 | 26.9316 | 31.8242 | 37.8107 | 44.4238 | 52.6062 | 59.5166 | 67.793
5168:00 | 217 | 0.21492 | 0.37057 | 0.59562 | 0.96999 | 1.4616 | 2.1634 | 3.0048 | 7.0883 | 9.5407 | 12.7821 | 16.1809 | 20.4584 | 25.3404 | 31.3979 | 36.9989 | 43.8345 | 51.3601 | 60.6545 | 68.4466 | 77.7549
5169:00 | 217 | 0.25824 | 0.44384 | 0.71597 | 1.1677 | 1.7644 | 2.617 | 3.6387 | 6.1516 | 8.2887 | 11.1243 | 14.112 | 17.8835 | 22.2087 | 27.5963 | 32.617 | 38.7611 | 45.5499 | 53.945 | 61.0414 | 69.5293
5170:00 | 217 | 0.26174 | 0.44989 | 0.72533 | 1.1824 | 1.7857 | 2.6478 | 3.6808 | 5.971 | 8.0468 | 10.804 | 13.7122 | 17.3862 | 21.6043 | 26.8635 | 31.775 | 37.789 | 44.4398 | 52.6638 | 59.6307 | 67.96
5171:00 | 217 | 0.29409 | 0.50469 | 0.81513 | 1.3297 | 2.0108 | 2.9844 | 4.1508 | 6.4882 | 8.7384 | 11.7221 | 14.8623 | 18.8237 | 23.3622 | 29.0109 | 34.2693 | 40.7004 | 47.801 | 56.573 | 63.9795 | 72.8215
5172:00 | 217 | 0.33681 | 0.5769 | 0.93394 | 1.525 | 2.3103 | 3.4336 | 4.7787 | 6.3393 | 8.5395 | 11.4595 | 14.5358 | 18.4194 | 22.8733 | 28.4218 | 33.5967 | 39.9294 | 46.927 | 55.5728 | 62.8873 | 71.6187
5173:00 | 217 | 0.34395 | 0.58905 | 0.95371 | 1.5574 | 2.3595 | 3.507 | 4.881 | 6.9341 | 9.3349 | 12.5149 | 15.8566 | 20.0683 | 24.8866 | 30.877 | 36.4422 | 43.2431 | 50.7442 | 60.0047 | 67.8074 | 77.1121
5174:00 | 217 | 0.39253 | 0.67098 | 1.0892 | 1.7809 | 2.7034 | 4.0237 | 5.6044 | 6.5481 | 8.819 | 11.8309 | 15.0016 | 19.0021 | 23.5868 | 29.2945 | 34.6115 | 41.1154 | 48.2981 | 57.1703 | 64.6672 | 73.6134
5175:00 | 217 | 0.41784 | 0.71362 | 1.1599 | 1.8977 | 2.8834 | 4.2942 | 5.9833 | 6.591 | 8.8763 | 11.9064 | 15.0953 | 19.1179 | 23.7262 | 29.4618 | 34.8013 | 41.3315 | 48.5414 | 57.447 | 64.9673 | 73.942
5176:00 | 217 | 0.53328 | 0.91899 | 1.4801 | 2.414 | 3.6437 | 5.3985 | 7.5031 | 8.8537 | 11.9992 | 16.2432 | 20.8108 | 26.6536 | 33.4898 | 42.1414 | 50.4431 | 60.7108 | 72.214 | 86.5424 | 99.0115 | 114.075
5177:00 | 217 | 0.72008 | 1.2438 | 1.9993 | 3.2592 | 4.9124 | 7.2693 | 10.0976 | 8.9041 | 12.1559 | 16.6312 | 21.5658 | 27.9703 | 35.6243 | 45.4693 | 55.1903 | 67.3338 | 81.1118 | 98.384 | 113.7977 | 132.5699
5178:00 | 217 | 0.86852 | 1.496 | 2.4111 | 3.9337 | 5.9401 | 8.8033 | 12.2374 | 10.4114 | 14.1801 | 19.3374 | 24.9844 | 32.2832 | 40.9537 | 52.0559 | 62.9363 | 76.4907 | 91.8166 | 110.9868 | 127.9848 | 148.6213
5179:00 | 217 | 1.041 | 1.7868 | 2.8921 | 4.7271 | 7.1611 | 10.6378 | 14.8056 | 12.0366 | 16.3512 | 22.2119 | 28.572 | 36.7487 | 46.3864 | 58.6534 | 70.5467 | 85.3093 | 101.9241 | 122.6644 | 140.8834 | 162.9513
5180:00 | 217 | 1.0855 | 1.8619 | 3.0165 | 4.9329 | 7.4785 | 11.1154 | 15.4748 | 13.6526 | 18.5116 | 25.0748 | 32.1489 | 41.206 | 51.8162 | 65.2571 | 78.1754 | 94.1629 | 112.0881 | 134.4287 | 153.9 | 177.4435
5181:00 | 217 | 1.0745 | 1.8429 | 2.9863 | 4.8842 | 7.4056 | 11.0079 | 15.326 | 14.7519 | 19.9794 | 27.0154 | 34.5664 | 44.2088 | 55.4601 | 69.6692 | 83.2472 | 100.0181 | 118.7742 | 142.1266 | 162.3714 | 186.824
5182:00 | 217 | 1.0786 | 1.8497 | 2.9982 | 4.9047 | 7.4385 | 11.0585 | 15.3978 | 17.3898 | 23.5062 | 31.6895 | 40.407 | 51.4879 | 64.3285 | 80.4566 | 95.7106 | 114.485 | 135.3847 | 161.3551 | 183.6492 | 210.5164
5183:00 | 217 | 1.0719 | 1.838 | 2.98 | 4.8757 | 7.3959 | 10.9962 | 15.3121 | 21.9465 | 29.5956 | 39.7551 | 50.4787 | 64.0312 | 79.598 | 99.0129 | 117.1307 | 139.3238 | 163.8752 | 194.2981 | 220.0637 | 251.0079
5184:00 | 217 | 1.0004 | 1.7172 | 2.7809 | 4.5479 | 6.8926 | 10.241 | 14.2557 | 23.7746 | 32.0393 | 42.9933 | 54.5242 | 69.0719 | 85.7378 | 106.479 | 125.7545 | 149.3306 | 175.3612 | 207.5893 | 234.7662 | 267.3715
5185:00 | 218 | 0.95123 | 1.5977 | 2.6441 | 4.3224 | 6.5458 | 9.502 | 13.5264 | 23.6515 | 31.8761 | 41.8197 | 54.2587 | 68.7446 | 85.3434 | 103.6281 | 125.2118 | 148.7073 | 174.6527 | 202.1433 | 233.878 | 266.3955
5186:00 | 218 | 0.66202 | 1.1207 | 1.838 | 2.9934 | 4.5024 | 6.5023 | 9.2319 | 20.5026 | 27.6669 | 36.3662 | 47.2872 | 60.0545 | 74.7531 | 91.031 | 110.3154 | 131.4067 | 154.7778 | 179.6448 | 208.3981 | 238.0218
5187:00 | 218 | 0.53643 | 0.9135 | 1.4879 | 2.4163 | 3.6152 | 5.2001 | 7.3678 | 17.7762 | 24.0226 | 31.6447 | 41.2516 | 52.5313 | 65.5852 | 80.1261 | 97.4206 | 116.4315 | 137.5752 | 160.172 | 186.3455 | 213.4648
5188:00 | 218 | 0.46388 | 0.79373 | 1.2856 | 2.0828 | 3.1027 | 4.4481 | 6.2914 | 14.6881 | 19.8941 | 26.2943 | 34.4099 | 44.0004 | 55.1852 | 67.7504 | 82.7803 | 99.4212 | 118.0253 | 138.0306 | 161.2588 | 185.513
5189:00 | 218 | 0.33365 | 0.56856 | 0.92392 | 1.4978 | 2.2364 | 3.2127 | 4.5482 | 8.9619 | 12.1409 | 16.0554 | 21.0251 | 26.9049 | 33.7721 | 41.4988 | 50.7556 | 61.0179 | 72.5012 | 84.8526 | 99.2063 | 114.1897
5190:00 | 218 | 0.21914 | 0.36895 | 0.60805 | 0.99168 | 1.497 | 2.1684 | 3.0831 | 6.071 | 8.1806 | 10.7316 | 13.9228 | 17.6391 | 21.8975 | 26.5886 | 32.129 | 38.1602 | 44.8203 | 51.8714 | 60.014 | 68.3435
5191:00 | 218 | 0.22029 | 0.37096 | 0.611 | 0.9961 | 1.5031 | 2.1768 | 3.0944 | 6.0345 | 8.1319 | 10.6694 | 13.8449 | 17.5441 | 21.7852 | 26.4598 | 31.9837 | 38.0001 | 44.6465 | 51.6845 | 59.8148 | 68.1328
5192:00 | 218 | 0.216 | 0.36408 | 0.59861 | 0.97485 | 1.469 | 2.1255 | 3.0198 | 7.1239 | 9.5885 | 12.5581 | 16.262 | 20.5609 | 25.4674 | 30.8478 | 37.1843 | 44.0541 | 51.6175 | 59.5919 | 68.7897 | 78.1445
5193:00 | 218 | 0.25954 | 0.43607 | 0.71956 | 1.1735 | 1.7733 | 2.5711 | 3.6569 | 6.1824 | 8.3302 | 10.9295 | 14.1827 | 17.9732 | 22.32 | 27.1128 | 32.7805 | 38.9554 | 45.7782 | 52.9999 | 61.3473 | 69.8777
5194:00 | 218 | 0.26306 | 0.44201 | 0.72897 | 1.1883 | 1.7947 | 2.6014 | 3.6993 | 6.001 | 8.0872 | 10.6147 | 13.7809 | 17.4733 | 21.7126 | 26.3929 | 31.9342 | 37.9784 | 44.6625 | 51.7412 | 59.9295 | 68.3006
5195:00 | 218 | 0.29557 | 0.49585 | 0.81922 | 1.3363 | 2.0208 | 2.9322 | 4.1716 | 6.5207 | 8.7822 | 11.5167 | 14.9367 | 18.9181 | 23.4792 | 28.5026 | 34.4411 | 40.9044 | 48.0406 | 55.5818 | 64.3002 | 73.1864
5196:00 | 218 | 0.3385 | 0.56679 | 0.93862 | 1.5327 | 2.3219 | 3.3734 | 4.8026 | 6.3711 | 8.5823 | 11.2587 | 14.6087 | 18.5117 | 22.9879 | 27.9239 | 33.765 | 40.1295 | 47.1622 | 54.5992 | 63.2025 | 71.9776
5197:00 | 218 | 0.34567 | 0.57873 | 0.95849 | 1.5652 | 2.3713 | 3.4456 | 4.9055 | 6.9688 | 9.3817 | 12.2956 | 15.936 | 20.1688 | 25.0113 | 30.3361 | 36.6248 | 43.4598 | 50.9985 | 58.9534 | 68.1472 | 77.4985
5198:00 | 218 | 0.3945 | 0.65922 | 1.0947 | 1.7898 | 2.717 | 3.9532 | 5.6325 | 6.5809 | 8.8632 | 11.6236 | 15.0767 | 19.0973 | 23.705 | 28.7813 | 34.785 | 41.3214 | 48.5401 | 56.1687 | 64.9913 | 73.9823
5199:00 | 218 | 0.41994 | 0.70112 | 1.1657 | 1.9072 | 2.8978 | 4.219 | 6.0133 | 6.6241 | 8.9208 | 11.6978 | 15.1709 | 19.2137 | 23.8451 | 28.9456 | 34.9757 | 41.5387 | 48.7847 | 56.4406 | 65.2929 | 74.3125
5200:00 | 218 | 0.53595 | 0.90289 | 1.4876 | 2.4261 | 3.662 | 5.304 | 7.5407 | 8.8981 | 12.0593 | 15.9586 | 20.9151 | 26.7872 | 33.6576 | 41.4031 | 50.6959 | 61.0151 | 72.5758 | 85.0262 | 99.5077 | 114.6467
5201:00 | 218 | 0.72369 | 1.2221 | 2.0094 | 3.2756 | 4.937 | 7.142 | 10.1482 | 8.9487 | 12.2168 | 16.3398 | 21.6739 | 28.1105 | 35.8028 | 44.6727 | 55.4669 | 67.6713 | 81.5183 | 96.6603 | 114.3679 | 133.2342
5202:00 | 218 | 0.87288 | 1.4698 | 2.4232 | 3.9534 | 5.9698 | 8.6491 | 12.2987 | 10.4635 | 14.2512 | 18.9986 | 25.1096 | 32.445 | 41.159 | 51.1439 | 63.2517 | 76.874 | 92.2768 | 109.0424 | 128.6262 | 149.3661
5203:00 | 218 | 1.0463 | 1.7555 | 2.9066 | 4.7508 | 7.1969 | 10.4515 | 14.8798 | 12.0969 | 16.4332 | 21.8228 | 28.7152 | 36.9329 | 46.6189 | 57.6258 | 70.9003 | 85.7368 | 102.4349 | 120.5154 | 141.5894 | 163.768
5204:00 | 218 | 1.091 | 1.8292 | 3.0316 | 4.9576 | 7.5159 | 10.9207 | 15.5523 | 13.721 | 18.6044 | 24.6355 | 32.31 | 41.4125 | 52.0758 | 64.1138 | 78.5671 | 94.6347 | 112.6498 | 132.0736 | 154.6712 | 178.3327
5205:00 | 218 | 1.0799 | 1.8106 | 3.0013 | 4.9087 | 7.4427 | 10.8151 | 15.4028 | 14.8259 | 20.0795 | 26.5421 | 34.7397 | 44.4304 | 55.738 | 68.4486 | 83.6643 | 100.5193 | 119.3694 | 139.6366 | 163.1851 | 187.7602
5206:00 | 218 | 1.084 | 1.8173 | 3.0132 | 4.9293 | 7.4758 | 10.8648 | 15.475 | 17.477 | 23.624 | 31.1343 | 40.6095 | 51.7459 | 64.6509 | 79.047 | 96.1903 | 115.0588 | 136.0632 | 158.5282 | 184.5695 | 211.5714
5207:00 | 218 | 1.0773 | 1.8058 | 2.995 | 4.9001 | 7.4329 | 10.8035 | 15.3888 | 22.0565 | 29.7439 | 39.0586 | 50.7317 | 64.3521 | 79.9969 | 97.2782 | 117.7177 | 140.022 | 164.6965 | 190.894 | 221.1665 | 252.2658
5208:00 | 218 | 1.0054 | 1.6872 | 2.7949 | 4.5707 | 6.9271 | 10.0616 | 14.3272 | 23.8938 | 32.1999 | 42.2401 | 54.7974 | 69.418 | 86.1675 | 104.6135 | 126.3847 | 150.079 | 176.24 | 203.9524 | 235.9427 | 268.7114
5209:00 | 219 | 0.94499 | 1.6057 | 2.6268 | 4.2941 | 6.5028 | 9.5496 | 13.4376 | 23.4964 | 31.667 | 42.0293 | 53.9029 | 68.2937 | 84.7836 | 104.1474 | 124.3905 | 147.7319 | 173.5072 | 203.1563 | 232.344 | 264.6483
5210:00 | 219 | 0.65768 | 1.1263 | 1.826 | 2.9738 | 4.4728 | 6.5349 | 9.1714 | 20.3681 | 27.4854 | 36.5485 | 46.9771 | 59.6606 | 74.2628 | 91.4872 | 109.5918 | 130.5448 | 153.7626 | 180.5451 | 207.0313 | 236.4607
5211:00 | 219 | 0.53291 | 0.91808 | 1.4782 | 2.4004 | 3.5915 | 5.2262 | 7.3195 | 17.6596 | 23.8651 | 31.8033 | 40.9811 | 52.1868 | 65.155 | 80.5276 | 96.7817 | 115.6679 | 136.6728 | 160.9747 | 185.1233 | 212.0647
5212:00 | 219 | 0.46084 | 0.7977 | 1.2772 | 2.0692 | 3.0823 | 4.4703 | 6.2501 | 14.5918 | 19.7636 | 26.426 | 34.1842 | 43.7118 | 54.8232 | 68.0899 | 82.2373 | 98.7691 | 117.2512 | 138.7223 | 160.2011 | 184.2962
5213:00 | 219 | 0.33146 | 0.57141 | 0.91786 | 1.488 | 2.2217 | 3.2288 | 4.5184 | 8.9031 | 12.0613 | 16.1359 | 20.8872 | 26.7285 | 33.5506 | 41.7068 | 50.4227 | 60.6177 | 72.0256 | 85.2778 | 98.5556 | 113.4407
5214:00 | 219 | 0.21771 | 0.3708 | 0.60406 | 0.98517 | 1.4872 | 2.1793 | 3.0628 | 6.0311 | 8.1269 | 10.7854 | 13.8315 | 17.5234 | 21.7539 | 26.7218 | 31.9182 | 37.9099 | 44.5264 | 52.1314 | 59.6204 | 67.8952
5215:00 | 219 | 0.21885 | 0.37281 | 0.60699 | 0.98957 | 1.4932 | 2.1877 | 3.0741 | 5.9949 | 8.0786 | 10.7229 | 13.7541 | 17.4291 | 21.6423 | 26.5924 | 31.7739 | 37.7509 | 44.3536 | 51.9435 | 59.4225 | 67.6859
5216:00 | 219 | 0.21458 | 0.3659 | 0.59468 | 0.96845 | 1.4593 | 2.1361 | 3 | 7.0771 | 9.5256 | 12.6211 | 16.1553 | 20.4261 | 25.3004 | 31.0024 | 36.9404 | 43.7652 | 51.2789 | 59.8905 | 68.3385 | 77.632
5217:00 | 219 | 0.25783 | 0.43825 | 0.71484 | 1.1658 | 1.7616 | 2.584 | 3.6329 | 6.1418 | 8.2756 | 10.9842 | 14.0897 | 17.8553 | 22.1736 | 27.2486 | 32.5655 | 38.6998 | 45.4779 | 53.2655 | 60.945 | 69.4194
5218:00 | 219 | 0.26133 | 0.44422 | 0.72419 | 1.1805 | 1.7829 | 2.6145 | 3.675 | 5.9616 | 8.0341 | 10.6679 | 13.6905 | 17.3587 | 21.5702 | 26.5252 | 31.7248 | 37.7293 | 44.3695 | 52.0005 | 59.5365 | 67.8526
5219:00 | 219 | 0.29363 | 0.49833 | 0.81384 | 1.3276 | 2.0076 | 2.9469 | 4.1442 | 6.4779 | 8.7245 | 11.5744 | 14.8388 | 18.794 | 23.3252 | 28.6455 | 34.2152 | 40.6361 | 47.7255 | 55.8604 | 63.8784 | 72.7064
5220:00 | 219 | 0.33628 | 0.56963 | 0.93246 | 1.5226 | 2.3067 | 3.3904 | 4.7711 | 6.3293 | 8.526 | 11.3151 | 14.5128 | 18.3902 | 22.8372 | 28.0638 | 33.5436 | 39.8663 | 46.8528 | 54.8728 | 62.7879 | 71.5055
5221:00 | 219 | 0.34341 | 0.58163 | 0.95221 | 1.5549 | 2.3558 | 3.4628 | 4.8733 | 6.9231 | 9.3202 | 12.3572 | 15.8315 | 20.0366 | 24.8473 | 30.4881 | 36.3846 | 43.1747 | 50.664 | 59.2488 | 67.7002 | 76.9902
5222:00 | 219 | 0.39191 | 0.66253 | 1.0875 | 1.7781 | 2.6992 | 3.973 | 5.5955 | 6.5378 | 8.805 | 11.6819 | 14.9778 | 18.9721 | 23.5495 | 28.9255 | 34.5568 | 41.0504 | 48.2218 | 56.4502 | 64.565 | 73.497
5223:00 | 219 | 0.41718 | 0.70463 | 1.158 | 1.8947 | 2.8788 | 4.2401 | 5.9738 | 6.5806 | 8.8623 | 11.7565 | 15.0714 | 19.0877 | 23.6887 | 29.0907 | 34.7463 | 41.2662 | 48.4647 | 56.7234 | 64.8647 | 73.8251
5224:00 | 219 | 0.53244 | 0.90742 | 1.4778 | 2.4102 | 3.638 | 5.3305 | 7.4912 | 8.8397 | 11.9802 | 16.0386 | 20.7779 | 26.6115 | 33.4368 | 41.6106 | 50.3634 | 60.6149 | 72.0998 | 85.4523 | 98.855 | 113.8947
5225:00 | 219 | 0.71895 | 1.2282 | 1.9962 | 3.2541 | 4.9046 | 7.1778 | 10.0816 | 8.89 | 12.1367 | 16.4217 | 21.5317 | 27.9261 | 35.568 | 44.8966 | 55.1031 | 67.2274 | 80.9836 | 97.1447 | 113.6178 | 132.3603
5226:00 | 219 | 0.86715 | 1.4771 | 2.4073 | 3.9274 | 5.9307 | 8.6924 | 12.218 | 10.3949 | 14.1577 | 19.0938 | 24.9449 | 32.2322 | 40.889 | 51.4002 | 62.8368 | 76.3698 | 91.6715 | 109.5888 | 127.7825 | 148.3864
5227:00 | 219 | 1.0394 | 1.7643 | 2.8875 | 4.7197 | 7.1497 | 10.5038 | 14.7822 | 12.0176 | 16.3254 | 21.9321 | 28.5268 | 36.6907 | 46.3131 | 57.9146 | 70.4352 | 85.1744 | 101.7631 | 121.1193 | 140.6608 | 162.6938
5228:00 | 219 | 1.0838 | 1.8384 | 3.0117 | 4.9251 | 7.4666 | 10.9754 | 15.4503 | 13.631 | 18.4823 | 24.7589 | 32.0981 | 41.1409 | 51.7343 | 64.4351 | 78.0518 | 94.014 | 111.911 | 132.7354 | 153.6567 | 177.1631
5229:00 | 219 | 1.0728 | 1.8197 | 2.9816 | 4.8765 | 7.3939 | 10.8693 | 15.3018 | 14.7286 | 19.9478 | 26.6751 | 34.5118 | 44.139 | 55.3724 | 68.7917 | 83.1156 | 99.86 | 118.5865 | 140.3364 | 162.1148 | 186.5287
5230:00 | 219 | 1.0769 | 1.8264 | 2.9935 | 4.8969 | 7.4268 | 10.9192 | 15.3735 | 17.3623 | 23.4691 | 31.2903 | 40.3431 | 51.4065 | 64.2268 | 79.4431 | 95.5594 | 114.3041 | 135.1708 | 159.3227 | 183.3589 | 210.1837
5231:00 | 219 | 1.0702 | 1.8149 | 2.9753 | 4.868 | 7.3842 | 10.8577 | 15.2879 | 21.9118 | 29.5488 | 39.2543 | 50.3989 | 63.93 | 79.4722 | 97.7657 | 116.9456 | 139.1036 | 163.6162 | 191.8507 | 219.7159 | 250.6112
5232:00 | 219 | 0.99877 | 1.6956 | 2.7765 | 4.5407 | 6.8817 | 10.112 | 14.2332 | 23.737 | 31.9887 | 42.4518 | 54.438 | 68.9627 | 85.6023 | 105.1377 | 125.5557 | 149.0946 | 175.084 | 204.9745 | 234.3952 | 266.9489
5233:00 | 220 | 0.97159 | 1.5952 | 2.7007 | 4.4149 | 6.6858 | 9.487 | 13.8158 | 24.1577 | 32.5582 | 41.7536 | 55.4199 | 70.2157 | 87.1698 | 103.4643 | 127.8913 | 151.8896 | 178.3903 | 201.8238 | 238.883 | 272.0964
5234:00 | 220 | 0.67619 | 1.1189 | 1.8773 | 3.0575 | 4.5987 | 6.4921 | 9.4295 | 20.9413 | 28.259 | 36.3087 | 48.2992 | 61.3397 | 76.3529 | 90.8871 | 112.6761 | 134.2188 | 158.09 | 179.3609 | 212.8579 | 243.1155
5235:00 | 220 | 0.54791 | 0.91206 | 1.5198 | 2.468 | 3.6925 | 5.1919 | 7.5255 | 18.1566 | 24.5367 | 31.5947 | 42.1344 | 53.6555 | 66.9887 | 79.9995 | 99.5054 | 118.9232 | 140.5193 | 159.9189 | 190.3333 | 218.033
5236:00 | 220 | 0.47381 | 0.79247 | 1.3131 | 2.1274 | 3.1691 | 4.441 | 6.426 | 15.0025 | 20.3198 | 26.2527 | 35.1463 | 44.942 | 56.3661 | 67.6433 | 84.5518 | 101.5488 | 120.551 | 137.8124 | 164.7098 | 189.4829
5237:00 | 220 | 0.34079 | 0.56766 | 0.94369 | 1.5299 | 2.2842 | 3.2076 | 4.6455 | 9.1537 | 12.4007 | 16.0301 | 21.4751 | 27.4807 | 34.4948 | 41.4332 | 51.8418 | 62.3237 | 74.0527 | 84.7185 | 101.3293 | 116.6333
5238:00 | 220 | 0.22383 | 0.36837 | 0.62106 | 1.0129 | 1.529 | 2.165 | 3.149 | 6.2009 | 8.3557 | 10.7146 | 14.2208 | 18.0166 | 22.3661 | 26.5466 | 32.8165 | 38.9768 | 45.7795 | 51.7894 | 61.2983 | 69.806
5239:00 | 220 | 0.22501 | 0.37037 | 0.62408 | 1.0174 | 1.5352 | 2.1733 | 3.1606 | 6.1636 | 8.306 | 10.6526 | 14.1412 | 17.9196 | 22.2514 | 26.4179 | 32.6682 | 38.8133 | 45.6019 | 51.6028 | 61.0949 | 69.5908
5240:00 | 220 | 0.22062 | 0.3635 | 0.61142 | 0.99571 | 1.5004 | 2.1221 | 3.0845 | 7.2763 | 9.7937 | 12.5383 | 16.61 | 21.0009 | 26.0124 | 30.799 | 37.9801 | 44.9969 | 52.7221 | 59.4977 | 70.2617 | 79.8168
5241:00 | 220 | 0.26509 | 0.43538 | 0.73496 | 1.1987 | 1.8112 | 2.5671 | 3.7352 | 6.3147 | 8.5085 | 10.9122 | 14.4862 | 18.3578 | 22.7976 | 27.0699 | 33.482 | 39.789 | 46.7579 | 52.9161 | 62.6602 | 71.3731
5242:00 | 220 | 0.26868 | 0.44131 | 0.74457 | 1.2137 | 1.8331 | 2.5973 | 3.7784 | 6.1294 | 8.2602 | 10.5979 | 14.0758 | 17.8472 | 22.1773 | 26.3512 | 32.6176 | 38.7911 | 45.6182 | 51.6594 | 61.212 | 69.7622
5243:00 | 220 | 0.30189 | 0.49506 | 0.83675 | 1.3649 | 2.0641 | 2.9275 | 4.2608 | 6.6602 | 8.9701 | 11.4985 | 15.2564 | 19.3229 | 23.9817 | 28.4576 | 35.1781 | 41.7797 | 49.0687 | 55.494 | 65.6762 | 74.7526
5244:00 | 220 | 0.34574 | 0.56589 | 0.95871 | 1.5655 | 2.3716 | 3.3681 | 4.9054 | 6.5074 | 8.7659 | 11.2409 | 14.9213 | 18.9078 | 23.4799 | 27.8797 | 34.4876 | 40.9882 | 48.1714 | 54.5129 | 64.555 | 73.5179
5245:00 | 220 | 0.35307 | 0.57782 | 0.979 | 1.5987 | 2.4221 | 3.4401 | 5.0104 | 7.118 | 9.5825 | 12.2762 | 16.2771 | 20.6005 | 25.5466 | 30.2881 | 37.4086 | 44.3898 | 52.0898 | 58.8602 | 69.6055 | 79.157
5246:00 | 220 | 0.40294 | 0.65818 | 1.1181 | 1.8281 | 2.7751 | 3.9469 | 5.753 | 6.7218 | 9.0528 | 11.6053 | 15.3994 | 19.506 | 24.2122 | 28.7358 | 35.5294 | 42.2057 | 49.5789 | 56.0799 | 66.3821 | 75.5655
5247:00 | 220 | 0.42892 | 0.70001 | 1.1906 | 1.948 | 2.9598 | 4.2123 | 6.142 | 6.7658 | 9.1117 | 11.6794 | 15.4956 | 19.6249 | 24.3554 | 28.8998 | 35.7242 | 42.4276 | 49.8287 | 56.3514 | 66.6902 | 75.9028
5248:00 | 220 | 0.54742 | 0.90146 | 1.5194 | 2.478 | 3.7404 | 5.2956 | 7.702 | 9.0885 | 12.3174 | 15.9334 | 21.3626 | 27.3604 | 34.3779 | 41.3377 | 51.7808 | 62.3208 | 74.129 | 84.8918 | 101.6371 | 117.1001
5249:00 | 220 | 0.73918 | 1.2201 | 2.0524 | 3.3457 | 5.0427 | 7.1307 | 10.3654 | 9.1402 | 12.4782 | 16.314 | 22.1377 | 28.7121 | 36.569 | 44.6021 | 56.6539 | 69.1194 | 83.2628 | 96.5075 | 116.8154 | 136.0854
5250:00 | 220 | 0.89156 | 1.4675 | 2.475 | 4.038 | 6.0976 | 8.6354 | 12.5619 | 10.6875 | 14.5561 | 18.9686 | 25.6469 | 33.1393 | 42.0398 | 51.063 | 64.6053 | 78.5191 | 94.2515 | 108.8701 | 131.3788 | 152.5626
5251:00 | 220 | 1.0686 | 1.7528 | 2.9688 | 4.8525 | 7.351 | 10.4349 | 15.1983 | 12.3558 | 16.7848 | 21.7883 | 29.3297 | 37.7233 | 47.6165 | 57.5347 | 72.4175 | 87.5715 | 104.627 | 120.3249 | 144.6194 | 167.2726
5252:00 | 220 | 1.1143 | 1.8263 | 3.0965 | 5.0637 | 7.6768 | 10.9034 | 15.8852 | 14.0146 | 19.0025 | 24.5966 | 33.0014 | 42.2987 | 53.1903 | 64.0125 | 80.2485 | 96.6599 | 115.0605 | 131.8648 | 157.9812 | 182.149
5253:00 | 220 | 1.103 | 1.8078 | 3.0655 | 5.0137 | 7.602 | 10.798 | 15.7324 | 15.1431 | 20.5092 | 26.5001 | 35.4831 | 45.3812 | 56.9308 | 68.3405 | 85.4548 | 102.6705 | 121.9239 | 139.4159 | 166.6773 | 191.7783
5254:00 | 220 | 1.1072 | 1.8144 | 3.0777 | 5.0348 | 7.6358 | 10.8476 | 15.8062 | 17.851 | 24.1296 | 31.0851 | 41.4785 | 52.8533 | 66.0344 | 78.9221 | 98.2488 | 117.521 | 138.975 | 158.2777 | 188.5193 | 216.099
5255:00 | 220 | 1.1003 | 1.803 | 3.0591 | 5.005 | 7.592 | 10.7865 | 15.7181 | 22.5285 | 30.3804 | 38.9969 | 51.8173 | 65.7292 | 81.7088 | 97.1244 | 120.2369 | 143.0185 | 168.221 | 190.5923 | 225.8994 | 257.6643
5256:00 | 220 | 1.0269 | 1.6845 | 2.8547 | 4.6685 | 7.0754 | 10.0457 | 14.6338 | 24.4051 | 32.889 | 42.1733 | 55.9701 | 70.9036 | 88.0114 | 104.4481 | 129.0893 | 153.2907 | 180.0115 | 203.6301 | 240.9919 | 274.4618
5257:00 | 221 | 1.0009 | 1.6401 | 2.7822 | 4.5482 | 6.8877 | 9.754 | 14.2329 | 24.8869 | 33.541 | 42.9287 | 57.0928 | 72.3353 | 89.8011 | 106.3762 | 131.7519 | 156.4746 | 183.7752 | 207.5039 | 246.094 | 280.31
5258:00 | 221 | 0.6966 | 1.1504 | 1.934 | 3.1498 | 4.7375 | 6.6748 | 9.7141 | 21.5735 | 29.112 | 37.3306 | 49.7572 | 63.1913 | 78.6577 | 93.445 | 116.0774 | 138.2704 | 162.8622 | 184.4087 | 219.2833 | 250.4543
5259:00 | 221 | 0.56445 | 0.93773 | 1.5656 | 2.5425 | 3.804 | 5.338 | 7.7527 | 18.7047 | 25.2774 | 32.4839 | 43.4063 | 55.2752 | 69.0109 | 82.2509 | 102.5092 | 122.513 | 144.761 | 164.4195 | 196.0788 | 224.6146
5260:00 | 221 | 0.48811 | 0.81477 | 1.3528 | 2.1916 | 3.2647 | 4.566 | 6.62 | 15.4553 | 20.9332 | 26.9916 | 36.2072 | 46.2986 | 58.0676 | 69.547 | 87.1041 | 104.6142 | 124.19 | 141.6909 | 169.6818 | 195.2028
5261:00 | 221 | 0.35108 | 0.58364 | 0.97218 | 1.5761 | 2.3532 | 3.2979 | 4.7858 | 9.43 | 12.775 | 16.4812 | 22.1233 | 28.3102 | 35.5361 | 42.5993 | 53.4067 | 64.205 | 76.2881 | 87.1028 | 104.3881 | 120.1541
5262:00 | 221 | 0.23059 | 0.37873 | 0.63981 | 1.0435 | 1.5752 | 2.2259 | 3.2441 | 6.3881 | 8.6079 | 11.0162 | 14.6501 | 18.5604 | 23.0413 | 27.2937 | 33.8071 | 40.1534 | 47.1614 | 53.247 | 63.1487 | 71.9132
5263:00 | 221 | 0.2318 | 0.38079 | 0.64292 | 1.0481 | 1.5816 | 2.2345 | 3.256 | 6.3496 | 8.5567 | 10.9524 | 14.568 | 18.4605 | 22.9231 | 27.1614 | 33.6543 | 39.985 | 46.9785 | 53.0551 | 62.9391 | 71.6915
5264:00 | 221 | 0.22728 | 0.37373 | 0.62987 | 1.0258 | 1.5457 | 2.1818 | 3.1776 | 7.496 | 10.0893 | 12.8912 | 17.1114 | 21.6349 | 26.7976 | 31.6658 | 39.1265 | 46.3552 | 54.3136 | 61.1722 | 72.3827 | 82.2262
5265:00 | 221 | 0.27309 | 0.44763 | 0.75714 | 1.2348 | 1.8659 | 2.6393 | 3.8479 | 6.5053 | 8.7653 | 11.2193 | 14.9235 | 18.9119 | 23.4858 | 27.8318 | 34.4927 | 40.9901 | 48.1693 | 54.4053 | 64.5517 | 73.5276
5266:00 | 221 | 0.2768 | 0.45373 | 0.76705 | 1.2504 | 1.8884 | 2.6704 | 3.8925 | 6.3144 | 8.5096 | 10.8962 | 14.5007 | 18.386 | 22.8467 | 27.0928 | 33.6022 | 39.9621 | 46.9953 | 53.1133 | 63.0598 | 71.8681
5267:00 | 221 | 0.31101 | 0.509 | 0.86201 | 1.4061 | 2.1264 | 3.0099 | 4.3895 | 6.8613 | 9.2409 | 11.8221 | 15.7169 | 19.9062 | 24.7056 | 29.2585 | 36.24 | 43.0409 | 50.5499 | 57.0558 | 67.6587 | 77.0091
5268:00 | 221 | 0.35618 | 0.58182 | 0.98765 | 1.6127 | 2.4432 | 3.4629 | 5.0535 | 6.7039 | 9.0305 | 11.5573 | 15.3717 | 19.4786 | 24.1887 | 28.6644 | 35.5287 | 42.2255 | 49.6256 | 56.0471 | 66.5037 | 75.7372
5269:00 | 221 | 0.36373 | 0.59408 | 1.0086 | 1.6469 | 2.4952 | 3.5369 | 5.1617 | 7.3328 | 9.8717 | 12.6217 | 16.7684 | 21.2223 | 26.3177 | 31.1406 | 38.5378 | 45.7298 | 53.6623 | 60.5168 | 71.7067 | 81.5465
5270:00 | 221 | 0.41511 | 0.6767 | 1.1518 | 1.8833 | 2.8589 | 4.058 | 5.9266 | 6.9247 | 9.3261 | 11.9319 | 15.8642 | 20.0948 | 24.9431 | 29.5445 | 36.6019 | 43.4797 | 51.0755 | 57.6582 | 68.386 | 77.8466
5271:00 | 221 | 0.44187 | 0.71971 | 1.2266 | 2.0068 | 3.0492 | 4.3309 | 6.3274 | 6.97 | 9.3867 | 12.0081 | 15.9633 | 20.2173 | 25.0906 | 29.7132 | 36.8026 | 43.7083 | 51.3328 | 57.9373 | 68.7033 | 78.1941
5272:00 | 221 | 0.56395 | 0.92683 | 1.5653 | 2.5528 | 3.8533 | 5.4446 | 7.9345 | 9.3629 | 12.6892 | 16.3818 | 22.0075 | 28.1864 | 35.4156 | 42.5011 | 53.3439 | 64.202 | 76.3667 | 87.281 | 104.7052 | 120.635
5273:00 | 221 | 0.76149 | 1.2545 | 2.1143 | 3.4466 | 5.1949 | 7.3314 | 10.6783 | 9.4162 | 12.8549 | 16.7731 | 22.806 | 29.5788 | 37.6728 | 45.8574 | 58.3641 | 71.2059 | 85.7762 | 99.2236 | 120.3417 | 140.1934
5274:00 | 221 | 0.91847 | 1.5088 | 2.5497 | 4.1599 | 6.2817 | 8.8785 | 12.9411 | 11.0101 | 14.9955 | 19.5025 | 26.4211 | 34.1397 | 43.3088 | 52.5001 | 66.5555 | 80.8893 | 97.0966 | 111.934 | 135.3446 | 157.1679
5275:00 | 221 | 1.1009 | 1.8021 | 3.0584 | 4.999 | 7.5729 | 10.7286 | 15.657 | 12.7288 | 17.2915 | 22.4015 | 30.215 | 38.862 | 49.0539 | 59.1539 | 74.6035 | 90.215 | 107.7854 | 123.7113 | 148.985 | 172.3219
5276:00 | 221 | 1.148 | 1.8777 | 3.19 | 5.2166 | 7.9085 | 11.2103 | 16.3647 | 14.4377 | 19.5761 | 25.2888 | 33.9976 | 43.5756 | 54.7959 | 65.814 | 82.6709 | 99.5777 | 118.5338 | 135.576 | 162.7501 | 187.6475
5277:00 | 221 | 1.1363 | 1.8586 | 3.158 | 5.1651 | 7.8315 | 11.1019 | 16.2073 | 15.6002 | 21.1283 | 27.2459 | 36.5542 | 46.7511 | 58.6493 | 70.2638 | 88.0343 | 105.7697 | 125.6044 | 143.3396 | 171.7087 | 197.5674
5278:00 | 221 | 1.1406 | 1.8655 | 3.1706 | 5.1867 | 7.8663 | 11.1529 | 16.2833 | 18.3898 | 24.8579 | 31.9599 | 42.7306 | 54.4487 | 68.0277 | 81.1432 | 101.2145 | 121.0685 | 143.1701 | 162.7322 | 194.2101 | 222.6222
5279:00 | 221 | 1.1335 | 1.8537 | 3.1514 | 5.1561 | 7.8212 | 11.09 | 16.1926 | 23.2086 | 31.2975 | 40.0944 | 53.3815 | 67.7133 | 84.1753 | 99.8579 | 123.8664 | 147.3357 | 173.299 | 195.9563 | 232.7185 | 265.4422
5280:00 | 221 | 1.0579 | 1.7319 | 2.9409 | 4.8094 | 7.2889 | 10.3284 | 15.0755 | 25.1418 | 33.8818 | 43.3602 | 57.6596 | 73.0439 | 90.6682 | 107.3877 | 132.986 | 157.918 | 185.4454 | 209.361 | 248.2666 | 282.7468
5281:00 | 222 | 0.99231 | 1.6896 | 2.7583 | 4.5091 | 6.8284 | 10.0484 | 14.1105 | 24.6729 | 33.2526 | 44.2246 | 56.6019 | 71.7133 | 89.0289 | 109.5873 | 130.619 | 155.1291 | 182.195 | 213.7677 | 243.9778 | 277.8996
5282:00 | 222 | 0.69061 | 1.1852 | 1.9174 | 3.1227 | 4.6968 | 6.8762 | 9.6306 | 21.388 | 28.8617 | 38.4575 | 49.3293 | 62.648 | 77.9813 | 96.2658 | 115.0792 | 137.0814 | 161.4618 | 189.9754 | 217.3977 | 248.3006
5283:00 | 222 | 0.55959 | 0.96603 | 1.5522 | 2.5206 | 3.7713 | 5.4992 | 7.686 | 18.5438 | 25.06 | 33.4645 | 43.0331 | 54.7998 | 68.4174 | 84.7338 | 101.6277 | 121.4595 | 143.5162 | 169.3828 | 194.3927 | 222.6831
5284:00 | 222 | 0.48391 | 0.83937 | 1.3412 | 2.1728 | 3.2366 | 4.7038 | 6.563 | 15.3224 | 20.7532 | 27.8063 | 35.8959 | 45.9005 | 57.5683 | 71.6464 | 86.3551 | 103.7146 | 123.1221 | 145.9681 | 168.2227 | 193.5242
5285:00 | 222 | 0.34806 | 0.60126 | 0.96382 | 1.5625 | 2.333 | 3.3974 | 4.7446 | 9.3489 | 12.6652 | 16.9787 | 21.9331 | 28.0668 | 35.2305 | 43.8852 | 52.9475 | 63.6529 | 75.6321 | 89.7321 | 103.4904 | 119.1209
5286:00 | 222 | 0.22861 | 0.39017 | 0.6343 | 1.0345 | 1.5616 | 2.2931 | 3.2162 | 6.3331 | 8.5339 | 11.3487 | 14.5241 | 18.4008 | 22.8432 | 28.1176 | 33.5164 | 39.8081 | 46.7559 | 54.8543 | 62.6057 | 71.2948
5287:00 | 222 | 0.22981 | 0.39229 | 0.63739 | 1.0391 | 1.568 | 2.3019 | 3.228 | 6.295 | 8.4831 | 11.283 | 14.4428 | 18.3018 | 22.726 | 27.9813 | 33.3649 | 39.6412 | 46.5745 | 54.6567 | 62.3979 | 71.075
5288:00 | 222 | 0.22533 | 0.38502 | 0.62446 | 1.0169 | 1.5324 | 2.2477 | 3.1503 | 7.4315 | 10.0025 | 13.2803 | 16.9642 | 21.4488 | 26.5672 | 32.6217 | 38.7901 | 45.9566 | 53.8465 | 63.0187 | 71.7603 | 81.5191
5289:00 | 222 | 0.27075 | 0.46115 | 0.75063 | 1.2242 | 1.8498 | 2.719 | 3.8148 | 6.4494 | 8.6899 | 11.558 | 14.7952 | 18.7493 | 23.2839 | 28.6719 | 34.1961 | 40.6376 | 47.7551 | 56.0477 | 63.9966 | 72.8953
5290:00 | 222 | 0.27442 | 0.46743 | 0.76045 | 1.2396 | 1.8722 | 2.751 | 3.859 | 6.2601 | 8.4364 | 11.2251 | 14.376 | 18.2279 | 22.6503 | 27.9106 | 33.3133 | 39.6185 | 46.5912 | 54.7166 | 62.5176 | 71.2501
5291:00 | 222 | 0.30833 | 0.52436 | 0.85459 | 1.394 | 2.1081 | 3.1008 | 4.3517 | 6.8023 | 9.1614 | 12.179 | 15.5818 | 19.735 | 24.4932 | 30.1417 | 35.9284 | 42.6708 | 50.1152 | 58.7781 | 67.0769 | 76.3469
5292:00 | 222 | 0.35312 | 0.59938 | 0.97915 | 1.5989 | 2.4222 | 3.5674 | 5.01 | 6.6462 | 8.9529 | 11.9061 | 15.2395 | 19.3111 | 23.9807 | 29.5297 | 35.2232 | 41.8624 | 49.1988 | 57.7389 | 65.9318 | 75.0859
5293:00 | 222 | 0.3606 | 0.61201 | 0.99988 | 1.6328 | 2.4738 | 3.6437 | 5.1173 | 7.2698 | 9.7868 | 13.0027 | 16.6242 | 21.0398 | 26.0914 | 32.0806 | 38.2064 | 45.3365 | 53.2008 | 62.3436 | 71.0901 | 80.8453
5294:00 | 222 | 0.41154 | 0.69713 | 1.1419 | 1.8671 | 2.8343 | 4.1805 | 5.8757 | 6.8651 | 9.2459 | 12.292 | 15.7278 | 19.9221 | 24.7286 | 30.4364 | 36.2871 | 43.1059 | 50.6363 | 59.3987 | 67.7979 | 77.1772
5295:00 | 222 | 0.43807 | 0.74144 | 1.216 | 1.9895 | 3.023 | 4.4616 | 6.273 | 6.9101 | 9.306 | 12.3705 | 15.8261 | 20.0434 | 24.8748 | 30.6101 | 36.4861 | 43.3325 | 50.8914 | 59.6862 | 68.1125 | 77.5217
5296:00 | 222 | 0.5591 | 0.95481 | 1.5518 | 2.5309 | 3.8201 | 5.609 | 7.8663 | 9.2824 | 12.5801 | 16.8763 | 21.8183 | 27.944 | 35.1111 | 43.784 | 52.8852 | 63.65 | 75.71 | 89.9157 | 103.8048 | 119.5976
5297:00 | 222 | 0.75494 | 1.2923 | 2.0961 | 3.417 | 5.1502 | 7.5527 | 10.5864 | 9.3352 | 12.7444 | 17.2795 | 22.6099 | 29.3244 | 37.3489 | 47.2416 | 57.8622 | 70.5936 | 85.0386 | 102.2188 | 119.3068 | 138.9878
5298:00 | 222 | 0.91057 | 1.5543 | 2.5278 | 4.1241 | 6.2276 | 9.1465 | 12.8298 | 10.9154 | 14.8666 | 20.0912 | 26.1939 | 33.8461 | 42.9364 | 54.0849 | 65.9832 | 80.1938 | 96.2617 | 115.3129 | 134.1808 | 155.8164
5299:00 | 222 | 1.0914 | 1.8565 | 3.0321 | 4.956 | 7.5077 | 11.0525 | 15.5224 | 12.6193 | 17.1428 | 23.0777 | 29.9552 | 38.5278 | 48.6321 | 60.9396 | 73.962 | 89.4393 | 106.8585 | 127.4457 | 147.7039 | 170.8401
5300:00 | 222 | 1.1381 | 1.9344 | 3.1625 | 5.1717 | 7.8405 | 11.5486 | 16.224 | 14.3135 | 19.4078 | 26.0522 | 33.7053 | 43.2009 | 54.3247 | 67.8007 | 81.96 | 98.7215 | 117.5145 | 139.6685 | 161.3506 | 186.0339
5301:00 | 222 | 1.1265 | 1.9147 | 3.1309 | 5.1207 | 7.7642 | 11.437 | 16.0679 | 15.4661 | 20.9466 | 28.0684 | 36.2399 | 46.3491 | 58.145 | 72.3848 | 87.2773 | 104.8602 | 124.5243 | 147.6665 | 170.2322 | 195.8685
5302:00 | 222 | 1.1308 | 1.9218 | 3.1434 | 5.1421 | 7.7986 | 11.4895 | 16.1433 | 18.2317 | 24.6442 | 32.9247 | 42.3632 | 53.9805 | 67.4428 | 83.5926 | 100.3442 | 120.0275 | 141.939 | 167.6445 | 192.54 | 220.7079
5303:00 | 222 | 1.1238 | 1.9097 | 3.1243 | 5.1118 | 7.7539 | 11.4248 | 16.0534 | 23.009 | 31.0283 | 41.3047 | 52.9225 | 67.131 | 83.4515 | 102.8722 | 122.8012 | 146.0687 | 171.8088 | 201.8715 | 230.7174 | 263.1597
5304:00 | 222 | 0.80199 | 1.7842 | 2.2297 | 3.648 | 5.5336 | 10.6402 | 11.4565 | 16.4204 | 22.1434 | 44.6691 | 37.7682 | 47.9082 | 59.5553 | 110.6293 | 87.6373 | 104.2422 | 122.6116 | 215.6808 | 164.6421 | 188.4621
5305:00 | 223 | 0.74847 | 1.6751 | 2.0807 | 3.4028 | 5.157 | 9.962 | 10.6661 | 17.7882 | 23.9719 | 43.8443 | 40.795 | 51.6796 | 64.1491 | 108.6449 | 94.0896 | 111.7293 | 131.2054 | 211.9295 | 175.6939 | 200.8303
5306:00 | 223 | 0.94422 | 1.175 | 2.6246 | 4.2906 | 6.4975 | 6.8171 | 13.4266 | 23.4771 | 31.641 | 38.1268 | 53.8587 | 68.2377 | 84.7141 | 95.438 | 124.2886 | 147.6108 | 173.3649 | 188.3418 | 232.201 | 265.4457
5307:00 | 223 | 0.65714 | 0.95773 | 1.8245 | 2.9714 | 4.4692 | 5.4519 | 9.1639 | 20.3514 | 27.4629 | 33.1767 | 46.9386 | 59.6117 | 74.202 | 84.0052 | 109.502 | 130.4378 | 153.6366 | 167.9262 | 206.8004 | 237.0135
5308:00 | 223 | 0.53247 | 0.83215 | 1.477 | 2.3985 | 3.5885 | 4.6634 | 7.3135 | 17.6451 | 23.8455 | 27.5672 | 40.9475 | 52.144 | 65.1016 | 71.0303 | 96.7023 | 115.5731 | 136.5608 | 144.7129 | 184.8109 | 212.3926
5309:00 | 223 | 0.46046 | 0.59609 | 1.2762 | 2.0675 | 3.0798 | 3.3682 | 6.245 | 14.5798 | 19.7474 | 16.8327 | 34.1562 | 43.6759 | 54.7783 | 43.5078 | 82.1699 | 98.6882 | 117.155 | 88.9605 | 159.8019 | 184.3786
5310:00 | 223 | 0.33119 | 0.38681 | 0.91711 | 1.4868 | 2.2199 | 2.2734 | 4.5147 | 8.8958 | 12.0514 | 11.2511 | 20.8701 | 26.7065 | 33.5231 | 27.8758 | 50.3814 | 60.568 | 71.9666 | 54.3826 | 98.2991 | 113.4743
5311:00 | 223 | 0.21753 | 0.38891 | 0.60356 | 0.98436 | 1.4859 | 2.2821 | 3.0603 | 6.0262 | 8.1203 | 11.186 | 13.8202 | 17.509 | 21.7361 | 27.7407 | 31.8921 | 37.8788 | 44.4899 | 54.1867 | 59.5849 | 68.1053
5312:00 | 223 | 0.21867 | 0.38171 | 0.6065 | 0.98875 | 1.492 | 2.2284 | 3.0716 | 5.99 | 8.072 | 13.1661 | 13.7428 | 17.4148 | 21.6246 | 32.3412 | 31.7479 | 37.72 | 44.3173 | 62.4768 | 59.394 | 67.9179
5313:00 | 223 | 0.21441 | 0.45718 | 0.59419 | 0.96766 | 1.4581 | 2.6956 | 2.9976 | 7.0713 | 9.5178 | 11.4586 | 16.1421 | 20.4093 | 25.2796 | 28.4254 | 36.9101 | 43.7293 | 51.2369 | 55.5657 | 68.365 | 78.016
5314:00 | 223 | 0.25762 | 0.46341 | 0.71425 | 1.1649 | 1.7602 | 2.7274 | 3.6299 | 6.1368 | 8.2688 | 11.1286 | 14.0781 | 17.8406 | 22.1554 | 27.6706 | 32.5388 | 38.6681 | 45.4407 | 54.2461 | 60.9172 | 69.6669
5315:00 | 223 | 0.26112 | 0.51985 | 0.72359 | 1.1795 | 1.7814 | 3.0741 | 3.672 | 5.9567 | 8.0275 | 12.0742 | 13.6793 | 17.3445 | 21.5525 | 29.8825 | 31.6988 | 37.6984 | 44.3332 | 58.2727 | 59.5022 | 68.083
5316:00 | 223 | 0.29339 | 0.59423 | 0.81318 | 1.3265 | 2.0059 | 3.5368 | 4.1408 | 6.4726 | 8.7174 | 11.8038 | 14.8266 | 18.7786 | 23.3061 | 29.2757 | 34.1871 | 40.6028 | 47.6864 | 57.2424 | 63.8468 | 72.9519
5317:00 | 223 | 0.336 | 0.60675 | 0.9317 | 1.5214 | 2.3048 | 3.6124 | 4.7672 | 6.3241 | 8.519 | 12.8909 | 14.5009 | 18.3752 | 22.8184 | 31.8047 | 33.5161 | 39.8336 | 46.8144 | 61.8075 | 62.7404 | 71.7149
5318:00 | 223 | 0.34312 | 0.69114 | 0.95142 | 1.5536 | 2.3539 | 4.1446 | 4.8693 | 6.9175 | 9.3125 | 12.1863 | 15.8185 | 20.0201 | 24.8269 | 30.1747 | 36.3548 | 43.1393 | 50.6225 | 58.8879 | 67.6842 | 77.2875
5319:00 | 223 | 0.39159 | 0.73506 | 1.0866 | 1.7766 | 2.697 | 4.4232 | 5.5909 | 6.5324 | 8.7978 | 12.2642 | 14.9656 | 18.9565 | 23.5302 | 30.3469 | 34.5285 | 41.0167 | 48.1822 | 59.173 | 64.5048 | 73.6803
5320:00 | 223 | 0.41684 | 0.9466 | 1.1571 | 1.8931 | 2.8765 | 5.5607 | 5.9689 | 6.5752 | 8.855 | 16.7312 | 15.059 | 19.072 | 23.6693 | 43.4075 | 34.7178 | 41.2324 | 48.425 | 89.1425 | 64.789 | 73.9681
5321:00 | 223 | 0.532 | 1.2812 | 1.4766 | 2.4082 | 3.635 | 7.4877 | 7.4851 | 8.8325 | 11.9704 | 17.1309 | 20.7608 | 26.5897 | 33.4094 | 46.8354 | 50.3221 | 60.5652 | 72.0407 | 101.3398 | 98.5307 | 113.7928
5322:00 | 223 | 0.71836 | 1.5409 | 1.9945 | 3.2514 | 4.9006 | 9.0678 | 10.0734 | 8.8828 | 12.1267 | 19.9184 | 21.5141 | 27.9032 | 35.5388 | 53.6199 | 55.058 | 67.1723 | 80.9172 | 114.3213 | 112.9995 | 131.8483
5323:00 | 223 | 0.86644 | 1.8405 | 2.4053 | 3.9242 | 5.9258 | 10.9574 | 12.208 | 10.3864 | 14.1461 | 22.8792 | 24.9245 | 32.2058 | 40.8555 | 60.4156 | 62.7853 | 76.3072 | 91.5964 | 126.3497 | 127.1832 | 147.9744
5324:00 | 223 | 1.0385 | 1.9178 | 2.8851 | 4.7158 | 7.1439 | 11.4493 | 14.7701 | 12.0077 | 16.312 | 25.8281 | 28.5035 | 36.6606 | 46.2751 | 67.2177 | 70.3775 | 85.1046 | 101.6796 | 138.4675 | 140.1274 | 162.4556
5325:00 | 223 | 1.0829 | 1.8983 | 3.0093 | 4.9211 | 7.4605 | 11.3387 | 15.4377 | 13.6198 | 18.4672 | 27.827 | 32.0718 | 41.1072 | 51.6919 | 71.7624 | 77.9878 | 93.937 | 111.8192 | 146.3967 | 153.2179 | 177.1743
5326:00 | 223 | 1.0719 | 1.9052 | 2.9792 | 4.8725 | 7.3879 | 11.3907 | 15.2892 | 14.7165 | 19.9315 | 32.6416 | 34.4835 | 44.1028 | 55.327 | 82.8738 | 83.0475 | 99.7782 | 118.4893 | 166.2029 | 161.6998 | 186.5985
5327:00 | 223 | 1.076 | 1.8932 | 2.991 | 4.8929 | 7.4207 | 11.3265 | 15.3609 | 17.3481 | 23.4498 | 40.9495 | 40.3101 | 51.3644 | 64.1742 | 101.9876 | 95.481 | 114.2104 | 135.06 | 200.1356 | 183.0167 | 210.4561
5328:00 | 223 | 1.0693 | 1.3511 | 2.9729 | 4.864 | 7.3781 | 8.0832 | 15.2753 | 21.8939 | 29.5246 | 29.2237 | 50.3576 | 63.8776 | 79.4071 | 72.7836 | 116.8497 | 138.9896 | 163.4821 | 142.8271 | 219.5228 | 251.2828
5329:00 | 224 | 0.94649 | 1.2623 | 2.6309 | 4.3009 | 6.5131 | 7.5281 | 13.4589 | 23.5336 | 31.7171 | 31.6041 | 53.9882 | 68.4018 | 84.9179 | 78.2719 | 124.5874 | 147.9657 | 173.7818 | 152.5974 | 232.7118 | 265.0672
5330:00 | 224 | 0.65872 | 1.5939 | 1.8288 | 2.9785 | 4.4799 | 9.4792 | 9.1859 | 20.4003 | 27.5289 | 41.7194 | 47.0514 | 59.7551 | 74.3804 | 103.3795 | 109.7653 | 130.7514 | 154.006 | 201.6584 | 207.359 | 236.835
5331:00 | 224 | 0.53375 | 1.118 | 1.4805 | 2.4042 | 3.5971 | 6.4867 | 7.3311 | 17.6875 | 23.9028 | 36.279 | 41.0459 | 52.2694 | 65.2582 | 90.8126 | 96.9349 | 115.851 | 136.8892 | 179.2139 | 185.4163 | 212.4004
5332:00 | 224 | 0.46157 | 0.91131 | 1.2792 | 2.0724 | 3.0872 | 5.1877 | 6.26 | 14.6149 | 19.7949 | 31.5688 | 34.2383 | 43.781 | 54.91 | 79.9339 | 82.3675 | 98.9255 | 117.4368 | 159.7878 | 160.4547 | 184.5879
5333:00 | 224 | 0.33199 | 0.79182 | 0.91931 | 1.4904 | 2.2252 | 4.4374 | 4.5255 | 8.9172 | 12.0803 | 26.2312 | 20.9203 | 26.7708 | 33.6037 | 67.5879 | 50.5025 | 60.7137 | 72.1397 | 137.6994 | 98.7116 | 113.6203
5334:00 | 224 | 0.21805 | 0.5672 | 0.60501 | 0.98673 | 1.4895 | 3.205 | 3.0677 | 6.0407 | 8.1398 | 16.0169 | 13.8534 | 17.5512 | 21.7883 | 41.3992 | 31.9688 | 37.9699 | 44.5968 | 84.649 | 59.7148 | 68.0027
5335:00 | 224 | 0.21919 | 0.36807 | 0.60795 | 0.99113 | 1.4956 | 2.1632 | 3.079 | 6.0044 | 8.0914 | 10.7059 | 13.7759 | 17.4567 | 21.6766 | 26.5248 | 31.8242 | 37.8107 | 44.4238 | 51.747 | 59.5166 | 67.793
5336:00 | 224 | 0.21492 | 0.37007 | 0.59562 | 0.96999 | 1.4616 | 2.1715 | 3.0048 | 7.0883 | 9.5407 | 10.6438 | 16.1809 | 20.4584 | 25.3404 | 26.3963 | 36.9989 | 43.8345 | 51.3601 | 51.5605 | 68.4466 | 77.7549
5337:00 | 224 | 0.25824 | 0.36321 | 0.71597 | 1.1677 | 1.7644 | 2.1204 | 3.6387 | 6.1516 | 8.2887 | 12.528 | 14.112 | 17.8835 | 22.2087 | 30.7738 | 32.617 | 38.7611 | 45.5499 | 59.4489 | 61.0414 | 69.5293
5338:00 | 224 | 0.26174 | 0.43502 | 0.72533 | 1.1824 | 1.7857 | 2.565 | 3.6808 | 5.971 | 8.0468 | 10.9032 | 13.7122 | 17.3862 | 21.6043 | 27.0477 | 31.775 | 37.789 | 44.4398 | 52.8727 | 59.6307 | 67.96
5339:00 | 224 | 0.29409 | 0.44095 | 0.81513 | 1.3297 | 2.0108 | 2.5952 | 4.1508 | 6.4882 | 8.7384 | 10.5892 | 14.8623 | 18.8237 | 23.3622 | 26.3296 | 34.2693 | 40.7004 | 47.801 | 51.617 | 63.9795 | 72.8215
5340:00 | 224 | 0.33681 | 0.49466 | 0.93394 | 1.525 | 2.3103 | 2.9251 | 4.7787 | 6.3393 | 8.5395 | 11.4891 | 14.5358 | 18.4194 | 22.8733 | 28.4342 | 33.5967 | 39.9294 | 46.927 | 55.4485 | 62.8873 | 71.6187
5341:00 | 224 | 0.34395 | 0.56543 | 0.95371 | 1.5574 | 2.3595 | 3.3654 | 4.881 | 6.9341 | 9.3349 | 11.2317 | 15.8566 | 20.0683 | 24.8866 | 27.8569 | 36.4422 | 43.2431 | 50.7442 | 54.4682 | 67.8074 | 77.1121
5342:00 | 224 | 0.39253 | 0.57734 | 1.0892 | 1.7809 | 2.7034 | 3.4373 | 5.6044 | 6.5481 | 8.819 | 12.2661 | 15.0016 | 19.0021 | 23.5868 | 30.2633 | 34.6115 | 41.1154 | 48.2981 | 58.812 | 64.6672 | 73.6134
5343:00 | 224 | 0.41784 | 0.65764 | 1.1599 | 1.8977 | 2.8834 | 3.9437 | 5.9833 | 6.591 | 8.8763 | 11.5957 | 15.0953 | 19.1179 | 23.7262 | 28.7122 | 34.8013 | 41.3315 | 48.5414 | 56.034 | 64.9673 | 73.942
5344:00 | 224 | 0.53328 | 0.69944 | 1.4801 | 2.414 | 3.6437 | 4.2089 | 7.5031 | 8.8537 | 11.9992 | 11.6698 | 20.8108 | 26.6536 | 33.4898 | 28.8762 | 50.4431 | 60.7108 | 72.214 | 56.3052 | 99.0115 | 114.075
5345:00 | 224 | 0.72008 | 0.90073 | 1.9993 | 3.2592 | 4.9124 | 5.2912 | 10.0976 | 8.9041 | 12.1559 | 15.9203 | 21.5658 | 27.9703 | 35.6243 | 41.3038 | 55.1903 | 67.3338 | 81.1118 | 84.8222 | 113.7977 | 132.5699
5346:00 | 224 | 0.86852 | 1.2191 | 2.4111 | 3.9337 | 5.9401 | 7.1248 | 12.2374 | 10.4114 | 14.1801 | 16.3006 | 24.9844 | 32.2832 | 40.9537 | 44.5655 | 62.9363 | 76.4907 | 91.8166 | 96.4284 | 127.9848 | 148.6213
5347:00 | 224 | 1.041 | 1.4663 | 2.8921 | 4.7271 | 7.1611 | 8.6284 | 14.8056 | 12.0366 | 16.3512 | 18.9531 | 28.572 | 36.7487 | 46.3864 | 51.0212 | 70.5467 | 85.3093 | 101.9241 | 108.7808 | 140.8834 | 162.9513
5348:00 | 224 | 1.0855 | 1.7513 | 3.0165 | 4.9329 | 7.4785 | 10.4264 | 15.4748 | 13.6526 | 18.5116 | 21.7704 | 32.1489 | 41.206 | 51.8162 | 57.4875 | 78.1754 | 94.1629 | 112.0881 | 120.2263 | 153.9 | 177.4435
5349:00 | 224 | 1.0745 | 1.8248 | 2.9863 | 4.8842 | 7.4056 | 10.8945 | 15.326 | 14.7519 | 19.9794 | 24.5764 | 34.5664 | 44.2088 | 55.4601 | 63.96 | 83.2472 | 100.0181 | 118.7742 | 131.7567 | 162.3714 | 186.824
5350:00 | 224 | 1.0786 | 1.8063 | 2.9982 | 4.9047 | 7.4385 | 10.7891 | 15.3978 | 17.3898 | 23.5062 | 26.4784 | 40.407 | 51.4879 | 64.3285 | 68.2844 | 95.7106 | 114.485 | 135.3847 | 139.3016 | 183.6492 | 210.5164
5351:00 | 224 | 1.0719 | 1.8129 | 2.98 | 4.8757 | 7.3959 | 10.8387 | 15.3121 | 21.9465 | 29.5956 | 31.0596 | 50.4787 | 64.0312 | 79.598 | 78.8574 | 117.1307 | 139.3238 | 163.8752 | 158.1479 | 220.0637 | 251.0079
5352:00 | 224 | 1.0004 | 1.8015 | 2.7809 | 4.5479 | 6.8926 | 10.7776 | 14.2557 | 23.7746 | 32.0393 | 38.9649 | 54.5242 | 69.0719 | 85.7378 | 97.0448 | 125.7545 | 149.3306 | 175.3612 | 190.4361 | 234.7662 | 267.3715
5353:00 | 225 | 0.9486 | 1.5977 | 2.6368 | 4.3105 | 6.5277 | 9.502 | 13.489 | 23.5862 | 31.788 | 41.8197 | 54.1089 | 68.5547 | 85.1077 | 103.6281 | 124.8659 | 148.2965 | 174.1703 | 202.1433 | 233.2319 | 265.6597
5354:00 | 225 | 0.66019 | 1.1207 | 1.8329 | 2.9852 | 4.4899 | 6.5023 | 9.2064 | 20.4459 | 27.5905 | 36.3662 | 47.1566 | 59.8887 | 74.5467 | 91.031 | 110.0106 | 131.0437 | 154.3503 | 179.6448 | 207.8225 | 237.3643
5355:00 | 225 | 0.53495 | 0.9135 | 1.4838 | 2.4096 | 3.6052 | 5.2001 | 7.3475 | 17.7271 | 23.9563 | 31.6447 | 41.1377 | 52.3862 | 65.404 | 80.1261 | 97.1515 | 116.1099 | 137.1951 | 160.172 | 185.8308 | 212.8752
5356:00 | 225 | 0.4626 | 0.79373 | 1.2821 | 2.0771 | 3.0941 | 4.4481 | 6.274 | 14.6476 | 19.8391 | 26.2943 | 34.3149 | 43.8788 | 55.0327 | 67.7504 | 82.5516 | 99.1466 | 117.6992 | 138.0306 | 160.8134 | 185.0005
5357:00 | 225 | 0.33273 | 0.56856 | 0.92137 | 1.4937 | 2.2302 | 3.2127 | 4.5356 | 8.9371 | 12.1073 | 16.0554 | 20.967 | 26.8306 | 33.6788 | 41.4988 | 50.6154 | 60.8494 | 72.3009 | 84.8526 | 98.9322 | 113.8742
5358:00 | 225 | 0.21854 | 0.36895 | 0.60637 | 0.98894 | 1.4928 | 2.1684 | 3.0746 | 6.0542 | 8.158 | 10.7316 | 13.8844 | 17.5904 | 21.837 | 26.5886 | 32.0402 | 38.0548 | 44.6965 | 51.8714 | 59.8482 | 68.1547
5359:00 | 225 | 0.21968 | 0.37096 | 0.60931 | 0.99335 | 1.4989 | 2.1768 | 3.0859 | 6.0178 | 8.1095 | 10.6694 | 13.8066 | 17.4957 | 21.725 | 26.4598 | 31.8954 | 37.8952 | 44.5231 | 51.6845 | 59.6496 | 67.9446
5360:00 | 225 | 0.2154 | 0.36408 | 0.59695 | 0.97215 | 1.4649 | 2.1255 | 3.0115 | 7.1042 | 9.562 | 12.5581 | 16.2171 | 20.5041 | 25.3971 | 30.8478 | 37.0816 | 43.9324 | 51.4749 | 59.5919 | 68.5996 | 77.9286
5361:00 | 225 | 0.25882 | 0.43607 | 0.71757 | 1.1703 | 1.7684 | 2.5711 | 3.6468 | 6.1653 | 8.3072 | 10.9295 | 14.1435 | 17.9235 | 22.2583 | 27.1128 | 32.6899 | 38.8477 | 45.6518 | 52.9999 | 61.1779 | 69.6847
5362:00 | 225 | 0.26233 | 0.44201 | 0.72696 | 1.185 | 1.7897 | 2.6014 | 3.689 | 5.9844 | 8.0648 | 10.6147 | 13.7428 | 17.425 | 21.6526 | 26.3929 | 31.846 | 37.8735 | 44.5391 | 51.7412 | 59.764 | 68.1119
5363:00 | 225 | 0.29475 | 0.49585 | 0.81695 | 1.3326 | 2.0152 | 2.9322 | 4.16 | 6.5027 | 8.7579 | 11.5167 | 14.8955 | 18.8658 | 23.4144 | 28.5026 | 34.3459 | 40.7914 | 47.9079 | 55.5818 | 64.1225 | 72.9842
5364:00 | 225 | 0.33756 | 0.56679 | 0.93603 | 1.5285 | 2.3155 | 3.3734 | 4.7894 | 6.3535 | 8.5586 | 11.2587 | 14.5683 | 18.4605 | 22.9244 | 27.9239 | 33.6718 | 40.0186 | 47.0319 | 54.5992 | 63.0279 | 71.7788
5365:00 | 225 | 0.34472 | 0.57873 | 0.95584 | 1.5608 | 2.3648 | 3.4456 | 4.8919 | 6.9496 | 9.3558 | 12.2956 | 15.892 | 20.1131 | 24.9422 | 30.3361 | 36.5236 | 43.3397 | 50.8576 | 58.9534 | 67.9589 | 77.2845
5366:00 | 225 | 0.39341 | 0.65922 | 1.0916 | 1.7849 | 2.7095 | 3.9532 | 5.6169 | 6.5627 | 8.8387 | 11.6236 | 15.0351 | 19.0446 | 23.6395 | 28.7813 | 34.6889 | 41.2073 | 48.406 | 56.1687 | 64.8118 | 73.7779
5367:00 | 225 | 0.41878 | 0.70112 | 1.1625 | 1.9019 | 2.8898 | 4.219 | 5.9967 | 6.6058 | 8.8961 | 11.6978 | 15.129 | 19.1606 | 23.7792 | 28.9456 | 34.8791 | 41.4239 | 48.6499 | 56.4406 | 65.1125 | 74.1073
5368:00 | 225 | 0.53447 | 0.90289 | 1.4834 | 2.4194 | 3.6519 | 5.304 | 7.5198 | 8.8735 | 12.026 | 15.9586 | 20.8573 | 26.7132 | 33.5646 | 41.4031 | 50.5559 | 60.8465 | 72.3754 | 85.0262 | 99.2328 | 114.33
5369:00 | 225 | 0.72169 | 1.2221 | 2.0038 | 3.2665 | 4.9234 | 7.142 | 10.1202 | 8.924 | 12.1831 | 16.3398 | 21.614 | 28.0329 | 35.7039 | 44.6727 | 55.3137 | 67.4843 | 81.2931 | 96.6603 | 114.052 | 132.8662
5370:00 | 225 | 0.87047 | 1.4698 | 2.4165 | 3.9424 | 5.9533 | 8.6491 | 12.2647 | 10.4346 | 14.2118 | 18.9986 | 25.0402 | 32.3554 | 41.0453 | 51.1439 | 63.077 | 76.6617 | 92.0219 | 109.0424 | 128.2708 | 148.9535
5371:00 | 225 | 1.0434 | 1.7555 | 2.8985 | 4.7377 | 7.1771 | 10.4515 | 14.8387 | 12.0635 | 16.3878 | 21.8228 | 28.6359 | 36.8309 | 46.4901 | 57.6258 | 70.7044 | 85.4999 | 102.152 | 120.5154 | 141.1983 | 163.3156
5372:00 | 225 | 1.088 | 1.8292 | 3.0232 | 4.9439 | 7.4952 | 10.9207 | 15.5094 | 13.6831 | 18.553 | 24.6355 | 32.2207 | 41.2981 | 51.932 | 64.1138 | 78.3501 | 94.3733 | 112.3387 | 132.0736 | 154.244 | 177.8401
5373:00 | 225 | 1.0769 | 1.8106 | 2.993 | 4.8951 | 7.4222 | 10.8151 | 15.3602 | 14.7849 | 20.024 | 26.5421 | 34.6437 | 44.3076 | 55.584 | 68.4486 | 83.4332 | 100.2417 | 119.0397 | 139.6366 | 162.7344 | 187.2416
5374:00 | 225 | 1.081 | 1.8173 | 3.0049 | 4.9157 | 7.4552 | 10.8648 | 15.4322 | 17.4287 | 23.5587 | 31.1343 | 40.4973 | 51.603 | 64.4723 | 79.047 | 95.9246 | 114.7409 | 135.6873 | 158.5282 | 184.0597 | 210.9869
5375:00 | 225 | 1.0743 | 1.8058 | 2.9867 | 4.8866 | 7.4124 | 10.8035 | 15.3463 | 21.9956 | 29.6617 | 39.0586 | 50.5915 | 64.1743 | 79.7759 | 97.2782 | 117.3925 | 139.6352 | 164.2415 | 190.894 | 220.5555 | 251.5689
5376:00 | 225 | 1.0026 | 1.6872 | 2.7872 | 4.5581 | 6.908 | 10.0616 | 14.2876 | 23.8278 | 32.111 | 42.2401 | 54.646 | 69.2263 | 85.9294 | 104.6135 | 126.0355 | 149.6644 | 175.7531 | 203.9524 | 235.291 | 267.9691
5377:00 | 226 | 0.94603 | 1.6013 | 2.6296 | 4.2988 | 6.51 | 9.5232 | 13.4524 | 23.5222 | 31.7018 | 41.9132 | 53.9621 | 68.3688 | 84.8768 | 103.8597 | 124.5272 | 147.8942 | 173.6978 | 202.5951 | 232.5993 | 264.9391
5378:00 | 226 | 0.6584 | 1.1232 | 1.828 | 2.9771 | 4.4778 | 6.5169 | 9.1815 | 20.3905 | 27.5156 | 36.4475 | 47.0287 | 59.7262 | 74.3444 | 91.2344 | 109.7122 | 130.6882 | 153.9316 | 180.0463 | 207.2588 | 236.7205
5379:00 | 226 | 0.5335 | 0.91554 | 1.4798 | 2.4031 | 3.5954 | 5.2118 | 7.3276 | 17.679 | 23.8913 | 31.7154 | 41.0261 | 52.2441 | 65.2266 | 80.3052 | 96.888 | 115.795 | 136.823 | 160.53 | 185.3267 | 212.2977
5380:00 | 226 | 0.46134 | 0.7955 | 1.2786 | 2.0714 | 3.0857 | 4.458 | 6.257 | 14.6078 | 19.7853 | 26.353 | 34.2218 | 43.7598 | 54.8835 | 67.9018 | 82.3277 | 98.8776 | 117.38 | 138.3391 | 160.3772 | 184.4987
5381:00 | 226 | 0.33183 | 0.56983 | 0.91887 | 1.4896 | 2.2242 | 3.2198 | 4.5233 | 8.9129 | 12.0745 | 16.0913 | 20.9102 | 26.7578 | 33.5874 | 41.5915 | 50.4781 | 60.6843 | 72.1048 | 85.0422 | 98.6639 | 113.5654
5382:00 | 226 | 0.21794 | 0.36978 | 0.60472 | 0.98625 | 1.4888 | 2.1733 | 3.0662 | 6.0378 | 8.1359 | 10.7556 | 13.8467 | 17.5427 | 21.7778 | 26.648 | 31.9533 | 37.9516 | 44.5753 | 51.9873 | 59.6859 | 67.9698
5383:00 | 226 | 0.21909 | 0.37179 | 0.60766 | 0.99065 | 1.4948 | 2.1816 | 3.0775 | 6.0015 | 8.0875 | 10.6933 | 13.7692 | 17.4482 | 21.6661 | 26.5189 | 31.8089 | 37.7924 | 44.4024 | 51.8 | 59.4878 | 67.7603
5384:00 | 226 | 0.21482 | 0.36489 | 0.59533 | 0.96952 | 1.4609 | 2.1302 | 3.0033 | 7.0849 | 9.536 | 12.5862 | 16.1731 | 20.4485 | 25.3282 | 30.9167 | 36.981 | 43.8133 | 51.3353 | 59.7251 | 68.4136 | 77.7173
5385:00 | 226 | 0.25812 | 0.43704 | 0.71563 | 1.1671 | 1.7636 | 2.5769 | 3.6369 | 6.1486 | 8.2847 | 10.9539 | 14.1052 | 17.8749 | 22.198 | 27.1734 | 32.6013 | 38.7424 | 45.5279 | 53.1183 | 61.0119 | 69.4957
5386:00 | 226 | 0.26162 | 0.443 | 0.72498 | 1.1818 | 1.7849 | 2.6073 | 3.679 | 5.9682 | 8.043 | 10.6384 | 13.7056 | 17.3778 | 21.5939 | 26.4519 | 31.7596 | 37.7708 | 44.4183 | 51.8568 | 59.6019 | 67.9272
5387:00 | 226 | 0.29395 | 0.49696 | 0.81474 | 1.329 | 2.0098 | 2.9387 | 4.1488 | 6.485 | 8.7341 | 11.5424 | 14.8551 | 18.8146 | 23.3509 | 28.5663 | 34.2528 | 40.6807 | 47.7779 | 55.7061 | 63.9486 | 72.7863
5388:00 | 226 | 0.33665 | 0.56806 | 0.93349 | 1.5243 | 2.3092 | 3.381 | 4.7764 | 6.3363 | 8.5353 | 11.2839 | 14.5288 | 18.4104 | 22.8623 | 27.9863 | 33.5804 | 39.9101 | 46.9043 | 54.7212 | 62.8569 | 71.5841
5389:00 | 226 | 0.34378 | 0.58003 | 0.95325 | 1.5566 | 2.3584 | 3.4533 | 4.8787 | 6.9307 | 9.3304 | 12.3231 | 15.8489 | 20.0586 | 24.8746 | 30.4039 | 36.4246 | 43.2222 | 50.7197 | 59.0852 | 67.7746 | 77.0748
5390:00 | 226 | 0.39234 | 0.6607 | 1.0887 | 1.78 | 2.7021 | 3.962 | 5.6017 | 6.5449 | 8.8147 | 11.6496 | 14.9943 | 18.9929 | 23.5754 | 28.8456 | 34.5948 | 41.0955 | 48.2747 | 56.2943 | 64.636 | 73.5778
5391:00 | 226 | 0.41764 | 0.70268 | 1.1593 | 1.8967 | 2.882 | 4.2284 | 5.9804 | 6.5878 | 8.872 | 11.724 | 15.088 | 19.1086 | 23.7147 | 29.0103 | 34.7845 | 41.3116 | 48.518 | 56.5667 | 64.9359 | 73.9062
5392:00 | 226 | 0.53302 | 0.90491 | 1.4794 | 2.4129 | 3.642 | 5.3158 | 7.4994 | 8.8495 | 11.9934 | 15.9943 | 20.8007 | 26.6407 | 33.4736 | 41.4957 | 50.4188 | 60.6815 | 72.179 | 85.2163 | 98.9636 | 114.0199
5393:00 | 226 | 0.71974 | 1.2248 | 1.9984 | 3.2577 | 4.91 | 7.1579 | 10.0927 | 8.8998 | 12.15 | 16.3764 | 21.5554 | 27.9568 | 35.607 | 44.7726 | 55.1637 | 67.3013 | 81.0726 | 96.8763 | 113.7427 | 132.5058
5394:00 | 226 | 0.8681 | 1.4731 | 2.4099 | 3.9318 | 5.9372 | 8.6684 | 12.2315 | 10.4063 | 14.1732 | 19.0411 | 24.9723 | 32.2676 | 40.9339 | 51.2582 | 62.9059 | 76.4537 | 91.7722 | 109.2861 | 127.9229 | 148.5495
5395:00 | 226 | 1.0405 | 1.7595 | 2.8907 | 4.7248 | 7.1576 | 10.4748 | 14.7985 | 12.0308 | 16.3433 | 21.8715 | 28.5582 | 36.731 | 46.364 | 57.7546 | 70.5126 | 85.268 | 101.8749 | 120.7847 | 140.8153 | 162.8726
5396:00 | 226 | 1.085 | 1.8333 | 3.015 | 4.9305 | 7.4749 | 10.9451 | 15.4673 | 13.646 | 18.5026 | 24.6906 | 32.1333 | 41.1861 | 51.7911 | 64.2571 | 78.1376 | 94.1173 | 112.0339 | 132.3688 | 153.8256 | 177.3577
5397:00 | 226 | 1.074 | 1.8147 | 2.9849 | 4.8818 | 7.4021 | 10.8392 | 15.3186 | 14.7448 | 19.9697 | 26.6014 | 34.5497 | 44.1875 | 55.4333 | 68.6016 | 83.2069 | 99.9698 | 118.7168 | 139.9487 | 162.2929 | 186.7337
5398:00 | 226 | 1.0781 | 1.8213 | 2.9968 | 4.9023 | 7.4349 | 10.889 | 15.3904 | 17.3814 | 23.4948 | 31.2039 | 40.3875 | 51.463 | 64.2974 | 79.2237 | 95.6644 | 114.4297 | 135.3193 | 158.8826 | 183.5604 | 210.4146
5399:00 | 226 | 1.0714 | 1.8099 | 2.9786 | 4.8734 | 7.3923 | 10.8277 | 15.3047 | 21.9359 | 29.5812 | 39.1459 | 50.4543 | 64.0002 | 79.5595 | 97.4956 | 117.0741 | 139.2564 | 163.796 | 191.3207 | 219.9573 | 250.8866
5400:00 | 226 | 0.99987 | 1.6909 | 2.7796 | 4.5457 | 6.8892 | 10.0841 | 14.2488 | 23.7631 | 32.0239 | 42.3345 | 54.4978 | 69.0385 | 85.6964 | 104.8473 | 125.6937 | 149.2585 | 175.2764 | 204.4083 | 234.6528 | 267.2422
5401:00 | 227 | 0.9447 | 1.597 | 2.6259 | 4.2928 | 6.5008 | 9.4974 | 13.4335 | 23.4891 | 31.6571 | 41.7995 | 53.8861 | 68.2725 | 84.7573 | 103.578 | 124.3519 | 147.686 | 173.4532 | 202.0456 | 232.2718 | 264.566
5402:00 | 227 | 0.65747 | 1.1202 | 1.8254 | 2.9729 | 4.4715 | 6.4992 | 9.1685 | 20.3618 | 27.4769 | 36.3486 | 46.9625 | 59.6421 | 74.2398 | 90.987 | 109.5577 | 130.5042 | 153.7148 | 179.558 | 206.9669 | 236.3872
5403:00 | 227 | 0.53274 | 0.91306 | 1.4777 | 2.3997 | 3.5903 | 5.1976 | 7.3172 | 17.6541 | 23.8576 | 31.6294 | 40.9683 | 52.1705 | 65.1348 | 80.0874 | 96.7516 | 115.6319 | 136.6303 | 160.0946 | 185.0658 | 211.9988
5404:00 | 227 | 0.46069 | 0.79334 | 1.2768 | 2.0685 | 3.0814 | 4.4459 | 6.2481 | 14.5873 | 19.7574 | 26.2816 | 34.1736 | 43.6982 | 54.8062 | 67.7176 | 82.2118 | 98.7384 | 117.2147 | 137.9638 | 160.1514 | 184.2389
5405:00 | 227 | 0.33136 | 0.56829 | 0.91758 | 1.4875 | 2.221 | 3.2111 | 4.517 | 8.9003 | 12.0575 | 16.0477 | 20.8807 | 26.7201 | 33.5401 | 41.4787 | 50.4071 | 60.5989 | 72.0033 | 84.8116 | 98.5249 | 113.4055
5406:00 | 227 | 0.21764 | 0.36877 | 0.60387 | 0.98487 | 1.4867 | 2.1674 | 3.0619 | 6.0293 | 8.1244 | 10.7264 | 13.8272 | 17.518 | 21.7471 | 26.5757 | 31.9083 | 37.8981 | 44.5125 | 51.8463 | 59.6019 | 67.8741
5407:00 | 227 | 0.21878 | 0.37078 | 0.6068 | 0.98926 | 1.4927 | 2.1757 | 3.0732 | 5.993 | 8.0761 | 10.6643 | 13.7498 | 17.4236 | 21.6356 | 26.447 | 31.7641 | 37.7392 | 44.3398 | 51.6595 | 59.404 | 67.6648
5408:00 | 227 | 0.21452 | 0.3639 | 0.59449 | 0.96815 | 1.4589 | 2.1244 | 2.9991 | 7.0749 | 9.5226 | 12.5521 | 16.1503 | 20.4197 | 25.2925 | 30.8329 | 36.9289 | 43.7516 | 51.263 | 59.5631 | 68.3172 | 77.6078
5409:00 | 227 | 0.25775 | 0.43586 | 0.71462 | 1.1655 | 1.7611 | 2.5699 | 3.6318 | 6.1399 | 8.273 | 10.9242 | 14.0853 | 17.8497 | 22.1667 | 27.0997 | 32.5554 | 38.6878 | 45.4638 | 52.9742 | 60.926 | 69.3978
5410:00 | 227 | 0.26125 | 0.4418 | 0.72396 | 1.1801 | 1.7823 | 2.6002 | 3.6738 | 5.9597 | 8.0316 | 10.6096 | 13.6863 | 17.3533 | 21.5635 | 26.3801 | 31.7149 | 37.7176 | 44.3557 | 51.7162 | 59.518 | 67.8315
5411:00 | 227 | 0.29354 | 0.49561 | 0.81359 | 1.3271 | 2.007 | 2.9307 | 4.1429 | 6.4759 | 8.7218 | 11.5111 | 14.8342 | 18.7881 | 23.318 | 28.4888 | 34.2045 | 40.6235 | 47.7107 | 55.555 | 63.8586 | 72.6838
5412:00 | 227 | 0.33617 | 0.56651 | 0.93217 | 1.5222 | 2.306 | 3.3718 | 4.7697 | 6.3273 | 8.5233 | 11.2533 | 14.5083 | 18.3845 | 22.8301 | 27.9104 | 33.5331 | 39.8539 | 46.8383 | 54.5728 | 62.7684 | 71.4833
5413:00 | 227 | 0.3433 | 0.57845 | 0.95191 | 1.5544 | 2.3551 | 3.4439 | 4.8718 | 6.921 | 9.3173 | 12.2897 | 15.8266 | 20.0303 | 24.8396 | 30.3214 | 36.3733 | 43.1613 | 50.6482 | 58.9249 | 67.6792 | 76.9663
5414:00 | 227 | 0.39179 | 0.6589 | 1.0871 | 1.7775 | 2.6983 | 3.9513 | 5.5938 | 6.5357 | 8.8023 | 11.618 | 14.9732 | 18.9662 | 23.5422 | 28.7674 | 34.5461 | 41.0376 | 48.2068 | 56.1416 | 64.545 | 73.4742
5415:00 | 227 | 0.41705 | 0.70078 | 1.1577 | 1.8941 | 2.8779 | 4.2169 | 5.972 | 6.5786 | 8.8595 | 11.6922 | 15.0667 | 19.0817 | 23.6813 | 28.9316 | 34.7355 | 41.2534 | 48.4496 | 56.4133 | 64.8445 | 73.8022
5416:00 | 227 | 0.53227 | 0.90245 | 1.4773 | 2.4095 | 3.6369 | 5.3014 | 7.4889 | 8.837 | 11.9765 | 15.9509 | 20.7714 | 26.6032 | 33.4264 | 41.3831 | 50.3478 | 60.596 | 72.0774 | 84.9851 | 98.8243 | 113.8593
5417:00 | 227 | 0.71872 | 1.2215 | 1.9956 | 3.2531 | 4.9031 | 7.1385 | 10.0785 | 8.8873 | 12.1329 | 16.3319 | 21.525 | 27.9174 | 35.5569 | 44.6511 | 55.086 | 67.2065 | 80.9585 | 96.6136 | 113.5825 | 132.3192
5418:00 | 227 | 0.86688 | 1.4691 | 2.4065 | 3.9262 | 5.9288 | 8.6449 | 12.2142 | 10.3917 | 14.1533 | 18.9894 | 24.9371 | 32.2222 | 40.8763 | 51.1192 | 62.8173 | 76.3461 | 91.643 | 108.9897 | 127.7428 | 148.3403
5419:00 | 227 | 1.0391 | 1.7547 | 2.8866 | 4.7182 | 7.1475 | 10.4464 | 14.7776 | 12.0139 | 16.3203 | 21.8122 | 28.518 | 36.6792 | 46.2987 | 57.5979 | 70.4133 | 85.148 | 101.7314 | 120.4571 | 140.617 | 162.6432
5420:00 | 227 | 1.0835 | 1.8284 | 3.0108 | 4.9236 | 7.4643 | 10.9154 | 15.4455 | 13.6268 | 18.4766 | 24.6236 | 32.0881 | 41.1281 | 51.7182 | 64.0828 | 78.0276 | 93.9848 | 111.8762 | 132.0097 | 153.609 | 177.108
5421:00 | 227 | 1.0725 | 1.8097 | 2.9807 | 4.875 | 7.3916 | 10.8098 | 15.297 | 14.724 | 19.9416 | 26.5292 | 34.5011 | 44.1252 | 55.3552 | 68.4156 | 83.0898 | 99.829 | 118.5496 | 139.5691 | 162.0644 | 186.4708
5422:00 | 227 | 1.0766 | 1.8164 | 2.9925 | 4.8954 | 7.4245 | 10.8595 | 15.3687 | 17.3569 | 23.4618 | 31.1193 | 40.3306 | 51.3905 | 64.2069 | 79.0088 | 95.5297 | 114.2686 | 135.1288 | 158.4516 | 183.302 | 210.1183
5423:00 | 227 | 1.0699 | 1.8049 | 2.9744 | 4.8665 | 7.3819 | 10.7983 | 15.2831 | 21.905 | 29.5396 | 39.0397 | 50.3833 | 63.9101 | 79.4475 | 97.2312 | 116.9092 | 139.0604 | 163.5654 | 190.8017 | 219.6476 | 250.5333
5424:00 | 227 | 0.99846 | 1.6863 | 2.7757 | 4.5393 | 6.8795 | 10.0567 | 14.2288 | 23.7297 | 31.9788 | 42.2197 | 54.4211 | 68.9413 | 85.5757 | 104.5629 | 125.5167 | 149.0483 | 175.0296 | 203.8538 | 234.3223 | 266.8659
5425:00 | 228 | 0.96336 | 1.5947 | 2.6778 | 4.3776 | 6.6293 | 9.484 | 13.6989 | 23.9532 | 32.2827 | 41.7406 | 54.9509 | 69.6216 | 86.4321 | 103.4321 | 126.8091 | 150.6043 | 176.8807 | 201.7611 | 236.8615 | 269.7939
5426:00 | 228 | 0.67046 | 1.1186 | 1.8615 | 3.0316 | 4.5598 | 6.49 | 9.3497 | 20.7641 | 28.0198 | 36.2975 | 47.8905 | 60.8207 | 75.7068 | 90.8589 | 111.7226 | 133.083 | 156.7523 | 179.3051 | 211.0567 | 241.0582
5427:00 | 228 | 0.54327 | 0.91178 | 1.5069 | 2.4471 | 3.6613 | 5.1903 | 7.4618 | 18.0029 | 24.3291 | 31.5849 | 41.7779 | 53.2015 | 66.4219 | 79.9746 | 98.6634 | 117.9168 | 139.3302 | 159.8691 | 188.7227 | 216.188
5428:00 | 228 | 0.4698 | 0.79223 | 1.302 | 2.1094 | 3.1422 | 4.4396 | 6.3716 | 14.8755 | 20.1478 | 26.2445 | 34.8489 | 44.5617 | 55.8892 | 67.6223 | 83.8363 | 100.6895 | 119.5309 | 137.7696 | 163.316 | 187.8795
5429:00 | 228 | 0.33791 | 0.56749 | 0.93571 | 1.5169 | 2.2649 | 3.2066 | 4.6062 | 9.0762 | 12.2958 | 16.0251 | 21.2933 | 27.2481 | 34.2029 | 41.4203 | 51.4031 | 61.7963 | 73.4261 | 84.6921 | 100.4718 | 115.6464
5430:00 | 228 | 0.22194 | 0.36825 | 0.6158 | 1.0043 | 1.5161 | 2.1643 | 3.1224 | 6.1484 | 8.285 | 10.7113 | 14.1005 | 17.8641 | 22.1769 | 26.5383 | 32.5388 | 38.647 | 45.3921 | 51.7733 | 60.7796 | 69.2153
5431:00 | 228 | 0.2231 | 0.37025 | 0.6188 | 1.0088 | 1.5222 | 2.1726 | 3.1339 | 6.1114 | 8.2357 | 10.6493 | 14.0215 | 17.7679 | 22.0631 | 26.4097 | 32.3917 | 38.4849 | 45.216 | 51.5868 | 60.5779 | 69.0019
5432:00 | 228 | 0.21876 | 0.36339 | 0.60624 | 0.98728 | 1.4877 | 2.1214 | 3.0584 | 7.2147 | 9.7108 | 12.5344 | 16.4694 | 20.8232 | 25.7923 | 30.7895 | 37.6587 | 44.6161 | 52.2759 | 59.4792 | 69.6672 | 79.1414
5433:00 | 228 | 0.26285 | 0.43524 | 0.72874 | 1.1885 | 1.7959 | 2.5663 | 3.7035 | 6.2612 | 8.4365 | 10.9088 | 14.3636 | 18.2024 | 22.6047 | 27.0615 | 33.1987 | 39.4523 | 46.3622 | 52.8997 | 62.1299 | 70.7691
5434:00 | 228 | 0.26641 | 0.44117 | 0.73827 | 1.2035 | 1.8176 | 2.5965 | 3.7464 | 6.0775 | 8.1903 | 10.5946 | 13.9567 | 17.6962 | 21.9896 | 26.343 | 32.3416 | 38.4629 | 45.2322 | 51.6433 | 60.6941 | 69.1719
5435:00 | 228 | 0.29934 | 0.49491 | 0.82967 | 1.3534 | 2.0466 | 2.9266 | 4.2248 | 6.6039 | 8.8942 | 11.4949 | 15.1273 | 19.1594 | 23.7788 | 28.4487 | 34.8804 | 41.4262 | 48.6534 | 55.4767 | 65.1204 | 74.12
5436:00 | 228 | 0.34282 | 0.56572 | 0.95059 | 1.5522 | 2.3515 | 3.3671 | 4.8639 | 6.4524 | 8.6918 | 11.2374 | 14.795 | 18.7478 | 23.2812 | 27.8711 | 34.1958 | 40.6414 | 47.7638 | 54.4959 | 64.0087 | 72.8958
5437:00 | 228 | 0.35008 | 0.57764 | 0.97072 | 1.5851 | 2.4016 | 3.439 | 4.9681 | 7.0577 | 9.5014 | 12.2724 | 16.1393 | 20.4261 | 25.3304 | 30.2787 | 37.092 | 44.0142 | 51.6491 | 58.8419 | 69.0165 | 78.4872
5438:00 | 228 | 0.39953 | 0.65798 | 1.1086 | 1.8126 | 2.7517 | 3.9457 | 5.7043 | 6.6649 | 8.9762 | 11.6016 | 15.2691 | 19.341 | 24.0074 | 28.7269 | 35.2287 | 41.8486 | 49.1593 | 56.0625 | 65.8204 | 74.9261
5439:00 | 228 | 0.4253 | 0.69979 | 1.1806 | 1.9315 | 2.9348 | 4.211 | 6.09 | 6.7086 | 9.0346 | 11.6757 | 15.3644 | 19.4588 | 24.1493 | 28.8909 | 35.4219 | 42.0686 | 49.407 | 56.3338 | 66.1258 | 75.2605
5440:00 | 228 | 0.54279 | 0.90118 | 1.5065 | 2.4571 | 3.7087 | 5.2939 | 7.6369 | 9.0116 | 12.2132 | 15.9284 | 21.1819 | 27.1289 | 34.0869 | 41.3248 | 51.3427 | 61.7934 | 73.5017 | 84.8654 | 100.7771 | 116.1092
5441:00 | 228 | 0.73292 | 1.2197 | 2.035 | 3.3173 | 5 | 7.1285 | 10.2777 | 9.0629 | 12.3727 | 16.3089 | 21.9504 | 28.4691 | 36.2595 | 44.5882 | 56.1745 | 68.5345 | 82.5582 | 96.4775 | 115.8269 | 134.9339
5442:00 | 228 | 0.88401 | 1.467 | 2.4541 | 4.0038 | 6.046 | 8.6328 | 12.4556 | 10.597 | 14.433 | 18.9627 | 25.4299 | 32.8589 | 41.684 | 51.0472 | 64.0586 | 77.8547 | 93.4539 | 108.8362 | 130.267 | 151.2716
5443:00 | 228 | 1.0596 | 1.7522 | 2.9436 | 4.8114 | 7.2888 | 10.4317 | 15.0697 | 12.2513 | 16.6428 | 21.7815 | 29.0815 | 37.404 | 47.2136 | 57.5168 | 71.8047 | 86.8305 | 103.7417 | 120.2875 | 143.3957 | 165.8571
5444:00 | 228 | 1.1049 | 1.8258 | 3.0703 | 5.0209 | 7.6118 | 10.9 | 15.7507 | 13.896 | 18.8417 | 24.5889 | 32.7222 | 41.9408 | 52.7402 | 63.9926 | 79.5694 | 95.842 | 114.0869 | 131.8238 | 156.6443 | 180.6077
5445:00 | 228 | 1.0937 | 1.8072 | 3.0396 | 4.9713 | 7.5377 | 10.7946 | 15.5993 | 15.015 | 20.3357 | 26.4919 | 35.1828 | 44.9972 | 56.4491 | 68.3192 | 84.7316 | 101.8017 | 120.8922 | 139.3726 | 165.2669 | 190.1555
5446:00 | 228 | 1.0978 | 1.8138 | 3.0517 | 4.9922 | 7.5712 | 10.8442 | 15.6724 | 17.6999 | 23.9254 | 31.0754 | 41.1275 | 52.406 | 65.4756 | 78.8975 | 97.4174 | 116.5265 | 137.7989 | 158.2285 | 186.9241 | 214.2703
5447:00 | 228 | 1.091 | 1.8024 | 3.0332 | 4.9627 | 7.5277 | 10.7831 | 15.5851 | 22.3379 | 30.1233 | 38.9848 | 51.3789 | 65.173 | 81.0174 | 97.0942 | 119.2194 | 141.8082 | 166.7975 | 190.5331 | 223.9879 | 255.4839
5448:00 | 228 | 1.0182 | 1.684 | 2.8305 | 4.629 | 7.0155 | 10.0426 | 14.5099 | 24.1986 | 32.6107 | 42.1602 | 55.4965 | 70.3036 | 87.2667 | 104.4157 | 127.9969 | 151.9935 | 178.4882 | 203.5668 | 238.9526 | 272.1393
5449:00 | 229 | 0.95218 | 1.6262 | 2.6468 | 4.3268 | 6.5523 | 9.6714 | 13.5399 | 23.6752 | 31.908 | 42.5655 | 54.313 | 68.8134 | 85.4288 | 105.476 | 125.3371 | 148.8561 | 174.8275 | 205.748 | 234.1121 | 266.6622
5450:00 | 229 | 0.66268 | 1.1407 | 1.8399 | 2.9964 | 4.5069 | 6.6183 | 9.2412 | 20.5231 | 27.6946 | 37.0147 | 47.3346 | 60.1147 | 74.828 | 92.6543 | 110.4258 | 131.5382 | 154.9327 | 182.8483 | 208.6067 | 238.2601
5451:00 | 229 | 0.53697 | 0.92979 | 1.4894 | 2.4187 | 3.6188 | 5.2929 | 7.3752 | 17.794 | 24.0467 | 32.209 | 41.2929 | 52.5839 | 65.6508 | 81.5549 | 97.5181 | 116.5481 | 137.7129 | 163.0282 | 186.532 | 213.6785
5452:00 | 229 | 0.46434 | 0.80788 | 1.2869 | 2.0849 | 3.1058 | 4.5274 | 6.2977 | 14.7028 | 19.914 | 26.7631 | 34.4444 | 44.0444 | 55.2404 | 68.9585 | 82.8631 | 99.5207 | 118.1434 | 140.4919 | 161.4202 | 185.6986
5453:00 | 229 | 0.33398 | 0.5787 | 0.92485 | 1.4993 | 2.2386 | 3.27 | 4.5528 | 8.9709 | 12.153 | 16.3417 | 21.0462 | 26.9318 | 33.8059 | 42.2388 | 50.8064 | 61.079 | 72.5737 | 86.3657 | 99.3056 | 114.304
5454:00 | 229 | 0.21936 | 0.37553 | 0.60865 | 0.99267 | 1.4985 | 2.2071 | 3.0862 | 6.077 | 8.1888 | 10.923 | 13.9368 | 17.6568 | 21.9195 | 27.0627 | 32.1611 | 38.1984 | 44.8652 | 52.7964 | 60.0741 | 68.4119
5455:00 | 229 | 0.22051 | 0.37757 | 0.61161 | 0.9971 | 1.5046 | 2.2156 | 3.0975 | 6.0405 | 8.1401 | 10.8597 | 13.8587 | 17.5617 | 21.807 | 26.9316 | 32.0157 | 38.0382 | 44.6911 | 52.6062 | 59.8747 | 68.201
5456:00 | 229 | 0.21622 | 0.37057 | 0.5992 | 0.97582 | 1.4704 | 2.1634 | 3.0229 | 7.131 | 9.5981 | 12.7821 | 16.2783 | 20.5815 | 25.4929 | 31.3979 | 37.2215 | 44.0982 | 51.6691 | 60.6545 | 68.8585 | 78.2227
5457:00 | 229 | 0.2598 | 0.44384 | 0.72028 | 1.1747 | 1.775 | 2.617 | 3.6606 | 6.1886 | 8.3385 | 11.1243 | 14.1969 | 17.9911 | 22.3423 | 27.5963 | 32.8133 | 38.9943 | 45.824 | 53.945 | 61.4087 | 69.9476
5458:00 | 229 | 0.26332 | 0.44989 | 0.7297 | 1.1895 | 1.7965 | 2.6478 | 3.703 | 6.007 | 8.0953 | 10.804 | 13.7947 | 17.4908 | 21.7343 | 26.8635 | 31.9662 | 38.0164 | 44.7072 | 52.6638 | 59.9895 | 68.369
5459:00 | 229 | 0.29586 | 0.50469 | 0.82004 | 1.3377 | 2.0229 | 2.9844 | 4.1757 | 6.5272 | 8.7909 | 11.7221 | 14.9517 | 18.937 | 23.5027 | 29.0109 | 34.4755 | 40.9453 | 48.0887 | 56.573 | 64.3645 | 73.2596
5460:00 | 229 | 0.33884 | 0.5769 | 0.93956 | 1.5342 | 2.3242 | 3.4336 | 4.8075 | 6.3775 | 8.5909 | 11.4595 | 14.6233 | 18.5302 | 23.0109 | 28.4218 | 33.7988 | 40.1696 | 47.2094 | 55.5728 | 63.2657 | 72.0496
5461:00 | 229 | 0.34602 | 0.58905 | 0.95945 | 1.5667 | 2.3737 | 3.507 | 4.9104 | 6.9758 | 9.3911 | 12.5149 | 15.952 | 20.189 | 25.0364 | 30.877 | 36.6615 | 43.5033 | 51.0495 | 60.0047 | 68.2154 | 77.5761
5462:00 | 229 | 0.3949 | 0.67098 | 1.0957 | 1.7916 | 2.7197 | 4.0237 | 5.6381 | 6.5875 | 8.872 | 11.8309 | 15.0918 | 19.1165 | 23.7287 | 29.2945 | 34.8198 | 41.3628 | 48.5887 | 57.1703 | 65.0564 | 74.0563
5463:00 | 229 | 0.42036 | 0.71362 | 1.1668 | 1.9091 | 2.9007 | 4.2942 | 6.0193 | 6.6307 | 8.9297 | 11.9064 | 15.1861 | 19.2329 | 23.8689 | 29.4618 | 35.0107 | 41.5802 | 48.8335 | 57.447 | 65.3583 | 74.3869
5464:00 | 229 | 0.53649 | 0.91899 | 1.489 | 2.4286 | 3.6657 | 5.3985 | 7.5482 | 8.907 | 12.0714 | 16.2432 | 20.936 | 26.814 | 33.6913 | 42.1414 | 50.7467 | 61.0761 | 72.6485 | 86.5424 | 99.6073 | 114.7615
5465:00 | 229 | 0.72442 | 1.2438 | 2.0114 | 3.2788 | 4.942 | 7.2693 | 10.1584 | 8.9577 | 12.229 | 16.6312 | 21.6956 | 28.1386 | 35.8386 | 45.4693 | 55.5224 | 67.739 | 81.5999 | 98.384 | 114.4824 | 133.3676
5466:00 | 229 | 0.87375 | 1.496 | 2.4256 | 3.9573 | 5.9758 | 8.8033 | 12.311 | 10.474 | 14.2654 | 19.3374 | 25.1347 | 32.4775 | 41.2002 | 52.0559 | 63.315 | 76.951 | 92.3691 | 110.9868 | 128.7549 | 149.5156
5467:00 | 229 | 1.0473 | 1.7868 | 2.9095 | 4.7556 | 7.2041 | 10.6378 | 14.8947 | 12.109 | 16.4496 | 22.2119 | 28.7439 | 36.9699 | 46.6655 | 58.6534 | 70.9712 | 85.8226 | 102.5375 | 122.6644 | 141.7312 | 163.9319
5468:00 | 229 | 1.0921 | 1.8619 | 3.0347 | 4.9626 | 7.5235 | 11.1154 | 15.5679 | 13.7347 | 18.623 | 25.0748 | 32.3423 | 41.454 | 52.128 | 65.2571 | 78.6458 | 94.7295 | 112.7626 | 134.4287 | 154.826 | 178.5112
5469:00 | 229 | 1.081 | 1.8429 | 3.0043 | 4.9136 | 7.4502 | 11.0079 | 15.4182 | 14.8407 | 20.0996 | 27.0154 | 34.7744 | 44.4748 | 55.7938 | 69.6692 | 83.7481 | 100.6199 | 119.4889 | 142.1266 | 163.3485 | 187.9482
5470:00 | 229 | 1.0851 | 1.8497 | 3.0163 | 4.9342 | 7.4833 | 11.0585 | 15.4905 | 17.4945 | 23.6477 | 31.6895 | 40.6501 | 51.7977 | 64.7156 | 80.4566 | 96.2866 | 115.1739 | 136.1994 | 161.3551 | 184.7543 | 211.7831
5471:00 | 229 | 1.0783 | 1.838 | 2.998 | 4.9051 | 7.4404 | 10.9962 | 15.4042 | 22.0786 | 29.7736 | 39.7551 | 50.7825 | 64.4165 | 80.077 | 99.0129 | 117.8355 | 140.1621 | 164.8613 | 194.2981 | 221.3878 | 252.5183
5472:00 | 229 | 1.0064 | 1.7172 | 2.7977 | 4.5753 | 6.934 | 10.241 | 14.3415 | 23.9177 | 32.2321 | 42.9933 | 54.8523 | 69.4875 | 86.2537 | 106.479 | 126.5112 | 150.2292 | 176.4164 | 207.5893 | 236.1789 | 268.9803
5473:00 | 230 | 0.94686 | 1.6074 | 2.632 | 4.3026 | 6.5157 | 9.5591 | 13.4642 | 23.5429 | 31.7296 | 42.0714 | 54.0095 | 68.4288 | 84.9514 | 104.2516 | 124.6366 | 148.0241 | 173.8504 | 203.3597 | 232.8036 | 265.1718
5474:00 | 230 | 0.65898 | 1.1274 | 1.8296 | 2.9797 | 4.4817 | 6.5415 | 9.1895 | 20.4084 | 27.5398 | 36.585 | 47.07 | 59.7787 | 74.4097 | 91.5787 | 109.8086 | 130.803 | 154.0668 | 180.7258 | 207.4408 | 236.9284
5475:00 | 230 | 0.53396 | 0.919 | 1.4811 | 2.4052 | 3.5986 | 5.2314 | 7.334 | 17.6945 | 23.9123 | 31.8351 | 41.0621 | 52.29 | 65.2839 | 80.6082 | 96.9731 | 115.8967 | 136.9432 | 161.1358 | 185.4895 | 212.4842
5476:00 | 230 | 0.46175 | 0.7985 | 1.2797 | 2.0732 | 3.0884 | 4.4748 | 6.2625 | 14.6207 | 19.8027 | 26.4525 | 34.2518 | 43.7983 | 54.9317 | 68.1581 | 82.4 | 98.9645 | 117.4831 | 138.8611 | 160.5181 | 184.6608
5477:00 | 230 | 0.33212 | 0.57198 | 0.91968 | 1.4909 | 2.2261 | 3.232 | 4.5273 | 8.9207 | 12.0851 | 16.1521 | 20.9285 | 26.7813 | 33.6169 | 41.7485 | 50.5225 | 60.7376 | 72.1681 | 85.3632 | 98.7505 | 113.6651
5478:00 | 230 | 0.21814 | 0.37117 | 0.60525 | 0.98712 | 1.4901 | 2.1815 | 3.0689 | 6.0431 | 8.143 | 10.7962 | 13.8589 | 17.5581 | 21.7969 | 26.7486 | 31.9814 | 37.9849 | 44.6144 | 52.1835 | 59.7383 | 68.0295
5479:00 | 230 | 0.21928 | 0.37319 | 0.60819 | 0.99152 | 1.4962 | 2.1898 | 3.0802 | 6.0067 | 8.0946 | 10.7336 | 13.7813 | 17.4635 | 21.6851 | 26.619 | 31.8368 | 37.8256 | 44.4414 | 51.9955 | 59.54 | 67.8198
5480:00 | 230 | 0.21501 | 0.36627 | 0.59586 | 0.97037 | 1.4622 | 2.1383 | 3.006 | 7.0911 | 9.5444 | 12.6337 | 16.1873 | 20.4665 | 25.3504 | 31.0334 | 37.0135 | 43.8518 | 51.3803 | 59.9504 | 68.4736 | 77.7855
5481:00 | 230 | 0.25834 | 0.43869 | 0.71625 | 1.1682 | 1.7651 | 2.5866 | 3.6401 | 6.154 | 8.2919 | 10.9952 | 14.1176 | 17.8906 | 22.2175 | 27.2759 | 32.6299 | 38.7764 | 45.5679 | 53.3188 | 61.0655 | 69.5567
5482:00 | 230 | 0.26185 | 0.44467 | 0.72562 | 1.1829 | 1.7864 | 2.6171 | 3.6823 | 5.9734 | 8.05 | 10.6786 | 13.7176 | 17.393 | 21.6129 | 26.5517 | 31.7875 | 37.8039 | 44.4573 | 52.0525 | 59.6542 | 67.9868
5483:00 | 230 | 0.29421 | 0.49883 | 0.81545 | 1.3302 | 2.0115 | 2.9498 | 4.1524 | 6.4907 | 8.7418 | 11.586 | 14.8681 | 18.8312 | 23.3714 | 28.6741 | 34.2828 | 40.7165 | 47.8199 | 55.9163 | 64.0048 | 72.8502
5484:00 | 230 | 0.33694 | 0.5702 | 0.93431 | 1.5257 | 2.3113 | 3.3937 | 4.7806 | 6.3418 | 8.5428 | 11.3264 | 14.5415 | 18.4266 | 22.8823 | 28.0919 | 33.6099 | 39.9451 | 46.9455 | 54.9277 | 62.9121 | 71.6469
5485:00 | 230 | 0.34409 | 0.58221 | 0.95409 | 1.558 | 2.3605 | 3.4663 | 4.8829 | 6.9368 | 9.3386 | 12.3696 | 15.8628 | 20.0762 | 24.8964 | 30.5186 | 36.4566 | 43.2601 | 50.7642 | 59.3081 | 67.8341 | 77.1425
5486:00 | 230 | 0.39269 | 0.66319 | 1.0896 | 1.7816 | 2.7045 | 3.977 | 5.6066 | 6.5507 | 8.8224 | 11.6936 | 15.0075 | 19.0096 | 23.5961 | 28.9545 | 34.6252 | 41.1316 | 48.3171 | 56.5067 | 64.6927 | 73.6424
5487:00 | 230 | 0.41801 | 0.70534 | 1.1603 | 1.8984 | 2.8845 | 4.2444 | 5.9857 | 6.5936 | 8.8798 | 11.7682 | 15.1012 | 19.1254 | 23.7355 | 29.1198 | 34.8151 | 41.3478 | 48.5606 | 56.7802 | 64.993 | 73.9712
5488:00 | 230 | 0.53349 | 0.90832 | 1.4807 | 2.415 | 3.6452 | 5.3359 | 7.506 | 8.8572 | 12.0039 | 16.0546 | 20.819 | 26.6641 | 33.503 | 41.6523 | 50.463 | 60.7348 | 72.2424 | 85.5378 | 99.0505 | 114.12
5489:00 | 230 | 0.72037 | 1.2294 | 2.0001 | 3.2605 | 4.9143 | 7.1849 | 10.1016 | 8.9076 | 12.1607 | 16.4382 | 21.5743 | 27.9814 | 35.6383 | 44.9415 | 55.2121 | 67.3604 | 81.1438 | 97.2419 | 113.8426 | 132.6222
5490:00 | 230 | 0.86887 | 1.4786 | 2.412 | 3.9352 | 5.9424 | 8.7011 | 12.2422 | 10.4155 | 14.1857 | 19.113 | 24.9942 | 32.296 | 40.9699 | 51.4516 | 62.9611 | 76.5209 | 91.8529 | 109.6985 | 128.0353 | 148.68
5491:00 | 230 | 1.0414 | 1.7661 | 2.8932 | 4.729 | 7.1639 | 10.5144 | 14.8115 | 12.0414 | 16.3577 | 21.9541 | 28.5833 | 36.7632 | 46.4047 | 57.9725 | 70.5746 | 85.3429 | 101.9644 | 121.2405 | 140.939 | 163.0156
5492:00 | 230 | 1.086 | 1.8402 | 3.0177 | 4.9348 | 7.4814 | 10.9864 | 15.4809 | 13.658 | 18.5189 | 24.7837 | 32.1616 | 41.2223 | 51.8366 | 64.4996 | 78.2062 | 94.2 | 112.1323 | 132.8683 | 153.9607 | 177.5135
5493:00 | 230 | 1.0749 | 1.8215 | 2.9875 | 4.8861 | 7.4086 | 10.8802 | 15.332 | 14.7578 | 19.9873 | 26.7018 | 34.5801 | 44.2263 | 55.482 | 68.8605 | 83.28 | 100.0576 | 118.821 | 140.4768 | 162.4355 | 186.8977
5494:00 | 230 | 1.079 | 1.8282 | 2.9994 | 4.9066 | 7.4415 | 10.9301 | 15.4039 | 17.3967 | 23.5155 | 31.3216 | 40.4229 | 51.5082 | 64.3539 | 79.5226 | 95.7484 | 114.5302 | 135.4382 | 159.4822 | 183.7217 | 210.5994
5495:00 | 230 | 1.0723 | 1.8167 | 2.9812 | 4.8776 | 7.3988 | 10.8685 | 15.3181 | 21.9552 | 29.6072 | 39.2936 | 50.4986 | 64.0564 | 79.6294 | 97.8635 | 117.1769 | 139.3788 | 163.9399 | 192.0427 | 220.1505 | 251.1069
5496:00 | 230 | 1.0007 | 1.6973 | 2.782 | 4.5497 | 6.8953 | 10.1221 | 14.2613 | 23.784 | 32.052 | 42.4943 | 54.5457 | 69.0991 | 85.7716 | 105.243 | 125.8041 | 149.3896 | 175.4304 | 205.1797 | 234.8589 | 267.477
5497:00 | 231 | 0.94439 | 1.5984 | 2.6251 | 4.2914 | 6.4987 | 9.5057 | 13.4291 | 23.4814 | 31.6468 | 41.8362 | 53.8685 | 68.2502 | 84.7296 | 103.669 | 124.3112 | 147.6376 | 173.3965 | 202.2231 | 232.1958 | 264.4794
5498:00 | 231 | 0.65726 | 1.1211 | 1.8248 | 2.9719 | 4.47 | 6.5049 | 9.1655 | 20.3551 | 27.4679 | 36.3806 | 46.9471 | 59.6226 | 74.2155 | 91.0669 | 109.5219 | 130.4615 | 153.6645 | 179.7157 | 206.8992 | 236.3098
5499:00 | 231 | 0.53257 | 0.91386 | 1.4772 | 2.3989 | 3.5892 | 5.2022 | 7.3149 | 17.6483 | 23.8498 | 31.6572 | 40.9549 | 52.1535 | 65.1135 | 80.1577 | 96.7199 | 115.5941 | 136.5856 | 160.2352 | 185.0052 | 211.9294
5500:00 | 231 | 0.46054 | 0.79404 | 1.2764 | 2.0678 | 3.0803 | 4.4498 | 6.2461 | 14.5825 | 19.751 | 26.3046 | 34.1624 | 43.6839 | 54.7883 | 67.7771 | 82.1849 | 98.7061 | 117.1764 | 138.085 | 160.0989 | 184.1786
5501:00 | 231 | 0.33125 | 0.56879 | 0.91728 | 1.487 | 2.2203 | 3.2139 | 4.5155 | 8.8974 | 12.0536 | 16.0618 | 20.8739 | 26.7114 | 33.5292 | 41.5152 | 50.3906 | 60.579 | 71.9797 | 84.8861 | 98.4927 | 113.3683
5502:00 | 231 | 0.21757 | 0.3691 | 0.60367 | 0.98454 | 1.4862 | 2.1693 | 3.0609 | 6.0273 | 8.1218 | 10.7358 | 13.8227 | 17.5122 | 21.74 | 26.5991 | 31.8979 | 37.8857 | 44.498 | 51.8919 | 59.5824 | 67.8519
5503:00 | 231 | 0.21871 | 0.3711 | 0.60661 | 0.98893 | 1.4922 | 2.1776 | 3.0721 | 5.991 | 8.0735 | 10.6737 | 13.7453 | 17.4179 | 21.6285 | 26.4702 | 31.7537 | 37.7268 | 44.3253 | 51.7049 | 59.3846 | 67.6427
5504:00 | 231 | 0.21445 | 0.36422 | 0.5943 | 0.96784 | 1.4584 | 2.1263 | 2.9981 | 7.0726 | 9.5195 | 12.5631 | 16.145 | 20.413 | 25.2842 | 30.86 | 36.9168 | 43.7373 | 51.2462 | 59.6154 | 68.2949 | 77.5824
5505:00 | 231 | 0.25767 | 0.43624 | 0.71438 | 1.1651 | 1.7605 | 2.5721 | 3.6306 | 6.1379 | 8.2703 | 10.9338 | 14.0807 | 17.8439 | 22.1595 | 27.1235 | 32.5447 | 38.6752 | 45.4489 | 53.0208 | 60.9061 | 69.3751
5506:00 | 231 | 0.26116 | 0.44218 | 0.72373 | 1.1798 | 1.7818 | 2.6025 | 3.6726 | 5.9578 | 8.029 | 10.6189 | 13.6818 | 17.3476 | 21.5564 | 26.4033 | 31.7045 | 37.7052 | 44.3412 | 51.7616 | 59.4985 | 67.8093
5507:00 | 231 | 0.29344 | 0.49604 | 0.81332 | 1.3267 | 2.0063 | 2.9333 | 4.1416 | 6.4738 | 8.719 | 11.5212 | 14.8293 | 18.782 | 23.3104 | 28.5139 | 34.1933 | 40.6102 | 47.695 | 55.6038 | 63.8377 | 72.66
5508:00 | 231 | 0.33606 | 0.56701 | 0.93187 | 1.5217 | 2.3052 | 3.3748 | 4.7681 | 6.3253 | 8.5205 | 11.2631 | 14.5036 | 18.3785 | 22.8226 | 27.9349 | 33.5222 | 39.8408 | 46.8229 | 54.6207 | 62.7479 | 71.4599
5509:00 | 231 | 0.34319 | 0.57896 | 0.9516 | 1.5539 | 2.3543 | 3.4469 | 4.8702 | 6.9187 | 9.3142 | 12.3005 | 15.8214 | 20.0238 | 24.8314 | 30.3481 | 36.3614 | 43.1472 | 50.6317 | 58.9767 | 67.657 | 76.9411
5510:00 | 231 | 0.39166 | 0.65948 | 1.0868 | 1.7769 | 2.6975 | 3.9548 | 5.5919 | 6.5336 | 8.7994 | 11.6282 | 14.9683 | 18.96 | 23.5345 | 28.7927 | 34.5348 | 41.0242 | 48.191 | 56.1909 | 64.5238 | 73.4502
5511:00 | 231 | 0.41692 | 0.70139 | 1.1573 | 1.8934 | 2.877 | 4.2206 | 5.97 | 6.5764 | 8.8566 | 11.7025 | 15.0618 | 19.0755 | 23.6736 | 28.957 | 34.7242 | 41.2399 | 48.4338 | 56.4628 | 64.8233 | 73.778
5512:00 | 231 | 0.5321 | 0.90325 | 1.4769 | 2.4087 | 3.6357 | 5.3061 | 7.4864 | 8.8341 | 11.9726 | 15.9649 | 20.7646 | 26.5945 | 33.4155 | 41.4195 | 50.3313 | 60.5762 | 72.0538 | 85.0598 | 98.7919 | 113.8221
5513:00 | 231 | 0.71849 | 1.2225 | 1.9949 | 3.252 | 4.9015 | 7.1448 | 10.0752 | 8.8844 | 12.1289 | 16.3463 | 21.518 | 27.9083 | 35.5453 | 44.6903 | 55.068 | 67.1845 | 80.932 | 96.6984 | 113.5453 | 132.2759
5514:00 | 231 | 0.8666 | 1.4704 | 2.4057 | 3.9249 | 5.9269 | 8.6525 | 12.2102 | 10.3883 | 14.1486 | 19.0061 | 24.929 | 32.2116 | 40.8629 | 51.1641 | 62.7967 | 76.3211 | 91.613 | 109.0854 | 127.701 | 148.2918
5515:00 | 231 | 1.0387 | 1.7562 | 2.8857 | 4.7166 | 7.1452 | 10.4556 | 14.7728 | 12.0099 | 16.315 | 21.8314 | 28.5086 | 36.6672 | 46.2835 | 57.6485 | 70.3903 | 85.1201 | 101.6981 | 120.5629 | 140.571 | 162.59
5516:00 | 231 | 1.0831 | 1.83 | 3.0098 | 4.922 | 7.4619 | 10.925 | 15.4405 | 13.6223 | 18.4705 | 24.6452 | 32.0776 | 41.1146 | 51.7013 | 64.1391 | 78.002 | 93.954 | 111.8396 | 132.1257 | 153.5587 | 177.05
5517:00 | 231 | 1.0721 | 1.8113 | 2.9797 | 4.8734 | 7.3892 | 10.8193 | 15.292 | 14.7192 | 19.9351 | 26.5525 | 34.4898 | 44.1108 | 55.3371 | 68.4757 | 83.0626 | 99.7963 | 118.5108 | 139.6917 | 162.0114 | 186.4097
5518:00 | 231 | 1.0762 | 1.818 | 2.9916 | 4.8938 | 7.422 | 10.869 | 15.3637 | 17.3513 | 23.4541 | 31.1466 | 40.3174 | 51.3737 | 64.1859 | 79.0782 | 95.4984 | 114.2312 | 135.0845 | 158.5908 | 183.242 | 210.0496
5519:00 | 231 | 1.0695 | 1.8065 | 2.9734 | 4.8649 | 7.3795 | 10.8078 | 15.2781 | 21.8978 | 29.5299 | 39.074 | 50.3668 | 63.8892 | 79.4215 | 97.3166 | 116.871 | 139.0148 | 163.5118 | 190.9693 | 219.5757 | 250.4513
5520:00 | 231 | 0.99814 | 1.6878 | 2.7748 | 4.5378 | 6.8773 | 10.0656 | 14.2241 | 23.7219 | 31.9683 | 42.2567 | 54.4033 | 68.9187 | 85.5477 | 104.6548 | 125.4756 | 148.9995 | 174.9723 | 204.0329 | 234.2457 | 266.7786
5521:00 | 232 | 0.97159 | 1.5942 | 2.7007 | 4.4149 | 6.6858 | 9.4809 | 13.8158 | 24.1577 | 32.5582 | 41.727 | 55.4199 | 70.2157 | 87.1698 | 103.3983 | 127.8913 | 151.8896 | 178.3903 | 201.6951 | 238.883 | 272.0964
5522:00 | 232 | 0.67619 | 1.1182 | 1.8773 | 3.0575 | 4.5987 | 6.4879 | 9.4295 | 20.9413 | 28.259 | 36.2856 | 48.2992 | 61.3397 | 76.3529 | 90.8291 | 112.6761 | 134.2188 | 158.09 | 179.2465 | 212.8579 | 243.1155
5523:00 | 232 | 0.54791 | 0.91148 | 1.5198 | 2.468 | 3.6925 | 5.1886 | 7.5255 | 18.1566 | 24.5367 | 31.5745 | 42.1344 | 53.6555 | 66.9887 | 79.9484 | 99.5054 | 118.9232 | 140.5193 | 159.8168 | 190.3333 | 218.033
5524:00 | 232 | 0.47381 | 0.79197 | 1.3131 | 2.1274 | 3.1691 | 4.4382 | 6.426 | 15.0025 | 20.3198 | 26.236 | 35.1463 | 44.942 | 56.3661 | 67.6002 | 84.5518 | 101.5488 | 120.551 | 137.7245 | 164.7098 | 189.4829
5525:00 | 232 | 0.34079 | 0.5673 | 0.94369 | 1.5299 | 2.2842 | 3.2055 | 4.6455 | 9.1537 | 12.4007 | 16.0198 | 21.4751 | 27.4807 | 34.4948 | 41.4068 | 51.8418 | 62.3237 | 74.0527 | 84.6644 | 101.3293 | 116.6333
5526:00 | 232 | 0.22383 | 0.36813 | 0.62106 | 1.0129 | 1.529 | 2.1636 | 3.149 | 6.2009 | 8.3557 | 10.7078 | 14.2208 | 18.0166 | 22.3661 | 26.5296 | 32.8165 | 38.9768 | 45.7795 | 51.7564 | 61.2983 | 69.806
5527:00 | 232 | 0.22501 | 0.37013 | 0.62408 | 1.0174 | 1.5352 | 2.1719 | 3.1606 | 6.1636 | 8.306 | 10.6458 | 14.1412 | 17.9196 | 22.2514 | 26.4011 | 32.6682 | 38.8133 | 45.6019 | 51.5699 | 61.0949 | 69.5908
5528:00 | 232 | 0.22062 | 0.36327 | 0.61142 | 0.99571 | 1.5004 | 2.1208 | 3.0845 | 7.2763 | 9.7937 | 12.5303 | 16.61 | 21.0009 | 26.0124 | 30.7794 | 37.9801 | 44.9969 | 52.7221 | 59.4597 | 70.2617 | 79.8168
5529:00 | 232 | 0.26509 | 0.4351 | 0.73496 | 1.1987 | 1.8112 | 2.5654 | 3.7352 | 6.3147 | 8.5085 | 10.9052 | 14.4862 | 18.3578 | 22.7976 | 27.0527 | 33.482 | 39.789 | 46.7579 | 52.8823 | 62.6602 | 71.3731
5530:00 | 232 | 0.26868 | 0.44103 | 0.74457 | 1.2137 | 1.8331 | 2.5957 | 3.7784 | 6.1294 | 8.2602 | 10.5912 | 14.0758 | 17.8472 | 22.1773 | 26.3344 | 32.6176 | 38.7911 | 45.6182 | 51.6264 | 61.212 | 69.7622
5531:00 | 232 | 0.30189 | 0.49475 | 0.83675 | 1.3649 | 2.0641 | 2.9257 | 4.2608 | 6.6602 | 8.9701 | 11.4912 | 15.2564 | 19.3229 | 23.9817 | 28.4394 | 35.1781 | 41.7797 | 49.0687 | 55.4586 | 65.6762 | 74.7526
5532:00 | 232 | 0.34574 | 0.56553 | 0.95871 | 1.5655 | 2.3716 | 3.366 | 4.9054 | 6.5074 | 8.7659 | 11.2337 | 14.9213 | 18.9078 | 23.4799 | 27.862 | 34.4876 | 40.9882 | 48.1714 | 54.4781 | 64.555 | 73.5179
5533:00 | 232 | 0.35307 | 0.57745 | 0.979 | 1.5987 | 2.4221 | 3.4379 | 5.0104 | 7.118 | 9.5825 | 12.2684 | 16.2771 | 20.6005 | 25.5466 | 30.2688 | 37.4086 | 44.3898 | 52.0898 | 58.8227 | 69.6055 | 79.157
5534:00 | 232 | 0.40294 | 0.65776 | 1.1181 | 1.8281 | 2.7751 | 3.9444 | 5.753 | 6.7218 | 9.0528 | 11.5978 | 15.3994 | 19.506 | 24.2122 | 28.7175 | 35.5294 | 42.2057 | 49.5789 | 56.0442 | 66.3821 | 75.5655
5535:00 | 232 | 0.42892 | 0.69956 | 1.1906 | 1.948 | 2.9598 | 4.2096 | 6.142 | 6.7658 | 9.1117 | 11.6719 | 15.4956 | 19.6249 | 24.3554 | 28.8814 | 35.7242 | 42.4276 | 49.8287 | 56.3154 | 66.6902 | 75.9028
5536:00 | 232 | 0.54742 | 0.90089 | 1.5194 | 2.478 | 3.7404 | 5.2922 | 7.702 | 9.0885 | 12.3174 | 15.9232 | 21.3626 | 27.3604 | 34.3779 | 41.3113 | 51.7808 | 62.3208 | 74.129 | 84.8377 | 101.6371 | 117.1001
5537:00 | 232 | 0.73918 | 1.2193 | 2.0524 | 3.3457 | 5.0427 | 7.1261 | 10.3654 | 9.1402 | 12.4782 | 16.3036 | 22.1377 | 28.7121 | 36.569 | 44.5737 | 56.6539 | 69.1194 | 83.2628 | 96.446 | 116.8154 | 136.0854
5538:00 | 232 | 0.89156 | 1.4665 | 2.475 | 4.038 | 6.0976 | 8.6299 | 12.5619 | 10.6875 | 14.5561 | 18.9565 | 25.6469 | 33.1393 | 42.0398 | 51.0305 | 64.6053 | 78.5191 | 94.2515 | 108.8006 | 131.3788 | 152.5626
5539:00 | 232 | 1.0686 | 1.7516 | 2.9688 | 4.8525 | 7.351 | 10.4283 | 15.1983 | 12.3558 | 16.7848 | 21.7744 | 29.3297 | 37.7233 | 47.6165 | 57.498 | 72.4175 | 87.5715 | 104.627 | 120.2481 | 144.6194 | 167.2726
5540:00 | 232 | 1.1143 | 1.8252 | 3.0965 | 5.0637 | 7.6768 | 10.8964 | 15.8852 | 14.0146 | 19.0025 | 24.5809 | 33.0014 | 42.2987 | 53.1903 | 63.9716 | 80.2485 | 96.6599 | 115.0605 | 131.7807 | 157.9812 | 182.149
5541:00 | 232 | 1.103 | 1.8066 | 3.0655 | 5.0137 | 7.602 | 10.7911 | 15.7324 | 15.1431 | 20.5092 | 26.4832 | 35.4831 | 45.3812 | 56.9308 | 68.2969 | 85.4548 | 102.6705 | 121.9239 | 139.327 | 166.6773 | 191.7783
5542:00 | 232 | 1.1072 | 1.8132 | 3.0777 | 5.0348 | 7.6358 | 10.8407 | 15.8062 | 17.851 | 24.1296 | 31.0653 | 41.4785 | 52.8533 | 66.0344 | 78.8717 | 98.2488 | 117.521 | 138.975 | 158.1767 | 188.5193 | 216.099
5543:00 | 232 | 1.1003 | 1.8018 | 3.0591 | 5.005 | 7.592 | 10.7796 | 15.7181 | 22.5285 | 30.3804 | 38.972 | 51.8173 | 65.7292 | 81.7088 | 97.0625 | 120.2369 | 143.0185 | 168.221 | 190.4707 | 225.8994 | 257.6643
5544:00 | 232 | 1.0269 | 1.6834 | 2.8547 | 4.6685 | 7.0754 | 10.0393 | 14.6338 | 24.4051 | 32.889 | 42.1464 | 55.9701 | 70.9036 | 88.0114 | 104.3815 | 129.0893 | 153.2907 | 180.0115 | 203.5002 | 240.9919 | 274.4618
5545:00 | 233 | 0.98659 | 1.6401 | 2.7424 | 4.4831 | 6.7891 | 9.754 | 14.0292 | 24.5308 | 33.061 | 42.9287 | 56.2758 | 71.3002 | 88.516 | 106.3762 | 129.8665 | 154.2354 | 181.1454 | 207.5039 | 242.5723 | 276.2987
5546:00 | 233 | 0.68663 | 1.1504 | 1.9063 | 3.1047 | 4.6697 | 6.6748 | 9.5751 | 21.2647 | 28.6954 | 37.3306 | 49.0451 | 62.2871 | 77.5321 | 93.445 | 114.4163 | 136.2917 | 160.5316 | 184.4087 | 216.1453 | 246.8702
5547:00 | 233 | 0.55637 | 0.93773 | 1.5432 | 2.5061 | 3.7496 | 5.338 | 7.6417 | 18.437 | 24.9157 | 32.4839 | 42.7852 | 54.4842 | 68.0233 | 82.2509 | 101.0422 | 120.7599 | 142.6895 | 164.4195 | 193.2729 | 221.4003
5548:00 | 233 | 0.48112 | 0.81477 | 1.3334 | 2.1602 | 3.218 | 4.566 | 6.5252 | 15.2342 | 20.6336 | 26.9916 | 35.6891 | 45.6361 | 57.2367 | 69.547 | 85.8576 | 103.1172 | 122.4128 | 141.6909 | 167.2536 | 192.4094
5549:00 | 233 | 0.34605 | 0.58364 | 0.95827 | 1.5535 | 2.3195 | 3.2979 | 4.7173 | 9.295 | 12.5922 | 16.4812 | 21.8067 | 27.9051 | 35.0276 | 42.5993 | 52.6425 | 63.2863 | 75.1964 | 87.1028 | 102.8942 | 118.4347
5550:00 | 233 | 0.22729 | 0.37873 | 0.63065 | 1.0285 | 1.5526 | 2.2259 | 3.1977 | 6.2966 | 8.4847 | 11.0162 | 14.4404 | 18.2948 | 22.7116 | 27.2937 | 33.3234 | 39.5788 | 46.4865 | 53.247 | 62.245 | 70.8841
5551:00 | 233 | 0.22848 | 0.38079 | 0.63371 | 1.0331 | 1.5589 | 2.2345 | 3.2094 | 6.2588 | 8.4342 | 10.9524 | 14.3596 | 18.1963 | 22.595 | 27.1614 | 33.1727 | 39.4128 | 46.3062 | 53.0551 | 62.0384 | 70.6656
5552:00 | 233 | 0.22403 | 0.37373 | 0.62086 | 1.0111 | 1.5236 | 2.1818 | 3.1321 | 7.3887 | 9.9449 | 12.8912 | 16.8665 | 21.3253 | 26.4142 | 31.6658 | 38.5666 | 45.6918 | 53.5363 | 61.1722 | 71.3469 | 81.0495
5553:00 | 233 | 0.26919 | 0.44763 | 0.74631 | 1.2172 | 1.8392 | 2.6393 | 3.7928 | 6.4122 | 8.6399 | 11.2193 | 14.71 | 18.6413 | 23.1497 | 27.8318 | 33.9991 | 40.4035 | 47.48 | 54.4053 | 63.6279 | 72.4754
5554:00 | 233 | 0.27283 | 0.45373 | 0.75607 | 1.2325 | 1.8614 | 2.6704 | 3.8368 | 6.224 | 8.3878 | 10.8962 | 14.2932 | 18.1229 | 22.5198 | 27.0928 | 33.1214 | 39.3902 | 46.3228 | 53.1133 | 62.1574 | 70.8396
5555:00 | 233 | 0.30656 | 0.509 | 0.84967 | 1.386 | 2.096 | 3.0099 | 4.3266 | 6.7631 | 9.1086 | 11.8221 | 15.492 | 19.6213 | 24.3521 | 29.2585 | 35.7214 | 42.425 | 49.8265 | 57.0558 | 66.6905 | 75.9071
5556:00 | 233 | 0.35108 | 0.58182 | 0.97351 | 1.5897 | 2.4082 | 3.4629 | 4.9812 | 6.6079 | 8.9013 | 11.5573 | 15.1517 | 19.1998 | 23.8425 | 28.6644 | 35.0202 | 41.6213 | 48.9154 | 56.0471 | 65.552 | 74.6533
5557:00 | 233 | 0.35852 | 0.59408 | 0.99412 | 1.6233 | 2.4595 | 3.5369 | 5.0878 | 7.2279 | 9.7305 | 12.6217 | 16.5285 | 20.9186 | 25.9411 | 31.1406 | 37.9863 | 45.0754 | 52.8943 | 60.5168 | 70.6805 | 80.3795
5558:00 | 233 | 0.40917 | 0.6767 | 1.1353 | 1.8563 | 2.818 | 4.058 | 5.8418 | 6.8256 | 9.1926 | 11.9319 | 15.6372 | 19.8073 | 24.5862 | 29.5445 | 36.0781 | 42.8575 | 50.3446 | 57.6582 | 67.4073 | 76.7326
5559:00 | 233 | 0.43555 | 0.71971 | 1.209 | 1.9781 | 3.0056 | 4.3309 | 6.2368 | 6.8703 | 9.2524 | 12.0081 | 15.7349 | 19.9279 | 24.7315 | 29.7132 | 36.2759 | 43.0829 | 50.5982 | 57.9373 | 67.7202 | 77.0751
5560:00 | 233 | 0.55588 | 0.92683 | 1.5429 | 2.5163 | 3.7981 | 5.4446 | 7.821 | 9.2289 | 12.5076 | 16.3818 | 21.6926 | 27.783 | 34.9088 | 42.5011 | 52.5805 | 63.2833 | 75.2738 | 87.281 | 103.2068 | 118.9087
5561:00 | 233 | 0.7506 | 1.2545 | 2.084 | 3.3973 | 5.1206 | 7.3314 | 10.5255 | 9.2814 | 12.671 | 16.7731 | 22.4796 | 29.1555 | 37.1337 | 45.8574 | 57.5289 | 70.1869 | 84.5487 | 99.2236 | 118.6195 | 138.1872
5562:00 | 233 | 0.90533 | 1.5088 | 2.5132 | 4.1003 | 6.1918 | 8.8785 | 12.7559 | 10.8525 | 14.7809 | 19.5025 | 26.043 | 33.6511 | 42.689 | 52.5001 | 65.6031 | 79.7318 | 95.7071 | 111.934 | 133.4078 | 154.9188
5563:00 | 233 | 1.0851 | 1.8021 | 3.0146 | 4.9274 | 7.4645 | 10.7286 | 15.433 | 12.5466 | 17.0441 | 22.4015 | 29.7827 | 38.3059 | 48.3519 | 59.1539 | 73.536 | 88.924 | 106.2429 | 123.7113 | 146.853 | 169.856
5564:00 | 233 | 1.1315 | 1.8777 | 3.1443 | 5.1419 | 7.7954 | 11.2103 | 16.1305 | 14.2311 | 19.296 | 25.2888 | 33.5111 | 42.952 | 54.0117 | 65.814 | 81.4879 | 98.1528 | 116.8376 | 135.576 | 160.4211 | 184.9622
5565:00 | 233 | 1.1201 | 1.8586 | 3.1129 | 5.0912 | 7.7194 | 11.1019 | 15.9754 | 15.377 | 20.826 | 27.2459 | 36.0311 | 46.0821 | 57.8101 | 70.2638 | 86.7745 | 104.2561 | 123.8069 | 143.3396 | 169.2515 | 194.7402
5566:00 | 233 | 1.1243 | 1.8655 | 3.1253 | 5.1125 | 7.7537 | 11.1529 | 16.0503 | 18.1267 | 24.5022 | 31.9599 | 42.1191 | 53.6695 | 67.0543 | 81.1432 | 99.7661 | 119.336 | 141.1213 | 162.7322 | 191.4309 | 219.4365
5567:00 | 233 | 1.1173 | 1.8537 | 3.1063 | 5.0823 | 7.7092 | 11.09 | 15.9609 | 22.8764 | 30.8496 | 40.0944 | 52.6176 | 66.7443 | 82.9708 | 99.8579 | 122.0938 | 145.2273 | 170.819 | 195.9563 | 229.3883 | 261.6437
5568:00 | 233 | 1.0427 | 1.7319 | 2.8988 | 4.7406 | 7.1846 | 10.3284 | 14.8598 | 24.782 | 33.3969 | 43.3602 | 56.8345 | 71.9986 | 89.3707 | 107.3877 | 131.083 | 155.6581 | 182.7917 | 209.361 | 244.7139 | 278.7006
5569:00 | 234 | 0.99469 | 1.6654 | 2.7649 | 4.52 | 6.8449 | 9.9046 | 14.1444 | 24.7323 | 33.3326 | 43.5917 | 56.738 | 71.8858 | 89.2431 | 108.0191 | 130.9332 | 155.5023 | 182.6333 | 210.7086 | 244.5648 | 278.5682
5570:00 | 234 | 0.69227 | 1.1682 | 1.922 | 3.1302 | 4.7081 | 6.7778 | 9.6538 | 21.4394 | 28.9311 | 37.9071 | 49.448 | 62.7987 | 78.1689 | 94.8882 | 115.3561 | 137.4111 | 161.8502 | 187.2568 | 217.9207 | 248.898
5571:00 | 234 | 0.56094 | 0.95221 | 1.5559 | 2.5267 | 3.7804 | 5.4205 | 7.7045 | 18.5884 | 25.1203 | 32.9856 | 43.1366 | 54.9317 | 68.582 | 83.5212 | 101.8722 | 121.7517 | 143.8615 | 166.9589 | 194.8604 | 223.2189
5572:00 | 234 | 0.48508 | 0.82736 | 1.3444 | 2.178 | 3.2444 | 4.6365 | 6.5788 | 15.3593 | 20.8031 | 27.4084 | 35.9822 | 46.0109 | 57.7068 | 70.6211 | 86.5628 | 103.9642 | 123.4183 | 143.8793 | 168.6274 | 193.9898
5573:00 | 234 | 0.3489 | 0.59265 | 0.96614 | 1.5663 | 2.3386 | 3.3488 | 4.756 | 9.3714 | 12.6957 | 16.7358 | 21.9858 | 28.1343 | 35.3153 | 43.2572 | 53.0749 | 63.8061 | 75.814 | 88.448 | 103.7394 | 119.4074
5574:00 | 234 | 0.22916 | 0.38458 | 0.63583 | 1.037 | 1.5654 | 2.2603 | 3.2239 | 6.3484 | 8.5544 | 11.1863 | 14.559 | 18.4451 | 22.8981 | 27.7152 | 33.5971 | 39.9039 | 46.8683 | 54.0693 | 62.7563 | 71.4663
5575:00 | 234 | 0.23036 | 0.38667 | 0.63892 | 1.0416 | 1.5717 | 2.269 | 3.2358 | 6.3102 | 8.5035 | 11.1215 | 14.4775 | 18.3458 | 22.7806 | 27.5809 | 33.4452 | 39.7365 | 46.6865 | 53.8745 | 62.548 | 71.246
5576:00 | 234 | 0.22587 | 0.37951 | 0.62596 | 1.0194 | 1.5361 | 2.2155 | 3.1578 | 7.4494 | 10.0266 | 13.0903 | 17.0051 | 21.5004 | 26.6311 | 32.1549 | 38.8834 | 46.0671 | 53.9761 | 62.1169 | 71.9329 | 81.7152
5577:00 | 234 | 0.2714 | 0.45455 | 0.75244 | 1.2272 | 1.8543 | 2.6801 | 3.824 | 6.4649 | 8.7108 | 11.3926 | 14.8308 | 18.7944 | 23.3399 | 28.2616 | 34.2784 | 40.7354 | 47.87 | 55.2456 | 64.1505 | 73.0707
5578:00 | 234 | 0.27508 | 0.46074 | 0.76228 | 1.2426 | 1.8767 | 2.7117 | 3.8683 | 6.2752 | 8.4567 | 11.0645 | 14.4106 | 18.2717 | 22.7047 | 27.5112 | 33.3934 | 39.7138 | 46.7033 | 53.9336 | 62.668 | 71.4215
5579:00 | 234 | 0.30907 | 0.51686 | 0.85665 | 1.3974 | 2.1132 | 3.0564 | 4.3622 | 6.8186 | 9.1834 | 12.0047 | 15.6193 | 19.7825 | 24.5521 | 29.7103 | 36.0148 | 42.7735 | 50.2357 | 57.937 | 67.2383 | 76.5306
5580:00 | 234 | 0.35397 | 0.5908 | 0.98151 | 1.6027 | 2.428 | 3.5164 | 5.0221 | 6.6622 | 8.9744 | 11.7358 | 15.2762 | 19.3575 | 24.0383 | 29.1071 | 35.3079 | 41.9631 | 49.3172 | 56.9127 | 66.0904 | 75.2665
5581:00 | 234 | 0.36147 | 0.60325 | 1.0023 | 1.6367 | 2.4797 | 3.5916 | 5.1296 | 7.2873 | 9.8104 | 12.8166 | 16.6642 | 21.0904 | 26.1542 | 31.6215 | 38.2983 | 45.4456 | 53.3288 | 61.4514 | 71.2611 | 81.0398
5582:00 | 234 | 0.41253 | 0.68716 | 1.1447 | 1.8716 | 2.8411 | 4.1207 | 5.8898 | 6.8816 | 9.2682 | 12.1161 | 15.7657 | 19.97 | 24.7881 | 30.0008 | 36.3744 | 43.2096 | 50.7581 | 58.5487 | 67.961 | 77.3628
5583:00 | 234 | 0.43913 | 0.73083 | 1.2189 | 1.9943 | 3.0302 | 4.3977 | 6.2881 | 6.9267 | 9.3284 | 12.1935 | 15.8641 | 20.0916 | 24.9347 | 30.1721 | 36.5739 | 43.4367 | 51.0138 | 58.8321 | 68.2764 | 77.7082
5584:00 | 234 | 0.56044 | 0.94115 | 1.5555 | 2.537 | 3.8293 | 5.5287 | 7.8852 | 9.3047 | 12.6104 | 16.6348 | 21.8707 | 28.0112 | 35.1955 | 43.1575 | 53.0124 | 63.8031 | 75.8921 | 88.629 | 104.0545 | 119.8854
5585:00 | 234 | 0.75676 | 1.2738 | 2.1012 | 3.4252 | 5.1626 | 7.4446 | 10.6119 | 9.3576 | 12.775 | 17.0322 | 22.6642 | 29.395 | 37.4387 | 46.5656 | 58.0014 | 70.7634 | 85.2432 | 100.756 | 119.5939 | 139.3222
5586:00 | 234 | 0.91276 | 1.5321 | 2.5339 | 4.134 | 6.2426 | 9.0156 | 12.8607 | 10.9417 | 14.9023 | 19.8037 | 26.2569 | 33.9276 | 43.0397 | 53.311 | 66.1419 | 80.3867 | 96.4932 | 113.6628 | 134.5036 | 156.1912
5587:00 | 234 | 1.0941 | 1.8299 | 3.0394 | 4.9679 | 7.5258 | 10.8943 | 15.5597 | 12.6497 | 17.1841 | 22.7474 | 30.0273 | 38.6205 | 48.749 | 60.0675 | 74.14 | 89.6544 | 107.1156 | 125.6219 | 148.0592 | 171.2511
5588:00 | 234 | 1.1408 | 1.9067 | 3.1701 | 5.1842 | 7.8594 | 11.3834 | 16.263 | 14.348 | 19.4545 | 25.6794 | 33.7864 | 43.3048 | 54.4554 | 66.8305 | 82.1572 | 98.959 | 117.7972 | 137.6698 | 161.7388 | 186.4814
5589:00 | 234 | 1.1293 | 1.8873 | 3.1384 | 5.133 | 7.7828 | 11.2733 | 16.1066 | 15.5033 | 20.997 | 27.6667 | 36.3271 | 46.4606 | 58.2849 | 71.349 | 87.4873 | 105.1125 | 124.8239 | 145.5534 | 170.6417 | 196.3397
5590:00 | 234 | 1.1335 | 1.8943 | 3.1509 | 5.1545 | 7.8174 | 11.3251 | 16.1821 | 18.2756 | 24.7035 | 32.4535 | 42.4651 | 54.1104 | 67.605 | 82.3964 | 100.5856 | 120.3162 | 142.2804 | 165.2455 | 193.0032 | 221.2389
5591:00 | 234 | 1.1265 | 1.8823 | 3.1318 | 5.1241 | 7.7726 | 11.2613 | 16.092 | 23.0643 | 31.103 | 40.7136 | 53.0498 | 67.2925 | 83.6523 | 101.4001 | 123.0967 | 146.4201 | 172.2221 | 198.9827 | 231.2724 | 263.7928
5592:00 | 234 | 1.0513 | 1.7587 | 2.9226 | 4.7796 | 7.2436 | 10.4879 | 14.9818 | 24.9856 | 33.6712 | 44.0299 | 57.3013 | 72.59 | 90.1048 | 109.0462 | 132.1597 | 156.9367 | 184.2931 | 212.5944 | 246.7239 | 280.9898
5593:00 | 235 | 0.95657 | 1.6791 | 2.659 | 4.3467 | 6.5825 | 9.9859 | 13.6024 | 23.7844 | 32.0551 | 43.9498 | 54.5636 | 69.1308 | 85.8229 | 108.9063 | 125.9153 | 149.5427 | 175.634 | 212.4393 | 235.192 | 267.8922
5594:00 | 235 | 0.66574 | 1.1778 | 1.8483 | 3.0102 | 4.5277 | 6.8335 | 9.2838 | 20.6178 | 27.8223 | 38.2185 | 47.5529 | 60.3919 | 75.1731 | 95.6676 | 110.9351 | 132.1449 | 155.6474 | 188.7949 | 209.569 | 239.3591
5595:00 | 235 | 0.53944 | 0.96003 | 1.4963 | 2.4299 | 3.6355 | 5.465 | 7.4092 | 17.876 | 24.1576 | 33.2565 | 41.4834 | 52.8265 | 65.9537 | 84.2073 | 97.968 | 117.0857 | 138.3481 | 168.3302 | 187.3925 | 214.6641
5596:00 | 235 | 0.46649 | 0.83415 | 1.2929 | 2.0945 | 3.1201 | 4.6746 | 6.3267 | 14.7707 | 20.0058 | 27.6335 | 34.6032 | 44.2476 | 55.4952 | 71.2012 | 83.2454 | 99.9798 | 118.6884 | 145.061 | 162.1648 | 186.5552
5597:00 | 235 | 0.33552 | 0.59752 | 0.92911 | 1.5062 | 2.2489 | 3.3763 | 4.5738 | 9.0122 | 12.2091 | 16.8732 | 21.1432 | 27.0561 | 33.9618 | 43.6125 | 51.0408 | 61.3607 | 72.9085 | 89.1745 | 99.7636 | 114.8312
5598:00 | 235 | 0.22037 | 0.38774 | 0.61146 | 0.99725 | 1.5054 | 2.2789 | 3.1004 | 6.1051 | 8.2266 | 11.2782 | 14.0011 | 17.7382 | 22.0206 | 27.9428 | 32.3095 | 38.3746 | 45.0721 | 54.5134 | 60.3512 | 68.7274
5599:00 | 235 | 0.22153 | 0.38985 | 0.61443 | 1.0017 | 1.5115 | 2.2876 | 3.1118 | 6.0684 | 8.1776 | 11.2129 | 13.9227 | 17.6427 | 21.9076 | 27.8075 | 32.1634 | 38.2136 | 44.8973 | 54.317 | 60.1509 | 68.5156
5600:00 | 235 | 0.21721 | 0.38262 | 0.60197 | 0.98032 | 1.4772 | 2.2337 | 3.0368 | 7.1639 | 9.6423 | 13.1978 | 16.3534 | 20.6764 | 25.6105 | 32.419 | 37.3932 | 44.3016 | 51.9075 | 62.6271 | 69.1761 | 78.5835
5601:00 | 235 | 0.261 | 0.45828 | 0.7236 | 1.1801 | 1.7832 | 2.7021 | 3.6774 | 6.2171 | 8.377 | 11.4861 | 14.2624 | 18.0741 | 22.4454 | 28.4937 | 32.9647 | 39.1742 | 46.0354 | 55.6994 | 61.692 | 70.2703
5602:00 | 235 | 0.26453 | 0.46452 | 0.73307 | 1.195 | 1.8048 | 2.7339 | 3.72 | 6.0347 | 8.1326 | 11.1553 | 13.8583 | 17.5715 | 21.8346 | 27.7372 | 32.1137 | 38.1918 | 44.9134 | 54.3766 | 60.2662 | 68.6843
5603:00 | 235 | 0.29723 | 0.5211 | 0.82382 | 1.3438 | 2.0322 | 3.0815 | 4.195 | 6.5573 | 8.8315 | 12.1033 | 15.0207 | 19.0243 | 23.6112 | 29.9544 | 34.6346 | 41.1342 | 48.3105 | 58.4129 | 64.6614 | 73.5976
5604:00 | 235 | 0.3404 | 0.59566 | 0.94389 | 1.5413 | 2.335 | 3.5453 | 4.8296 | 6.4069 | 8.6305 | 11.8321 | 14.6907 | 18.6157 | 23.1171 | 29.3462 | 33.9547 | 40.3549 | 47.4271 | 57.3801 | 63.5576 | 72.382
5605:00 | 235 | 0.34762 | 0.60821 | 0.96388 | 1.574 | 2.3847 | 3.6211 | 4.933 | 7.008 | 9.4344 | 12.9219 | 16.0256 | 20.2822 | 25.1519 | 31.8812 | 36.8306 | 43.7039 | 51.285 | 61.9562 | 68.5301 | 77.934
5606:00 | 235 | 0.39672 | 0.6928 | 1.1008 | 1.7999 | 2.7323 | 4.1546 | 5.6641 | 6.6179 | 8.913 | 12.2157 | 15.1614 | 19.2046 | 23.8381 | 30.2472 | 34.9804 | 41.5536 | 48.8128 | 59.0296 | 65.3564 | 74.3979
5607:00 | 235 | 0.4223 | 0.73683 | 1.1722 | 1.9179 | 2.9141 | 4.4339 | 6.0471 | 6.6613 | 8.9709 | 12.2937 | 15.2561 | 19.3216 | 23.9791 | 30.4199 | 35.1722 | 41.772 | 49.0588 | 59.3153 | 65.6597 | 74.73
5608:00 | 235 | 0.53897 | 0.94888 | 1.4959 | 2.4398 | 3.6826 | 5.5741 | 7.583 | 8.9481 | 12.1271 | 16.7714 | 21.0326 | 26.9377 | 33.8467 | 43.512 | 50.9808 | 61.3579 | 72.9836 | 89.357 | 100.0667 | 115.2908
5609:00 | 235 | 0.72776 | 1.2843 | 2.0206 | 3.294 | 4.9648 | 7.5057 | 10.2052 | 8.999 | 12.2854 | 17.1721 | 21.7957 | 28.2684 | 36.0039 | 46.9481 | 55.7786 | 68.0515 | 81.9763 | 101.5836 | 115.0105 | 133.9828
5610:00 | 235 | 0.87778 | 1.5446 | 2.4368 | 3.9756 | 6.0034 | 9.0896 | 12.3678 | 10.5223 | 14.3312 | 19.9663 | 25.2507 | 32.6273 | 41.3902 | 53.7488 | 63.6071 | 77.3059 | 92.7952 | 114.5964 | 129.3488 | 150.2053
5611:00 | 235 | 1.0521 | 1.845 | 2.9229 | 4.7775 | 7.2374 | 10.9838 | 14.9634 | 12.1649 | 16.5255 | 22.9343 | 28.8765 | 37.1404 | 46.8808 | 60.5609 | 71.2986 | 86.2185 | 103.0104 | 126.6537 | 142.3849 | 164.688
5612:00 | 235 | 1.0971 | 1.9224 | 3.0486 | 4.9855 | 7.5582 | 11.4769 | 15.6397 | 13.7981 | 18.7089 | 25.8903 | 32.4915 | 41.6452 | 52.3684 | 67.3794 | 79.0086 | 95.1664 | 113.2827 | 138.8006 | 155.5402 | 179.3347
5613:00 | 235 | 1.086 | 1.9028 | 3.0181 | 4.9363 | 7.4846 | 11.3659 | 15.4893 | 14.9092 | 20.1923 | 27.8939 | 34.9348 | 44.68 | 56.0512 | 71.935 | 84.1344 | 101.0841 | 120.0401 | 146.7489 | 164.102 | 188.8151
5614:00 | 235 | 1.0901 | 1.9098 | 3.0302 | 4.957 | 7.5178 | 11.4181 | 15.5619 | 17.5752 | 23.7567 | 32.7201 | 40.8376 | 52.0366 | 65.0141 | 83.0732 | 96.7307 | 115.7052 | 136.8276 | 166.6028 | 185.6065 | 212.76
5615:00 | 235 | 1.0833 | 1.8978 | 3.0118 | 4.9277 | 7.4747 | 11.3538 | 15.4753 | 22.1804 | 29.911 | 41.048 | 51.0167 | 64.7136 | 80.4464 | 102.233 | 118.3791 | 140.8087 | 165.6218 | 200.617 | 222.4091 | 253.6831
5616:00 | 235 | 1.011 | 1.7731 | 2.8106 | 4.5964 | 6.966 | 10.5741 | 14.4077 | 24.028 | 32.3808 | 44.3915 | 55.1053 | 69.8081 | 86.6516 | 109.9419 | 127.0947 | 150.9222 | 177.2301 | 214.3406 | 237.2683 | 270.221
5617:00 | 236 | 0.94598 | 1.6148 | 2.6295 | 4.2986 | 6.5096 | 9.6032 | 13.4517 | 23.5211 | 31.7002 | 42.2654 | 53.9594 | 68.3654 | 84.8726 | 104.7325 | 124.5211 | 147.8869 | 173.6893 | 204.2977 | 232.5878 | 264.926
5618:00 | 236 | 0.65837 | 1.1326 | 1.8279 | 2.9769 | 4.4775 | 6.5716 | 9.181 | 20.3895 | 27.5143 | 36.7538 | 47.0264 | 59.7233 | 74.3408 | 92.0012 | 109.7068 | 130.6818 | 153.924 | 181.5594 | 207.2485 | 236.7088
5619:00 | 236 | 0.53347 | 0.92324 | 1.4797 | 2.403 | 3.5952 | 5.2556 | 7.3272 | 17.6781 | 23.8901 | 31.982 | 41.0241 | 52.2415 | 65.2234 | 80.9801 | 96.8832 | 115.7893 | 136.8162 | 161.8791 | 185.3176 | 212.2873
5620:00 | 236 | 0.46132 | 0.80219 | 1.2785 | 2.0713 | 3.0855 | 4.4955 | 6.2566 | 14.6071 | 19.7843 | 26.5745 | 34.2201 | 43.7577 | 54.8808 | 68.4725 | 82.3236 | 98.8728 | 117.3742 | 139.5017 | 160.3693 | 184.4896
5621:00 | 236 | 0.33181 | 0.57462 | 0.91882 | 1.4896 | 2.224 | 3.2469 | 4.5231 | 8.9125 | 12.0739 | 16.2266 | 20.9091 | 26.7565 | 33.5858 | 41.9411 | 50.4756 | 60.6813 | 72.1012 | 85.7569 | 98.659 | 113.5598
5622:00 | 236 | 0.21793 | 0.37288 | 0.60469 | 0.98621 | 1.4887 | 2.1915 | 3.0661 | 6.0375 | 8.1355 | 10.846 | 13.846 | 17.5418 | 21.7767 | 26.8719 | 31.9517 | 37.9497 | 44.5731 | 52.4242 | 59.683 | 67.9665
5623:00 | 236 | 0.21908 | 0.37491 | 0.60763 | 0.9906 | 1.4948 | 2.1999 | 3.0773 | 6.0012 | 8.0871 | 10.7832 | 13.7685 | 17.4474 | 21.665 | 26.7418 | 31.8073 | 37.7905 | 44.4002 | 52.2354 | 59.4849 | 67.7569
5624:00 | 236 | 0.21481 | 0.36796 | 0.5953 | 0.96947 | 1.4609 | 2.1481 | 3.0032 | 7.0846 | 9.5356 | 12.692 | 16.1723 | 20.4475 | 25.3269 | 31.1766 | 36.9792 | 43.8111 | 51.3327 | 60.227 | 68.4102 | 77.7134
5625:00 | 236 | 0.25811 | 0.44072 | 0.71559 | 1.1671 | 1.7635 | 2.5985 | 3.6367 | 6.1483 | 8.2842 | 11.0459 | 14.1045 | 17.874 | 22.1969 | 27.4017 | 32.5997 | 38.7405 | 45.5257 | 53.5647 | 61.0089 | 69.4922
5626:00 | 236 | 0.2616 | 0.44672 | 0.72495 | 1.1818 | 1.7848 | 2.6292 | 3.6788 | 5.9679 | 8.0426 | 10.7278 | 13.7049 | 17.3769 | 21.5928 | 26.6742 | 31.7581 | 37.7689 | 44.4161 | 52.2926 | 59.599 | 67.9238
5627:00 | 236 | 0.29394 | 0.50113 | 0.8147 | 1.329 | 2.0097 | 2.9634 | 4.1486 | 6.4847 | 8.7337 | 11.6394 | 14.8543 | 18.8137 | 23.3497 | 28.8064 | 34.2511 | 40.6787 | 47.7756 | 56.1742 | 63.9455 | 72.7827
5628:00 | 236 | 0.33663 | 0.57283 | 0.93344 | 1.5242 | 2.3091 | 3.4094 | 4.7762 | 6.3359 | 8.5349 | 11.3787 | 14.5281 | 18.4095 | 22.8611 | 28.2215 | 33.5788 | 39.9081 | 46.902 | 55.1811 | 62.8538 | 71.5805
5629:00 | 236 | 0.34377 | 0.5849 | 0.9532 | 1.5565 | 2.3583 | 3.4823 | 4.8784 | 6.9304 | 9.33 | 12.4267 | 15.8481 | 20.0576 | 24.8734 | 30.6594 | 36.4228 | 43.22 | 50.7172 | 59.5817 | 67.7713 | 77.071
5630:00 | 236 | 0.39232 | 0.66625 | 1.0886 | 1.7799 | 2.702 | 3.9953 | 5.6014 | 6.5446 | 8.8143 | 11.7475 | 14.9936 | 18.992 | 23.5742 | 29.088 | 34.5931 | 41.0935 | 48.2724 | 56.7673 | 64.6328 | 73.5742
5631:00 | 236 | 0.41762 | 0.70859 | 1.1593 | 1.8966 | 2.8818 | 4.2639 | 5.9801 | 6.5875 | 8.8716 | 11.8225 | 15.0872 | 19.1077 | 23.7135 | 29.2541 | 34.7828 | 41.3095 | 48.5156 | 57.0421 | 64.9327 | 73.9026
5632:00 | 236 | 0.533 | 0.91251 | 1.4794 | 2.4127 | 3.6418 | 5.3605 | 7.4991 | 8.849 | 11.9928 | 16.1287 | 20.7997 | 26.6394 | 33.4719 | 41.8444 | 50.4163 | 60.6785 | 72.1755 | 85.9324 | 98.9587 | 114.0143
5633:00 | 236 | 0.7197 | 1.2351 | 1.9983 | 3.2575 | 4.9098 | 7.2181 | 10.0922 | 8.8994 | 12.1494 | 16.514 | 21.5543 | 27.9554 | 35.6053 | 45.1488 | 55.1609 | 67.298 | 81.0686 | 97.6905 | 113.737 | 132.4992
5634:00 | 236 | 0.86806 | 1.4854 | 2.4098 | 3.9316 | 5.9369 | 8.7413 | 12.2309 | 10.4058 | 14.1725 | 19.2011 | 24.9711 | 32.266 | 40.9319 | 51.689 | 62.9028 | 76.4499 | 91.7677 | 110.2045 | 127.9166 | 148.5422
5635:00 | 236 | 1.0405 | 1.7742 | 2.8905 | 4.7246 | 7.1572 | 10.5629 | 14.7977 | 12.0302 | 16.3425 | 22.0553 | 28.5568 | 36.7292 | 46.3617 | 58.24 | 70.5091 | 85.2638 | 101.8699 | 121.7998 | 140.8084 | 162.8645
5636:00 | 236 | 1.085 | 1.8487 | 3.0149 | 4.9303 | 7.4745 | 11.037 | 15.4666 | 13.6453 | 18.5017 | 24.898 | 32.1318 | 41.1841 | 51.7886 | 64.7971 | 78.1337 | 94.1127 | 112.0284 | 133.4812 | 153.818 | 177.349
5637:00 | 236 | 1.0739 | 1.8299 | 2.9847 | 4.8816 | 7.4017 | 10.9303 | 15.3178 | 14.7441 | 19.9687 | 26.8249 | 34.548 | 44.1853 | 55.4305 | 69.1782 | 83.2028 | 99.9648 | 118.7109 | 141.1248 | 162.2849 | 186.7245
5638:00 | 236 | 1.078 | 1.8366 | 2.9966 | 4.9021 | 7.4346 | 10.9806 | 15.3896 | 17.3806 | 23.4937 | 31.4661 | 40.3855 | 51.4605 | 64.2942 | 79.8895 | 95.6597 | 114.424 | 135.3126 | 160.2178 | 183.5514 | 210.4042
5639:00 | 236 | 1.0713 | 1.8251 | 2.9784 | 4.8731 | 7.3919 | 10.9187 | 15.3039 | 21.9348 | 29.5798 | 39.4749 | 50.4518 | 63.9971 | 79.5556 | 98.3149 | 117.0683 | 139.2496 | 163.7879 | 192.9285 | 219.9464 | 250.8742
5640:00 | 236 | 0.99982 | 1.7051 | 2.7795 | 4.5455 | 6.8889 | 10.1688 | 14.2481 | 23.762 | 32.0223 | 42.6903 | 54.4951 | 69.0351 | 85.6921 | 105.7284 | 125.6875 | 149.2511 | 175.2678 | 206.1261 | 234.6412 | 267.229
5641:00 | 237 | 0.94458 | 1.5969 | 2.6256 | 4.2922 | 6.5 | 9.4969 | 13.4318 | 23.4862 | 31.6533 | 41.7974 | 53.8795 | 68.2642 | 84.747 | 103.5729 | 124.3367 | 147.668 | 173.4321 | 202.0356 | 232.2435 | 264.5338
5642:00 | 237 | 0.65739 | 1.1201 | 1.8252 | 2.9725 | 4.4709 | 6.4989 | 9.1674 | 20.3593 | 27.4736 | 36.3469 | 46.9568 | 59.6348 | 74.2307 | 90.9825 | 109.5444 | 130.4883 | 153.6961 | 179.5491 | 206.9417 | 236.3584
5643:00 | 237 | 0.53268 | 0.91302 | 1.4775 | 2.3994 | 3.5899 | 5.1974 | 7.3164 | 17.6519 | 23.8547 | 31.6279 | 40.9633 | 52.1642 | 65.1268 | 80.0834 | 96.7398 | 115.6179 | 136.6137 | 160.0867 | 185.0432 | 211.973
5644:00 | 237 | 0.46064 | 0.7933 | 1.2767 | 2.0683 | 3.081 | 4.4457 | 6.2474 | 14.5855 | 19.755 | 26.2803 | 34.1694 | 43.6929 | 54.7995 | 67.7143 | 82.2018 | 98.7264 | 117.2004 | 137.957 | 160.1319 | 184.2165
5645:00 | 237 | 0.33132 | 0.56826 | 0.91746 | 1.4874 | 2.2207 | 3.211 | 4.5164 | 8.8993 | 12.056 | 16.0469 | 20.8782 | 26.7169 | 33.5361 | 41.4767 | 50.4009 | 60.5915 | 71.9945 | 84.8074 | 98.513 | 113.3917
5646:00 | 237 | 0.21761 | 0.36875 | 0.6038 | 0.98475 | 1.4865 | 2.1673 | 3.0615 | 6.0285 | 8.1234 | 10.7259 | 13.8255 | 17.5158 | 21.7445 | 26.5744 | 31.9044 | 37.8935 | 44.5071 | 51.8438 | 59.5946 | 67.8658
5647:00 | 237 | 0.21875 | 0.37076 | 0.60673 | 0.98914 | 1.4926 | 2.1756 | 3.0728 | 5.9923 | 8.0751 | 10.6638 | 13.7481 | 17.4215 | 21.6329 | 26.4457 | 31.7602 | 37.7346 | 44.3344 | 51.657 | 59.3968 | 67.6566
5648:00 | 237 | 0.21449 | 0.36389 | 0.59442 | 0.96803 | 1.4587 | 2.1243 | 2.9987 | 7.0741 | 9.5215 | 12.5514 | 16.1483 | 20.4172 | 25.2894 | 30.8314 | 36.9244 | 43.7463 | 51.2567 | 59.5601 | 68.3089 | 77.5984
5649:00 | 237 | 0.25772 | 0.43584 | 0.71453 | 1.1653 | 1.7609 | 2.5698 | 3.6313 | 6.1392 | 8.272 | 10.9236 | 14.0836 | 17.8475 | 22.164 | 27.0983 | 32.5514 | 38.6831 | 45.4583 | 52.9716 | 60.9186 | 69.3894
5650:00 | 237 | 0.26122 | 0.44177 | 0.72388 | 1.18 | 1.7821 | 2.6001 | 3.6734 | 5.959 | 8.0307 | 10.609 | 13.6846 | 17.3512 | 21.5609 | 26.3788 | 31.7111 | 37.713 | 44.3503 | 51.7136 | 59.5107 | 67.8233
5651:00 | 237 | 0.2935 | 0.49558 | 0.81349 | 1.327 | 2.0067 | 2.9306 | 4.1424 | 6.4751 | 8.7208 | 11.5106 | 14.8324 | 18.7858 | 23.3152 | 28.4874 | 34.2004 | 40.6185 | 47.7048 | 55.5522 | 63.8508 | 72.6749
5652:00 | 237 | 0.33613 | 0.56649 | 0.93206 | 1.522 | 2.3057 | 3.3716 | 4.7691 | 6.3266 | 8.5223 | 11.2527 | 14.5066 | 18.3823 | 22.8273 | 27.909 | 33.5291 | 39.849 | 46.8326 | 54.5701 | 62.7608 | 71.4746
5653:00 | 237 | 0.34326 | 0.57842 | 0.95179 | 1.5542 | 2.3548 | 3.4437 | 4.8712 | 6.9201 | 9.3161 | 12.2891 | 15.8247 | 20.0279 | 24.8365 | 30.3199 | 36.3689 | 43.156 | 50.6421 | 58.922 | 67.6709 | 76.9569
5654:00 | 237 | 0.39174 | 0.65887 | 1.087 | 1.7773 | 2.698 | 3.9511 | 5.5931 | 6.5349 | 8.8012 | 11.6174 | 14.9714 | 18.9639 | 23.5393 | 28.766 | 34.5419 | 41.0326 | 48.2009 | 56.1388 | 64.5371 | 73.4653
5655:00 | 237 | 0.417 | 0.70074 | 1.1575 | 1.8938 | 2.8776 | 4.2167 | 5.9713 | 6.5778 | 8.8584 | 11.6916 | 15.0649 | 19.0794 | 23.6784 | 28.9302 | 34.7313 | 41.2484 | 48.4438 | 56.4105 | 64.8366 | 73.7932
5656:00 | 237 | 0.53221 | 0.90241 | 1.4772 | 2.4092 | 3.6364 | 5.3011 | 7.488 | 8.8359 | 11.975 | 15.9501 | 20.7689 | 26.6 | 33.4224 | 41.3811 | 50.3416 | 60.5887 | 72.0686 | 84.9809 | 98.8122 | 113.8455
5657:00 | 237 | 0.71863 | 1.2214 | 1.9953 | 3.2527 | 4.9025 | 7.1382 | 10.0773 | 8.8862 | 12.1314 | 16.3311 | 21.5224 | 27.9141 | 35.5526 | 44.6489 | 55.0793 | 67.1983 | 80.9486 | 96.6088 | 113.5687 | 132.3031
5658:00 | 237 | 0.86678 | 1.469 | 2.4062 | 3.9257 | 5.9281 | 8.6445 | 12.2127 | 10.3904 | 14.1516 | 18.9885 | 24.9341 | 32.2183 | 40.8713 | 51.1166 | 62.8096 | 76.3368 | 91.6319 | 108.9843 | 127.7272 | 148.3223
5659:00 | 237 | 1.0389 | 1.7546 | 2.8862 | 4.7176 | 7.1466 | 10.4459 | 14.7758 | 12.0124 | 16.3183 | 21.8111 | 28.5145 | 36.6748 | 46.2931 | 57.5951 | 70.4048 | 85.1376 | 101.7191 | 120.4512 | 140.5999 | 162.6234
5660:00 | 237 | 1.0834 | 1.8283 | 3.0104 | 4.923 | 7.4634 | 10.9148 | 15.4437 | 13.6251 | 18.4743 | 24.6224 | 32.0842 | 41.1231 | 51.7119 | 64.0796 | 78.0181 | 93.9734 | 111.8626 | 132.0032 | 153.5903 | 177.0864
5661:00 | 237 | 1.0724 | 1.8097 | 2.9803 | 4.8744 | 7.3907 | 10.8093 | 15.2951 | 14.7222 | 19.9392 | 26.5279 | 34.4969 | 44.1199 | 55.3485 | 68.4122 | 83.0796 | 99.8169 | 118.5352 | 139.5622 | 162.0447 | 186.4481
5662:00 | 237 | 1.0764 | 1.8163 | 2.9922 | 4.8948 | 7.4236 | 10.859 | 15.3668 | 17.3548 | 23.4589 | 31.1177 | 40.3257 | 51.3843 | 64.1991 | 79.0049 | 95.518 | 114.2547 | 135.1123 | 158.4438 | 183.2797 | 210.0928
5663:00 | 237 | 1.0697 | 1.8049 | 2.974 | 4.8659 | 7.381 | 10.7978 | 15.2813 | 21.9023 | 29.536 | 39.0378 | 50.3771 | 63.9023 | 79.4379 | 97.2264 | 116.895 | 139.0434 | 163.5455 | 190.7923 | 219.6208 | 250.5028
5664:00 | 237 | 0.99834 | 1.6863 | 2.7753 | 4.5388 | 6.8787 | 10.0562 | 14.227 | 23.7268 | 31.9749 | 42.2176 | 54.4145 | 68.9329 | 85.5653 | 104.5578 | 125.5014 | 149.0302 | 175.0083 | 203.8438 | 234.2938 | 266.8334
5665:00 | 238 | 0.97159 | 1.5945 | 2.7007 | 4.4149 | 6.6858 | 9.4829 | 13.8158 | 24.1577 | 32.5582 | 41.7356 | 55.4199 | 70.2157 | 87.1698 | 103.4196 | 127.8913 | 151.8896 | 178.3903 | 201.7365 | 238.883 | 272.0964
5666:00 | 238 | 0.67619 | 1.1184 | 1.8773 | 3.0575 | 4.5987 | 6.4892 | 9.4295 | 20.9413 | 28.259 | 36.293 | 48.2992 | 61.3397 | 76.3529 | 90.8478 | 112.6761 | 134.2188 | 158.09 | 179.2833 | 212.8579 | 243.1155
5667:00 | 238 | 0.54791 | 0.91166 | 1.5198 | 2.468 | 3.6925 | 5.1897 | 7.5255 | 18.1566 | 24.5367 | 31.581 | 42.1344 | 53.6555 | 66.9887 | 79.9649 | 99.5054 | 118.9232 | 140.5193 | 159.8497 | 190.3333 | 218.033
5668:00 | 238 | 0.47381 | 0.79213 | 1.3131 | 2.1274 | 3.1691 | 4.4391 | 6.426 | 15.0025 | 20.3198 | 26.2414 | 35.1463 | 44.942 | 56.3661 | 67.6141 | 84.5518 | 101.5488 | 120.551 | 137.7528 | 164.7098 | 189.4829
5669:00 | 238 | 0.34079 | 0.56742 | 0.94369 | 1.5299 | 2.2842 | 3.2062 | 4.6455 | 9.1537 | 12.4007 | 16.0231 | 21.4751 | 27.4807 | 34.4948 | 41.4153 | 51.8418 | 62.3237 | 74.0527 | 84.6818 | 101.3293 | 116.6333
5670:00 | 238 | 0.22383 | 0.36821 | 0.62106 | 1.0129 | 1.529 | 2.1641 | 3.149 | 6.2009 | 8.3557 | 10.71 | 14.2208 | 18.0166 | 22.3661 | 26.5351 | 32.8165 | 38.9768 | 45.7795 | 51.767 | 61.2983 | 69.806
5671:00 | 238 | 0.22501 | 0.37021 | 0.62408 | 1.0174 | 1.5352 | 2.1724 | 3.1606 | 6.1636 | 8.306 | 10.648 | 14.1412 | 17.9196 | 22.2514 | 26.4065 | 32.6682 | 38.8133 | 45.6019 | 51.5805 | 61.0949 | 69.5908
5672:00 | 238 | 0.22062 | 0.36335 | 0.61142 | 0.99571 | 1.5004 | 2.1212 | 3.0845 | 7.2763 | 9.7937 | 12.5329 | 16.61 | 21.0009 | 26.0124 | 30.7857 | 37.9801 | 44.9969 | 52.7221 | 59.472 | 70.2617 | 79.8168
5673:00 | 238 | 0.26509 | 0.43519 | 0.73496 | 1.1987 | 1.8112 | 2.566 | 3.7352 | 6.3147 | 8.5085 | 10.9075 | 14.4862 | 18.3578 | 22.7976 | 27.0582 | 33.482 | 39.789 | 46.7579 | 52.8932 | 62.6602 | 71.3731
5674:00 | 238 | 0.26868 | 0.44112 | 0.74457 | 1.2137 | 1.8331 | 2.5962 | 3.7784 | 6.1294 | 8.2602 | 10.5933 | 14.0758 | 17.8472 | 22.1773 | 26.3398 | 32.6176 | 38.7911 | 45.6182 | 51.6371 | 61.212 | 69.7622
5675:00 | 238 | 0.30189 | 0.49485 | 0.83675 | 1.3649 | 2.0641 | 2.9263 | 4.2608 | 6.6602 | 8.9701 | 11.4935 | 15.2564 | 19.3229 | 23.9817 | 28.4453 | 35.1781 | 41.7797 | 49.0687 | 55.47 | 65.6762 | 74.7526
5676:00 | 238 | 0.34574 | 0.56565 | 0.95871 | 1.5655 | 2.3716 | 3.3667 | 4.9054 | 6.5074 | 8.7659 | 11.236 | 14.9213 | 18.9078 | 23.4799 | 27.8677 | 34.4876 | 40.9882 | 48.1714 | 54.4893 | 64.555 | 73.5179
5677:00 | 238 | 0.35307 | 0.57757 | 0.979 | 1.5987 | 2.4221 | 3.4386 | 5.0104 | 7.118 | 9.5825 | 12.2709 | 16.2771 | 20.6005 | 25.5466 | 30.275 | 37.4086 | 44.3898 | 52.0898 | 58.8348 | 69.6055 | 79.157
5678:00 | 238 | 0.40294 | 0.6579 | 1.1181 | 1.8281 | 2.7751 | 3.9452 | 5.753 | 6.7218 | 9.0528 | 11.6002 | 15.3994 | 19.506 | 24.2122 | 28.7234 | 35.5294 | 42.2057 | 49.5789 | 56.0557 | 66.3821 | 75.5655
5679:00 | 238 | 0.42892 | 0.69971 | 1.1906 | 1.948 | 2.9598 | 4.2105 | 6.142 | 6.7658 | 9.1117 | 11.6743 | 15.4956 | 19.6249 | 24.3554 | 28.8873 | 35.7242 | 42.4276 | 49.8287 | 56.327 | 66.6902 | 75.9028
5680:00 | 238 | 0.54742 | 0.90107 | 1.5194 | 2.478 | 3.7404 | 5.2933 | 7.702 | 9.0885 | 12.3174 | 15.9265 | 21.3626 | 27.3604 | 34.3779 | 41.3198 | 51.7808 | 62.3208 | 74.129 | 84.8551 | 101.6371 | 117.1001
5681:00 | 238 | 0.73918 | 1.2196 | 2.0524 | 3.3457 | 5.0427 | 7.1276 | 10.3654 | 9.1402 | 12.4782 | 16.3069 | 22.1377 | 28.7121 | 36.569 | 44.5828 | 56.6539 | 69.1194 | 83.2628 | 96.4658 | 116.8154 | 136.0854
5682:00 | 238 | 0.89156 | 1.4668 | 2.475 | 4.038 | 6.0976 | 8.6317 | 12.5619 | 10.6875 | 14.5561 | 18.9604 | 25.6469 | 33.1393 | 42.0398 | 51.041 | 64.6053 | 78.5191 | 94.2515 | 108.823 | 131.3788 | 152.5626
5683:00 | 238 | 1.0686 | 1.752 | 2.9688 | 4.8525 | 7.351 | 10.4304 | 15.1983 | 12.3558 | 16.7848 | 21.7789 | 29.3297 | 37.7233 | 47.6165 | 57.5098 | 72.4175 | 87.5715 | 104.627 | 120.2729 | 144.6194 | 167.2726
5684:00 | 238 | 1.1143 | 1.8256 | 3.0965 | 5.0637 | 7.6768 | 10.8987 | 15.8852 | 14.0146 | 19.0025 | 24.5859 | 33.0014 | 42.2987 | 53.1903 | 63.9848 | 80.2485 | 96.6599 | 115.0605 | 131.8078 | 157.9812 | 182.149
5685:00 | 238 | 1.103 | 1.807 | 3.0655 | 5.0137 | 7.602 | 10.7933 | 15.7324 | 15.1431 | 20.5092 | 26.4886 | 35.4831 | 45.3812 | 56.9308 | 68.3109 | 85.4548 | 102.6705 | 121.9239 | 139.3556 | 166.6773 | 191.7783
5686:00 | 238 | 1.1072 | 1.8136 | 3.0777 | 5.0348 | 7.6358 | 10.8429 | 15.8062 | 17.851 | 24.1296 | 31.0717 | 41.4785 | 52.8533 | 66.0344 | 78.8879 | 98.2488 | 117.521 | 138.975 | 158.2092 | 188.5193 | 216.099
5687:00 | 238 | 1.1003 | 1.8022 | 3.0591 | 5.005 | 7.592 | 10.7818 | 15.7181 | 22.5285 | 30.3804 | 38.98 | 51.8173 | 65.7292 | 81.7088 | 97.0824 | 120.2369 | 143.0185 | 168.221 | 190.5099 | 225.8994 | 257.6643
5688:00 | 238 | 1.0269 | 1.6838 | 2.8547 | 4.6685 | 7.0754 | 10.0413 | 14.6338 | 24.4051 | 32.889 | 42.1551 | 55.9701 | 70.9036 | 88.0114 | 104.403 | 129.0893 | 153.2907 | 180.0115 | 203.542 | 240.9919 | 274.4618
5689:00 | 239 | 0.94991 | 1.6401 | 2.6404 | 4.3165 | 6.5367 | 9.754 | 13.5076 | 23.6188 | 31.8319 | 42.9287 | 54.1836 | 68.6494 | 85.2252 | 106.3762 | 125.0384 | 148.5013 | 174.4108 | 207.5039 | 233.554 | 266.0266
5690:00 | 239 | 0.6611 | 1.1504 | 1.8355 | 2.9893 | 4.4961 | 6.6748 | 9.2192 | 20.4742 | 27.6286 | 37.3306 | 47.2217 | 59.9714 | 74.6496 | 93.445 | 110.1626 | 131.2247 | 154.5634 | 184.4087 | 208.1095 | 237.6921
5691:00 | 239 | 0.53569 | 0.93773 | 1.4859 | 2.4129 | 3.6102 | 5.338 | 7.3576 | 17.7516 | 23.9894 | 32.4839 | 41.1945 | 52.4586 | 65.4943 | 82.2509 | 97.2857 | 116.2703 | 137.3846 | 164.4195 | 186.0874 | 213.1692
5692:00 | 239 | 0.46324 | 0.81477 | 1.2839 | 2.0799 | 3.0984 | 4.566 | 6.2826 | 14.6678 | 19.8665 | 26.9916 | 34.3623 | 43.9394 | 55.1087 | 69.547 | 82.6656 | 99.2835 | 117.8618 | 141.6909 | 161.0355 | 185.256
5693:00 | 239 | 0.33319 | 0.58364 | 0.92264 | 1.4957 | 2.2333 | 3.2979 | 4.5419 | 8.9495 | 12.1241 | 16.4812 | 20.996 | 26.8677 | 33.7253 | 42.5993 | 50.6853 | 60.9334 | 72.4008 | 87.1028 | 99.0689 | 114.0315
5694:00 | 239 | 0.21884 | 0.37873 | 0.6072 | 0.9903 | 1.4949 | 2.2259 | 3.0788 | 6.0625 | 8.1693 | 11.0162 | 13.9036 | 17.6147 | 21.8672 | 27.2937 | 32.0845 | 38.1073 | 44.7583 | 53.247 | 59.9309 | 68.2488
5695:00 | 239 | 0.21999 | 0.38079 | 0.61015 | 0.99472 | 1.501 | 2.2345 | 3.0901 | 6.0261 | 8.1207 | 10.9524 | 13.8257 | 17.5198 | 21.755 | 27.1614 | 31.9394 | 37.9475 | 44.5846 | 53.0551 | 59.732 | 68.0384
5696:00 | 239 | 0.2157 | 0.37373 | 0.59778 | 0.9735 | 1.4669 | 2.1818 | 3.0157 | 7.114 | 9.5752 | 12.8912 | 16.2395 | 20.5325 | 25.4321 | 31.6658 | 37.1328 | 43.9931 | 51.546 | 61.1722 | 68.6944 | 78.0363
5697:00 | 239 | 0.25918 | 0.44763 | 0.71856 | 1.1719 | 1.7708 | 2.6393 | 3.6518 | 6.1738 | 8.3187 | 11.2193 | 14.1631 | 17.9483 | 22.2891 | 27.8318 | 32.7351 | 38.9014 | 45.7148 | 54.4053 | 61.2624 | 69.7809
5698:00 | 239 | 0.26269 | 0.45373 | 0.72796 | 1.1867 | 1.7922 | 2.6704 | 3.6941 | 5.9926 | 8.076 | 10.8962 | 13.7618 | 17.4491 | 21.6825 | 27.0928 | 31.89 | 37.9258 | 44.6006 | 53.1133 | 59.8465 | 68.206
5699:00 | 239 | 0.29516 | 0.509 | 0.81808 | 1.3345 | 2.018 | 3.0099 | 4.1658 | 6.5117 | 8.77 | 11.8221 | 14.9161 | 18.8919 | 23.4467 | 29.2585 | 34.3934 | 40.8477 | 47.974 | 57.0558 | 64.2111 | 73.085
5700:00 | 239 | 0.33803 | 0.58182 | 0.93732 | 1.5306 | 2.3187 | 3.4629 | 4.796 | 6.3623 | 8.5704 | 11.5573 | 14.5884 | 18.486 | 22.9561 | 28.6644 | 33.7183 | 40.0739 | 47.0968 | 56.0471 | 63.1149 | 71.8779
5701:00 | 239 | 0.34519 | 0.59408 | 0.95716 | 1.563 | 2.3681 | 3.5369 | 4.8987 | 6.9592 | 9.3687 | 12.6217 | 15.914 | 20.1409 | 24.9767 | 31.1406 | 36.5741 | 43.3996 | 50.9278 | 60.5168 | 68.0528 | 77.3912
5702:00 | 239 | 0.39395 | 0.6767 | 1.0931 | 1.7873 | 2.7132 | 4.058 | 5.6247 | 6.5718 | 8.8509 | 11.9319 | 15.0559 | 19.0709 | 23.6721 | 29.5445 | 34.7368 | 41.2642 | 48.4729 | 57.6582 | 64.9013 | 73.8798
5703:00 | 239 | 0.41936 | 0.71971 | 1.1641 | 1.9045 | 2.8938 | 4.3309 | 6.005 | 6.6149 | 8.9084 | 12.0081 | 15.1499 | 19.1871 | 23.8121 | 29.7132 | 34.9273 | 41.4811 | 48.7171 | 57.9373 | 65.2025 | 74.2096
5704:00 | 239 | 0.53521 | 0.92683 | 1.4855 | 2.4228 | 3.6569 | 5.4446 | 7.5302 | 8.8858 | 12.0426 | 16.3818 | 20.8861 | 26.7501 | 33.611 | 42.5011 | 50.6257 | 60.9306 | 72.4753 | 87.281 | 99.3698 | 114.4879
5705:00 | 239 | 0.72269 | 1.2545 | 2.0066 | 3.271 | 4.9302 | 7.3314 | 10.1342 | 8.9363 | 12.1999 | 16.7731 | 21.6439 | 28.0716 | 35.7532 | 45.8574 | 55.3901 | 67.5775 | 81.4054 | 99.2236 | 114.2095 | 133.0497
5706:00 | 239 | 0.87167 | 1.5088 | 2.4198 | 3.9479 | 5.9616 | 8.8785 | 12.2817 | 10.449 | 14.2314 | 19.5025 | 25.0748 | 32.4001 | 41.102 | 52.5001 | 63.1641 | 76.7675 | 92.1489 | 111.934 | 128.448 | 149.1592
5707:00 | 239 | 1.0448 | 1.8021 | 2.9025 | 4.7442 | 7.187 | 10.7286 | 14.8592 | 12.0802 | 16.4104 | 22.4015 | 28.6754 | 36.8817 | 46.5543 | 59.1539 | 70.802 | 85.618 | 102.293 | 123.7113 | 141.3933 | 163.5411
5708:00 | 239 | 1.0895 | 1.8777 | 3.0274 | 4.9508 | 7.5055 | 11.2103 | 15.5308 | 13.702 | 18.5786 | 25.2888 | 32.2652 | 41.3551 | 52.0037 | 65.814 | 78.4583 | 94.5037 | 112.4938 | 135.576 | 154.457 | 178.0857
5709:00 | 239 | 1.0784 | 1.8586 | 2.9971 | 4.9019 | 7.4324 | 11.1019 | 15.3814 | 14.8053 | 20.0517 | 27.2459 | 34.6915 | 44.3688 | 55.6608 | 70.2638 | 83.5485 | 100.3801 | 119.2041 | 143.3396 | 162.9591 | 187.5002
5710:00 | 239 | 1.0825 | 1.8655 | 3.0091 | 4.9224 | 7.4655 | 11.1529 | 15.4536 | 17.4528 | 23.5913 | 31.9599 | 40.5532 | 51.6742 | 64.5613 | 81.1432 | 96.057 | 114.8994 | 135.8747 | 162.7322 | 184.3139 | 211.2783
5711:00 | 239 | 1.0758 | 1.8537 | 2.9908 | 4.8934 | 7.4226 | 11.09 | 15.3675 | 22.0259 | 29.7027 | 40.0944 | 50.6614 | 64.2629 | 79.8861 | 99.8579 | 117.5546 | 139.828 | 164.4683 | 195.9563 | 220.8601 | 251.9164
5712:00 | 239 | 1.004 | 1.7319 | 2.791 | 4.5644 | 6.9175 | 10.3284 | 14.3073 | 23.8607 | 32.1553 | 43.3602 | 54.7215 | 69.3219 | 86.0481 | 107.3877 | 126.2096 | 149.8711 | 175.9959 | 209.361 | 235.6159 | 268.3392
5713:00 | 240 | 1.0009 | 1.6035 | 2.7822 | 4.5482 | 6.8877 | 9.5364 | 14.2329 | 24.8869 | 33.541 | 41.9711 | 57.0928 | 72.3353 | 89.8011 | 104.0031 | 131.7519 | 156.4746 | 183.7752 | 202.8749 | 246.094 | 280.31
5714:00 | 240 | 0.6966 | 1.1248 | 1.934 | 3.1498 | 4.7375 | 6.5259 | 9.7141 | 21.5735 | 29.112 | 36.4978 | 49.7572 | 63.1913 | 78.6577 | 91.3604 | 116.0774 | 138.2704 | 162.8622 | 180.295 | 219.2833 | 250.4543
5715:00 | 240 | 0.56445 | 0.91681 | 1.5656 | 2.5425 | 3.804 | 5.219 | 7.7527 | 18.7047 | 25.2774 | 31.7592 | 43.4063 | 55.2752 | 69.0109 | 80.4161 | 102.5092 | 122.513 | 144.761 | 160.7517 | 196.0788 | 224.6146
5716:00 | 240 | 0.48811 | 0.7966 | 1.3528 | 2.1916 | 3.2647 | 4.4641 | 6.62 | 15.4553 | 20.9332 | 26.3894 | 36.2072 | 46.2986 | 58.0676 | 67.9956 | 87.1041 | 104.6142 | 124.19 | 138.5301 | 169.6818 | 195.2028
5717:00 | 240 | 0.35108 | 0.57062 | 0.97218 | 1.5761 | 2.3532 | 3.2243 | 4.7858 | 9.43 | 12.775 | 16.1136 | 22.1233 | 28.3102 | 35.5361 | 41.649 | 53.4067 | 64.205 | 76.2881 | 85.1597 | 104.3881 | 120.1541
5718:00 | 240 | 0.23059 | 0.37029 | 0.63981 | 1.0435 | 1.5752 | 2.1763 | 3.2441 | 6.3881 | 8.6079 | 10.7704 | 14.6501 | 18.5604 | 23.0413 | 26.6848 | 33.8071 | 40.1534 | 47.1614 | 52.0591 | 63.1487 | 71.9132
5719:00 | 240 | 0.2318 | 0.3723 | 0.64292 | 1.0481 | 1.5816 | 2.1846 | 3.256 | 6.3496 | 8.5567 | 10.7081 | 14.568 | 18.4605 | 22.9231 | 26.5555 | 33.6543 | 39.985 | 46.9785 | 51.8716 | 62.9391 | 71.6915
5720:00 | 240 | 0.22728 | 0.3654 | 0.62987 | 1.0258 | 1.5457 | 2.1332 | 3.1776 | 7.496 | 10.0893 | 12.6036 | 17.1114 | 21.6349 | 26.7976 | 30.9594 | 39.1265 | 46.3552 | 54.3136 | 59.8075 | 72.3827 | 82.2262
5721:00 | 240 | 0.27309 | 0.43765 | 0.75714 | 1.2348 | 1.8659 | 2.5804 | 3.8479 | 6.5053 | 8.7653 | 10.969 | 14.9235 | 18.9119 | 23.4858 | 27.2109 | 34.4927 | 40.9901 | 48.1693 | 53.1917 | 64.5517 | 73.5276
5722:00 | 240 | 0.2768 | 0.44361 | 0.76705 | 1.2504 | 1.8884 | 2.6109 | 3.8925 | 6.3144 | 8.5096 | 10.6531 | 14.5007 | 18.386 | 22.8467 | 26.4884 | 33.6022 | 39.9621 | 46.9953 | 51.9284 | 63.0598 | 71.8681
5723:00 | 240 | 0.31101 | 0.49764 | 0.86201 | 1.4061 | 2.1264 | 2.9428 | 4.3895 | 6.8613 | 9.2409 | 11.5584 | 15.7169 | 19.9062 | 24.7056 | 28.6058 | 36.24 | 43.0409 | 50.5499 | 55.783 | 67.6587 | 77.0091
5724:00 | 240 | 0.35618 | 0.56884 | 0.98765 | 1.6127 | 2.4432 | 3.3857 | 5.0535 | 6.7039 | 9.0305 | 11.2994 | 15.3717 | 19.4786 | 24.1887 | 28.0249 | 35.5287 | 42.2255 | 49.6256 | 54.7968 | 66.5037 | 75.7372
5725:00 | 240 | 0.36373 | 0.58083 | 1.0086 | 1.6469 | 2.4952 | 3.458 | 5.1617 | 7.3328 | 9.8717 | 12.3401 | 16.7684 | 21.2223 | 26.3177 | 30.4459 | 38.5378 | 45.7298 | 53.6623 | 59.1668 | 71.7067 | 81.5465
5726:00 | 240 | 0.41511 | 0.66161 | 1.1518 | 1.8833 | 2.8589 | 3.9675 | 5.9266 | 6.9247 | 9.3261 | 11.6657 | 15.8642 | 20.0948 | 24.9431 | 28.8855 | 36.6019 | 43.4797 | 51.0755 | 56.372 | 68.386 | 77.8466
5727:00 | 240 | 0.44187 | 0.70365 | 1.2266 | 2.0068 | 3.0492 | 4.2342 | 6.3274 | 6.97 | 9.3867 | 11.7402 | 15.9633 | 20.2173 | 25.0906 | 29.0504 | 36.8026 | 43.7083 | 51.3328 | 56.6448 | 68.7033 | 78.1941
5728:00 | 240 | 0.56395 | 0.90616 | 1.5653 | 2.5528 | 3.8533 | 5.3232 | 7.9345 | 9.3629 | 12.6892 | 16.0163 | 22.0075 | 28.1864 | 35.4156 | 41.553 | 53.3439 | 64.202 | 76.3667 | 85.3339 | 104.7052 | 120.635
5729:00 | 240 | 0.76149 | 1.2265 | 2.1143 | 3.4466 | 5.1949 | 7.1678 | 10.6783 | 9.4162 | 12.8549 | 16.399 | 22.806 | 29.5788 | 37.6728 | 44.8344 | 58.3641 | 71.2059 | 85.7762 | 97.0101 | 120.3417 | 140.1934
5730:00 | 240 | 0.91847 | 1.4751 | 2.5497 | 4.1599 | 6.2817 | 8.6804 | 12.9411 | 11.0101 | 14.9955 | 19.0674 | 26.4211 | 34.1397 | 43.3088 | 51.329 | 66.5555 | 80.8893 | 97.0966 | 109.437 | 135.3446 | 157.1679
5731:00 | 240 | 1.1009 | 1.7619 | 3.0584 | 4.999 | 7.5729 | 10.4893 | 15.657 | 12.7288 | 17.2915 | 21.9017 | 30.215 | 38.862 | 49.0539 | 57.8344 | 74.6035 | 90.215 | 107.7854 | 120.9515 | 148.985 | 172.3219
5732:00 | 240 | 1.148 | 1.8359 | 3.19 | 5.2166 | 7.9085 | 10.9602 | 16.3647 | 14.4377 | 19.5761 | 24.7247 | 33.9976 | 43.5756 | 54.7959 | 64.3458 | 82.6709 | 99.5777 | 118.5338 | 132.5516 | 162.7501 | 187.6475
5733:00 | 240 | 1.1363 | 1.8172 | 3.158 | 5.1651 | 7.8315 | 10.8542 | 16.2073 | 15.6002 | 21.1283 | 26.6381 | 36.5542 | 46.7511 | 58.6493 | 68.6964 | 88.0343 | 105.7697 | 125.6044 | 140.142 | 171.7087 | 197.5674
5734:00 | 240 | 1.1406 | 1.8238 | 3.1706 | 5.1867 | 7.8663 | 10.9041 | 16.2833 | 18.3898 | 24.8579 | 31.247 | 42.7306 | 54.4487 | 68.0277 | 79.3331 | 101.2145 | 121.0685 | 143.1701 | 159.102 | 194.2101 | 222.6222
5735:00 | 240 | 1.1335 | 1.8124 | 3.1514 | 5.1561 | 7.8212 | 10.8426 | 16.1926 | 23.2086 | 31.2975 | 39.2 | 53.3815 | 67.7133 | 84.1753 | 97.6303 | 123.8664 | 147.3357 | 173.299 | 191.5849 | 232.7185 | 265.4422
5736:00 | 240 | 1.0579 | 1.6933 | 2.9409 | 4.8094 | 7.2889 | 10.098 | 15.0755 | 25.1418 | 33.8818 | 42.393 | 57.6596 | 73.0439 | 90.6682 | 104.9921 | 132.986 | 157.918 | 185.4454 | 204.6906 | 248.2666 | 282.7468
5737:00 | 241 | 1.0188 | 1.6896 | 2.8319 | 4.6294 | 7.0106 | 10.0484 | 14.487 | 25.3313 | 34.14 | 44.2246 | 58.1123 | 73.627 | 91.4047 | 109.5873 | 134.1046 | 159.2687 | 187.0569 | 213.7677 | 250.4884 | 285.3155
5738:00 | 241 | 0.70904 | 1.1852 | 1.9686 | 3.206 | 4.8221 | 6.8762 | 9.8876 | 21.9587 | 29.6319 | 38.4575 | 50.6457 | 64.3197 | 80.0623 | 96.2658 | 118.1502 | 140.7394 | 165.7704 | 189.9754 | 223.199 | 254.9266
5739:00 | 241 | 0.57453 | 0.96603 | 1.5936 | 2.5879 | 3.8719 | 5.4992 | 7.8911 | 19.0387 | 25.7288 | 33.4645 | 44.1814 | 56.2622 | 70.2432 | 84.7338 | 104.3396 | 124.7007 | 147.346 | 169.3828 | 199.5801 | 228.6255
5740:00 | 241 | 0.49683 | 0.83937 | 1.3769 | 2.2307 | 3.323 | 4.7038 | 6.7382 | 15.7313 | 21.307 | 27.8063 | 36.8538 | 47.1254 | 59.1045 | 71.6464 | 88.6595 | 106.4823 | 126.4077 | 145.9681 | 172.7117 | 198.6884
5741:00 | 241 | 0.35735 | 0.60126 | 0.98954 | 1.6042 | 2.3952 | 3.3974 | 4.8712 | 9.5984 | 13.0032 | 16.9787 | 22.5184 | 28.8158 | 36.1706 | 43.8852 | 54.3604 | 65.3515 | 77.6503 | 89.7321 | 106.2521 | 122.2996
5742:00 | 241 | 0.23471 | 0.39017 | 0.65123 | 1.0621 | 1.6033 | 2.2931 | 3.302 | 6.5021 | 8.7616 | 11.3487 | 14.9117 | 18.8919 | 23.4527 | 28.1176 | 34.4108 | 40.8704 | 48.0036 | 54.8543 | 64.2763 | 73.1974
5743:00 | 241 | 0.23594 | 0.39229 | 0.6544 | 1.0668 | 1.6098 | 2.3019 | 3.3142 | 6.463 | 8.7095 | 11.283 | 14.8282 | 18.7902 | 23.3324 | 27.9813 | 34.2553 | 40.699 | 47.8173 | 54.6567 | 64.063 | 72.9717
5744:00 | 241 | 0.23134 | 0.38502 | 0.64112 | 1.0441 | 1.5733 | 2.2477 | 3.2343 | 7.6298 | 10.2695 | 13.2803 | 17.4169 | 22.0212 | 27.2761 | 32.6217 | 39.8252 | 47.1829 | 55.2834 | 63.0187 | 73.6752 | 83.6945
5745:00 | 241 | 0.27797 | 0.46115 | 0.77066 | 1.2569 | 1.8992 | 2.719 | 3.9166 | 6.6215 | 8.9218 | 11.558 | 15.19 | 19.2496 | 23.9052 | 28.6719 | 35.1086 | 41.722 | 49.0295 | 56.0477 | 65.7044 | 74.8405
5746:00 | 241 | 0.28174 | 0.46743 | 0.78074 | 1.2727 | 1.9221 | 2.751 | 3.962 | 6.4272 | 8.6615 | 11.2251 | 14.7597 | 18.7143 | 23.2547 | 27.9106 | 34.2023 | 40.6757 | 47.8345 | 54.7166 | 64.1859 | 73.1514
5747:00 | 241 | 0.31656 | 0.52436 | 0.8774 | 1.4312 | 2.1644 | 3.1008 | 4.4678 | 6.9838 | 9.4059 | 12.179 | 15.9976 | 20.2617 | 25.1468 | 30.1417 | 36.8871 | 43.8095 | 51.4525 | 58.7781 | 68.8669 | 78.3842
5748:00 | 241 | 0.36254 | 0.59938 | 1.0053 | 1.6415 | 2.4868 | 3.5674 | 5.1437 | 6.8236 | 9.1918 | 11.9061 | 15.6462 | 19.8264 | 24.6206 | 29.5297 | 36.1631 | 42.9795 | 50.5117 | 57.7389 | 67.6912 | 77.0896
5749:00 | 241 | 0.37022 | 0.61201 | 1.0266 | 1.6763 | 2.5398 | 3.6437 | 5.2539 | 7.4638 | 10.048 | 13.0027 | 17.0679 | 21.6013 | 26.7877 | 32.0806 | 39.226 | 46.5464 | 54.6205 | 62.3436 | 72.9871 | 83.0026
5750:00 | 241 | 0.42252 | 0.69713 | 1.1724 | 1.9169 | 2.91 | 4.1805 | 6.0325 | 7.0483 | 9.4926 | 12.292 | 16.1475 | 20.4537 | 25.3885 | 30.4364 | 37.2555 | 44.2561 | 51.9875 | 59.3987 | 69.6071 | 79.2367
5751:00 | 241 | 0.44976 | 0.74144 | 1.2485 | 2.0426 | 3.1036 | 4.4616 | 6.4404 | 7.0945 | 9.5543 | 12.3705 | 16.2484 | 20.5783 | 25.5386 | 30.6101 | 37.4598 | 44.4888 | 52.2495 | 59.6862 | 69.9301 | 79.5903
5752:00 | 241 | 0.57402 | 0.95481 | 1.5932 | 2.5984 | 3.9221 | 5.609 | 8.0762 | 9.5301 | 12.9158 | 16.8763 | 22.4005 | 28.6897 | 36.048 | 43.784 | 54.2965 | 65.3485 | 77.7303 | 89.9157 | 106.5749 | 122.7891
5753:00 | 241 | 0.77509 | 1.2923 | 2.1521 | 3.5082 | 5.2877 | 7.5527 | 10.869 | 9.5843 | 13.0845 | 17.2795 | 23.2132 | 30.107 | 38.3456 | 47.2416 | 59.4063 | 72.4774 | 87.3079 | 102.2188 | 122.4906 | 142.6968
5754:00 | 241 | 0.93487 | 1.5543 | 2.5953 | 4.2341 | 6.3938 | 9.1465 | 13.1722 | 11.2067 | 15.2633 | 20.0912 | 26.8929 | 34.7493 | 44.0821 | 54.0849 | 67.7439 | 82.3338 | 98.8304 | 115.3129 | 137.7614 | 159.9744
5755:00 | 241 | 1.1206 | 1.8565 | 3.113 | 5.0882 | 7.7081 | 11.0525 | 15.9366 | 12.9561 | 17.6003 | 23.0777 | 30.7546 | 39.5559 | 49.9298 | 60.9396 | 75.9357 | 91.826 | 109.71 | 127.4457 | 151.6454 | 175.3991
5756:00 | 241 | 1.1685 | 1.9344 | 3.2469 | 5.3097 | 8.0497 | 11.5486 | 16.6569 | 14.6955 | 19.9257 | 26.0522 | 34.6047 | 44.3537 | 55.7744 | 67.8007 | 84.1471 | 101.3559 | 120.6504 | 139.6685 | 165.6563 | 190.9983
5757:00 | 241 | 1.1566 | 1.9147 | 3.2144 | 5.2573 | 7.9713 | 11.437 | 16.4967 | 15.8788 | 21.5056 | 28.0684 | 37.2069 | 47.5859 | 59.6966 | 72.3848 | 89.6063 | 107.6584 | 127.8472 | 147.6665 | 174.7749 | 201.0953
5758:00 | 241 | 1.161 | 1.9218 | 3.2273 | 5.2794 | 8.0068 | 11.4895 | 16.5741 | 18.7182 | 25.3018 | 32.9247 | 43.4936 | 55.421 | 69.2425 | 83.5926 | 103.0219 | 123.2304 | 145.7267 | 167.6445 | 197.678 | 226.5976
5759:00 | 241 | 1.1538 | 1.9097 | 3.2077 | 5.2482 | 7.9608 | 11.4248 | 16.4818 | 23.623 | 31.8563 | 41.3047 | 54.3347 | 68.9225 | 85.6784 | 102.8722 | 126.0782 | 149.9666 | 176.3935 | 201.8715 | 236.8741 | 270.1822
5760:00 | 241 | 1.0768 | 1.7842 | 2.9934 | 4.8953 | 7.4191 | 10.6402 | 15.3447 | 25.5907 | 34.4868 | 44.6691 | 58.6892 | 74.3482 | 92.2872 | 110.6293 | 135.3607 | 160.7379 | 188.7569 | 215.6808 | 252.6998 | 287.7957
5761:00 | 242 | 0.98123 | 1.7198 | 2.7275 | 4.4588 | 6.7522 | 10.2278 | 13.953 | 24.3975 | 32.8815 | 45.0143 | 55.9702 | 70.9129 | 88.0353 | 111.5441 | 129.1612 | 153.3977 | 180.1616 | 217.5849 | 241.2549 | 274.7981
5762:00 | 242 | 0.6829 | 1.2063 | 1.896 | 3.0878 | 4.6444 | 6.999 | 9.5231 | 21.1493 | 28.5396 | 39.1442 | 48.7788 | 61.9488 | 77.111 | 97.9848 | 113.7949 | 135.5515 | 159.6598 | 193.3677 | 214.9714 | 245.5294
5763:00 | 242 | 0.55335 | 0.98328 | 1.5349 | 2.4925 | 3.7292 | 5.5974 | 7.6002 | 18.3369 | 24.7803 | 34.062 | 42.5528 | 54.1882 | 67.6539 | 86.2469 | 100.4934 | 120.104 | 141.9145 | 172.4074 | 192.2232 | 220.1979
5764:00 | 242 | 0.47851 | 0.85436 | 1.3262 | 2.1485 | 3.2005 | 4.7878 | 6.4898 | 15.1514 | 20.5215 | 28.3029 | 35.4953 | 45.3882 | 56.9258 | 72.9258 | 85.3913 | 102.5571 | 121.748 | 148.5746 | 166.3452 | 191.3644
5765:00 | 242 | 0.34417 | 0.612 | 0.95306 | 1.5451 | 2.3069 | 3.4581 | 4.6917 | 9.2446 | 12.5238 | 17.2819 | 21.6883 | 27.7535 | 34.8373 | 44.6689 | 52.3565 | 62.9425 | 74.788 | 91.3344 | 102.3354 | 117.7914
5766:00 | 242 | 0.22605 | 0.39713 | 0.62722 | 1.023 | 1.5442 | 2.3341 | 3.1803 | 6.2624 | 8.4386 | 11.5514 | 14.362 | 18.1955 | 22.5882 | 28.6197 | 33.1424 | 39.3638 | 46.234 | 55.8338 | 61.907 | 70.4991
5767:00 | 242 | 0.22724 | 0.39929 | 0.63027 | 1.0275 | 1.5505 | 2.343 | 3.192 | 6.2248 | 8.3884 | 11.4845 | 14.2816 | 18.0975 | 22.4723 | 28.481 | 32.9925 | 39.1987 | 46.0547 | 55.6327 | 61.7015 | 70.2818
5768:00 | 242 | 0.22281 | 0.39189 | 0.61749 | 1.0056 | 1.5153 | 2.2878 | 3.1151 | 7.3486 | 9.8909 | 13.5174 | 16.7749 | 21.2095 | 26.2707 | 33.2042 | 38.3572 | 45.4437 | 53.2456 | 64.144 | 70.9594 | 80.6093
5769:00 | 242 | 0.26772 | 0.46938 | 0.74226 | 1.2106 | 1.8292 | 2.7675 | 3.7722 | 6.3774 | 8.5929 | 11.7643 | 14.6301 | 18.5401 | 23.024 | 29.1839 | 33.8144 | 40.1841 | 47.2221 | 57.0485 | 63.2823 | 72.0818
5770:00 | 242 | 0.27135 | 0.47577 | 0.75196 | 1.2258 | 1.8513 | 2.8002 | 3.8159 | 6.1902 | 8.3423 | 11.4255 | 14.2156 | 18.0244 | 22.3975 | 28.409 | 32.9415 | 39.1763 | 46.0712 | 55.6936 | 61.8198 | 70.4549
5771:00 | 242 | 0.30489 | 0.53372 | 0.84506 | 1.3785 | 2.0846 | 3.1561 | 4.3031 | 6.7264 | 9.0592 | 12.3964 | 15.4079 | 19.5148 | 24.2198 | 30.6799 | 35.5274 | 42.1946 | 49.5559 | 59.8277 | 66.3283 | 75.4948
5772:00 | 242 | 0.34918 | 0.61008 | 0.96823 | 1.581 | 2.3952 | 3.6311 | 4.9541 | 6.572 | 8.853 | 12.1187 | 15.0694 | 19.0955 | 23.713 | 30.057 | 34.83 | 41.3952 | 48.6497 | 58.77 | 65.196 | 74.2479
5773:00 | 242 | 0.35658 | 0.62294 | 0.98872 | 1.6145 | 2.4461 | 3.7088 | 5.0602 | 7.1887 | 9.6776 | 13.2349 | 16.4387 | 20.805 | 25.8002 | 32.6534 | 37.78 | 44.8306 | 52.6071 | 63.4568 | 70.2967 | 79.943
5774:00 | 242 | 0.40694 | 0.70958 | 1.1292 | 1.8463 | 2.8027 | 4.2552 | 5.8101 | 6.7885 | 9.1427 | 12.5115 | 15.5523 | 19.6997 | 24.4527 | 30.9799 | 35.8821 | 42.6248 | 50.0712 | 60.4594 | 67.0412 | 76.3158
5775:00 | 242 | 0.43318 | 0.75467 | 1.2024 | 1.9673 | 2.9892 | 4.5413 | 6.203 | 6.833 | 9.2021 | 12.5914 | 15.6494 | 19.8197 | 24.5972 | 31.1567 | 36.0789 | 42.8489 | 50.3234 | 60.752 | 67.3524 | 76.6565
5776:00 | 242 | 0.55286 | 0.97186 | 1.5345 | 2.5026 | 3.7775 | 5.7091 | 7.7785 | 9.1788 | 12.4397 | 17.1776 | 21.5748 | 27.6321 | 34.7192 | 44.5659 | 52.295 | 62.9396 | 74.865 | 91.5213 | 102.6463 | 118.2629
5777:00 | 242 | 0.74652 | 1.3154 | 2.0727 | 3.3789 | 5.0928 | 7.6875 | 10.4683 | 9.231 | 12.6021 | 17.588 | 22.3575 | 28.9972 | 36.9321 | 48.0852 | 57.2164 | 69.8057 | 84.0895 | 104.0441 | 117.9753 | 137.4366
5778:00 | 242 | 0.90041 | 1.5821 | 2.4996 | 4.0781 | 6.1581 | 9.3098 | 12.6866 | 10.7936 | 14.7007 | 20.4499 | 25.9016 | 33.4684 | 42.4572 | 55.0507 | 65.2468 | 79.2987 | 95.1873 | 117.372 | 132.6832 | 154.0774
5779:00 | 242 | 1.0793 | 1.8896 | 2.9982 | 4.9007 | 7.4239 | 11.2498 | 15.3492 | 12.4785 | 16.9515 | 23.4898 | 29.6209 | 38.0978 | 48.0893 | 62.0278 | 73.1366 | 88.4411 | 105.6659 | 129.7214 | 146.0554 | 168.9335
5780:00 | 242 | 1.1254 | 1.969 | 3.1272 | 5.114 | 7.753 | 11.7549 | 16.0429 | 14.1538 | 19.1912 | 26.5174 | 33.3291 | 42.7187 | 53.7184 | 69.0114 | 81.0453 | 97.6197 | 116.203 | 142.1625 | 159.5498 | 183.9576
5781:00 | 242 | 1.114 | 1.9489 | 3.0959 | 5.0635 | 7.6775 | 11.6412 | 15.8886 | 15.2935 | 20.7129 | 28.5696 | 35.8354 | 45.8318 | 57.4961 | 73.6774 | 86.3033 | 103.6899 | 123.1345 | 150.3033 | 168.3323 | 193.6825
5782:00 | 242 | 1.1182 | 1.9561 | 3.1083 | 5.0847 | 7.7116 | 11.6947 | 15.9631 | 18.0282 | 24.3691 | 33.5126 | 41.8904 | 53.3781 | 66.6901 | 85.0853 | 99.2243 | 118.6879 | 140.3549 | 170.6381 | 190.3912 | 218.2447
5783:00 | 242 | 1.1112 | 1.9438 | 3.0894 | 5.0547 | 7.6674 | 11.6288 | 15.8742 | 22.7522 | 30.682 | 42.0423 | 52.3318 | 66.3818 | 82.5202 | 104.7092 | 121.4307 | 144.4385 | 169.8913 | 205.4762 | 228.1424 | 260.2227
5784:00 | 242 | 1.0371 | 1.816 | 2.883 | 4.7149 | 7.1456 | 10.8302 | 14.7791 | 24.6474 | 33.2155 | 45.4668 | 56.5258 | 71.6076 | 88.8853 | 112.6048 | 130.371 | 154.8127 | 181.7989 | 219.5322 | 243.3848 | 277.187
5785:00 | 243 | 1.0009 | 1.6564 | 2.7822 | 4.5482 | 6.8877 | 9.8508 | 14.2329 | 24.8869 | 33.541 | 43.355 | 57.0928 | 72.3353 | 89.8011 | 107.4324 | 131.7519 | 156.4746 | 183.7752 | 209.5642 | 246.094 | 280.31
5786:00 | 243 | 0.6966 | 1.1618 | 1.934 | 3.1498 | 4.7375 | 6.741 | 9.7141 | 21.5735 | 29.112 | 37.7013 | 49.7572 | 63.1913 | 78.6577 | 94.3728 | 116.0774 | 138.2704 | 162.8622 | 186.2398 | 219.2833 | 250.4543
5787:00 | 243 | 0.56445 | 0.94704 | 1.5656 | 2.5425 | 3.804 | 5.391 | 7.7527 | 18.7047 | 25.2774 | 32.8064 | 43.4063 | 55.2752 | 69.0109 | 83.0676 | 102.5092 | 122.513 | 144.761 | 166.0521 | 196.0788 | 224.6146
5788:00 | 243 | 0.48811 | 0.82286 | 1.3528 | 2.1916 | 3.2647 | 4.6113 | 6.62 | 15.4553 | 20.9332 | 27.2596 | 36.2072 | 46.2986 | 58.0676 | 70.2376 | 87.1041 | 104.6142 | 124.19 | 143.0978 | 169.6818 | 195.2028
5789:00 | 243 | 0.35108 | 0.58944 | 0.97218 | 1.5761 | 2.3532 | 3.3306 | 4.7858 | 9.43 | 12.775 | 16.6449 | 22.1233 | 28.3102 | 35.5361 | 43.0223 | 53.4067 | 64.205 | 76.2881 | 87.9676 | 104.3881 | 120.1541
5790:00 | 243 | 0.23059 | 0.3825 | 0.63981 | 1.0435 | 1.5752 | 2.248 | 3.2441 | 6.3881 | 8.6079 | 11.1256 | 14.6501 | 18.5604 | 23.0413 | 27.5647 | 33.8071 | 40.1534 | 47.1614 | 53.7757 | 63.1487 | 71.9132
5791:00 | 243 | 0.2318 | 0.38457 | 0.64292 | 1.0481 | 1.5816 | 2.2567 | 3.256 | 6.3496 | 8.5567 | 11.0611 | 14.568 | 18.4605 | 22.9231 | 27.4311 | 33.6543 | 39.985 | 46.9785 | 53.5819 | 62.9391 | 71.6915
5792:00 | 243 | 0.22728 | 0.37745 | 0.62987 | 1.0258 | 1.5457 | 2.2035 | 3.1776 | 7.496 | 10.0893 | 13.0192 | 17.1114 | 21.6349 | 26.7976 | 31.9802 | 39.1265 | 46.3552 | 54.3136 | 61.7796 | 72.3827 | 82.2262
5793:00 | 243 | 0.27309 | 0.45208 | 0.75714 | 1.2348 | 1.8659 | 2.6655 | 3.8479 | 6.5053 | 8.7653 | 11.3307 | 14.9235 | 18.9119 | 23.4858 | 28.1081 | 34.4927 | 40.9901 | 48.1693 | 54.9455 | 64.5517 | 73.5276
5794:00 | 243 | 0.2768 | 0.45824 | 0.76705 | 1.2504 | 1.8884 | 2.6969 | 3.8925 | 6.3144 | 8.5096 | 11.0044 | 14.5007 | 18.386 | 22.8467 | 27.3618 | 33.6022 | 39.9621 | 46.9953 | 53.6406 | 63.0598 | 71.8681
5795:00 | 243 | 0.31101 | 0.51405 | 0.86201 | 1.4061 | 2.1264 | 3.0398 | 4.3895 | 6.8613 | 9.2409 | 11.9395 | 15.7169 | 19.9062 | 24.7056 | 29.549 | 36.24 | 43.0409 | 50.5499 | 57.6223 | 67.6587 | 77.0091
5796:00 | 243 | 0.35618 | 0.5876 | 0.98765 | 1.6127 | 2.4432 | 3.4973 | 5.0535 | 6.7039 | 9.0305 | 11.672 | 15.3717 | 19.4786 | 24.1887 | 28.949 | 35.5287 | 42.2255 | 49.6256 | 56.6036 | 66.5037 | 75.7372
5797:00 | 243 | 0.36373 | 0.59998 | 1.0086 | 1.6469 | 2.4952 | 3.5721 | 5.1617 | 7.3328 | 9.8717 | 12.747 | 16.7684 | 21.2223 | 26.3177 | 31.4498 | 38.5378 | 45.7298 | 53.6623 | 61.1177 | 71.7067 | 81.5465
5798:00 | 243 | 0.41511 | 0.68342 | 1.1518 | 1.8833 | 2.8589 | 4.0983 | 5.9266 | 6.9247 | 9.3261 | 12.0503 | 15.8642 | 20.0948 | 24.9431 | 29.8379 | 36.6019 | 43.4797 | 51.0755 | 58.2307 | 68.386 | 77.8466
5799:00 | 243 | 0.44187 | 0.72686 | 1.2266 | 2.0068 | 3.0492 | 4.3739 | 6.3274 | 6.97 | 9.3867 | 12.1273 | 15.9633 | 20.2173 | 25.0906 | 30.0082 | 36.8026 | 43.7083 | 51.3328 | 58.5126 | 68.7033 | 78.1941
5800:00 | 243 | 0.56395 | 0.93604 | 1.5653 | 2.5528 | 3.8533 | 5.4987 | 7.9345 | 9.3629 | 12.6892 | 16.5444 | 22.0075 | 28.1864 | 35.4156 | 42.9231 | 53.3439 | 64.202 | 76.3667 | 88.1476 | 104.7052 | 120.635
5801:00 | 243 | 0.76149 | 1.2669 | 2.1143 | 3.4466 | 5.1949 | 7.4041 | 10.6783 | 9.4162 | 12.8549 | 16.9397 | 22.806 | 29.5788 | 37.6728 | 46.3127 | 58.3641 | 71.2059 | 85.7762 | 100.2088 | 120.3417 | 140.1934
5802:00 | 243 | 0.91847 | 1.5237 | 2.5497 | 4.1599 | 6.2817 | 8.9666 | 12.9411 | 11.0101 | 14.9955 | 19.6961 | 26.4211 | 34.1397 | 43.3088 | 53.0214 | 66.5555 | 80.8893 | 97.0966 | 113.0455 | 135.3446 | 157.1679
5803:00 | 243 | 1.1009 | 1.82 | 3.0584 | 4.999 | 7.5729 | 10.8351 | 15.657 | 12.7288 | 17.2915 | 22.6239 | 30.215 | 38.862 | 49.0539 | 59.7413 | 74.6035 | 90.215 | 107.7854 | 124.9396 | 148.985 | 172.3219
5804:00 | 243 | 1.148 | 1.8964 | 3.19 | 5.2166 | 7.9085 | 11.3216 | 16.3647 | 14.4377 | 19.5761 | 25.5399 | 33.9976 | 43.5756 | 54.7959 | 66.4675 | 82.6709 | 99.5777 | 118.5338 | 136.9221 | 162.7501 | 187.6475
5805:00 | 243 | 1.1363 | 1.8771 | 3.158 | 5.1651 | 7.8315 | 11.2121 | 16.2073 | 15.6002 | 21.1283 | 27.5164 | 36.5542 | 46.7511 | 58.6493 | 70.9615 | 88.0343 | 105.7697 | 125.6044 | 144.7628 | 171.7087 | 197.5674
5806:00 | 243 | 1.1406 | 1.884 | 3.1706 | 5.1867 | 7.8663 | 11.2636 | 16.2833 | 18.3898 | 24.8579 | 32.2773 | 42.7306 | 54.4487 | 68.0277 | 81.9489 | 101.2145 | 121.0685 | 143.1701 | 164.348 | 194.2101 | 222.6222
5807:00 | 243 | 1.1335 | 1.8721 | 3.1514 | 5.1561 | 7.8212 | 11.2001 | 16.1926 | 23.2086 | 31.2975 | 40.4925 | 53.3815 | 67.7133 | 84.1753 | 100.8494 | 123.8664 | 147.3357 | 173.299 | 197.9019 | 232.7185 | 265.4422
5808:00 | 243 | 1.0579 | 1.7491 | 2.9409 | 4.8094 | 7.2889 | 10.431 | 15.0755 | 25.1418 | 33.8818 | 43.7908 | 57.6596 | 73.0439 | 90.6682 | 108.454 | 132.986 | 157.918 | 185.4454 | 211.4397 | 248.2666 | 282.7468
5809:00 | 244 | 0.9673 | 1.6896 | 2.6888 | 4.3955 | 6.6563 | 10.0484 | 13.7548 | 24.051 | 32.4145 | 44.2246 | 55.1752 | 69.9058 | 86.7849 | 109.5873 | 127.3267 | 151.2191 | 177.6028 | 213.7677 | 237.8284 | 270.8952
5810:00 | 244 | 0.6732 | 1.1852 | 1.8691 | 3.044 | 4.5784 | 6.8762 | 9.3879 | 20.8489 | 28.1342 | 38.4575 | 48.086 | 61.0689 | 76.0158 | 96.2658 | 112.1787 | 133.6262 | 157.3921 | 189.9754 | 211.9182 | 242.0422
5811:00 | 244 | 0.54549 | 0.96603 | 1.5131 | 2.4571 | 3.6762 | 5.4992 | 7.4923 | 18.0764 | 24.4284 | 33.4645 | 41.9484 | 53.4186 | 66.693 | 84.7338 | 99.0662 | 118.3982 | 139.8989 | 169.3828 | 189.4931 | 217.0705
5812:00 | 244 | 0.47172 | 0.83937 | 1.3074 | 2.118 | 3.1551 | 4.7038 | 6.3976 | 14.9362 | 20.2301 | 27.8063 | 34.9911 | 44.7436 | 56.1173 | 71.6464 | 84.1785 | 101.1005 | 120.0188 | 145.9681 | 163.9827 | 188.6465
5813:00 | 244 | 0.33929 | 0.60126 | 0.93953 | 1.5231 | 2.2742 | 3.3974 | 4.625 | 9.1133 | 12.346 | 16.9787 | 21.3803 | 27.3594 | 34.3425 | 43.8852 | 51.6129 | 62.0486 | 73.7258 | 89.7321 | 100.882 | 116.1185
5814:00 | 244 | 0.22284 | 0.39017 | 0.61832 | 1.0084 | 1.5223 | 2.2931 | 3.1351 | 6.1735 | 8.3188 | 11.3487 | 14.158 | 17.937 | 22.2674 | 28.1176 | 32.6717 | 38.8048 | 45.5774 | 54.8543 | 61.0277 | 69.4979
5815:00 | 244 | 0.22401 | 0.39229 | 0.62132 | 1.0129 | 1.5284 | 2.3019 | 3.1467 | 6.1364 | 8.2693 | 11.283 | 14.0787 | 17.8405 | 22.1532 | 27.9813 | 32.524 | 38.642 | 45.4006 | 54.6567 | 60.8251 | 69.2836
5816:00 | 244 | 0.21965 | 0.38502 | 0.60872 | 0.99131 | 1.4938 | 2.2477 | 3.0709 | 7.2442 | 9.7504 | 13.2803 | 16.5367 | 20.9082 | 25.8976 | 32.6217 | 37.8124 | 44.7982 | 52.4893 | 63.0187 | 69.9516 | 79.4644
5817:00 | 244 | 0.26392 | 0.46115 | 0.73171 | 1.1934 | 1.8032 | 2.719 | 3.7187 | 6.2868 | 8.4709 | 11.558 | 14.4223 | 18.2767 | 22.697 | 28.6719 | 33.3342 | 39.6133 | 46.5514 | 56.0477 | 62.3836 | 71.058
5818:00 | 244 | 0.2675 | 0.46743 | 0.74128 | 1.2084 | 1.825 | 2.751 | 3.7617 | 6.1023 | 8.2238 | 11.2251 | 14.0137 | 17.7685 | 22.0794 | 27.9106 | 32.4736 | 38.6199 | 45.4169 | 54.7166 | 60.9418 | 69.4543
5819:00 | 244 | 0.30056 | 0.52436 | 0.83305 | 1.3589 | 2.055 | 3.1008 | 4.242 | 6.6308 | 8.9305 | 12.179 | 15.189 | 19.2376 | 23.8758 | 30.1417 | 35.0228 | 41.5953 | 48.852 | 58.7781 | 65.3863 | 74.4226
5820:00 | 244 | 0.34422 | 0.59938 | 0.95447 | 1.5586 | 2.3611 | 3.5674 | 4.8838 | 6.4787 | 8.7272 | 11.9061 | 14.8554 | 18.8243 | 23.3762 | 29.5297 | 34.3354 | 40.8073 | 47.9588 | 57.7389 | 64.27 | 73.1934
5821:00 | 244 | 0.35151 | 0.61201 | 0.97468 | 1.5916 | 2.4114 | 3.6437 | 4.9883 | 7.0866 | 9.5402 | 13.0027 | 16.2052 | 20.5095 | 25.4338 | 32.0806 | 37.2434 | 44.1938 | 51.8599 | 62.3436 | 69.2983 | 78.8076
5822:00 | 244 | 0.40116 | 0.69713 | 1.1131 | 1.82 | 2.7629 | 4.1805 | 5.7276 | 6.6921 | 9.0129 | 12.292 | 15.3314 | 19.4199 | 24.1054 | 30.4364 | 35.3725 | 42.0194 | 49.36 | 59.3987 | 66.0891 | 75.2319
5823:00 | 244 | 0.42703 | 0.74144 | 1.1854 | 1.9394 | 2.9468 | 4.4616 | 6.1149 | 6.7359 | 9.0714 | 12.3705 | 15.4272 | 19.5382 | 24.2478 | 30.6101 | 35.5665 | 42.2403 | 49.6087 | 59.6862 | 66.3958 | 75.5677
5824:00 | 244 | 0.54501 | 0.95481 | 1.5127 | 2.4671 | 3.7239 | 5.609 | 7.668 | 9.0484 | 12.263 | 16.8763 | 21.2683 | 27.2397 | 34.2261 | 43.784 | 51.5522 | 62.0457 | 73.8017 | 89.9157 | 101.1884 | 116.5832
5825:00 | 244 | 0.73592 | 1.2923 | 2.0433 | 3.3309 | 5.0204 | 7.5527 | 10.3196 | 9.0999 | 12.4232 | 17.2795 | 22.04 | 28.5853 | 36.4075 | 47.2416 | 56.4038 | 68.8143 | 82.8952 | 102.2188 | 116.2997 | 135.4847
5826:00 | 244 | 0.88762 | 1.5543 | 2.4641 | 4.0201 | 6.0707 | 9.1465 | 12.5064 | 10.6403 | 14.4919 | 20.0912 | 25.5337 | 32.993 | 41.8542 | 54.0849 | 64.3201 | 78.1725 | 93.8354 | 115.3129 | 130.7988 | 151.8891
5827:00 | 244 | 1.0639 | 1.8565 | 2.9557 | 4.8311 | 7.3185 | 11.0525 | 15.1312 | 12.3013 | 16.7107 | 23.0777 | 29.2002 | 37.5567 | 47.4063 | 60.9396 | 72.0978 | 87.185 | 104.1651 | 127.4457 | 143.981 | 166.5341
5828:00 | 244 | 1.1094 | 1.9344 | 3.0828 | 5.0414 | 7.6429 | 11.5486 | 15.815 | 13.9527 | 18.9186 | 26.0522 | 32.8557 | 42.112 | 52.9554 | 67.8007 | 79.8942 | 96.2332 | 114.5526 | 139.6685 | 157.2838 | 181.3449
5829:00 | 244 | 1.0981 | 1.9147 | 3.052 | 4.9916 | 7.5685 | 11.437 | 15.6629 | 15.0763 | 20.4187 | 28.0684 | 35.3264 | 45.1808 | 56.6795 | 72.3848 | 85.0775 | 102.2172 | 121.3857 | 147.6665 | 165.9415 | 190.9317
5830:00 | 244 | 1.1023 | 1.9218 | 3.0641 | 5.0125 | 7.6021 | 11.4895 | 15.7364 | 17.7722 | 24.023 | 32.9247 | 41.2954 | 52.6199 | 65.7429 | 83.5926 | 97.815 | 117.0022 | 138.3614 | 167.6445 | 187.6871 | 215.145
5831:00 | 244 | 1.0955 | 1.9097 | 3.0456 | 4.9829 | 7.5585 | 11.4248 | 15.6487 | 22.429 | 30.2463 | 41.3047 | 51.5886 | 65.439 | 81.3481 | 102.8722 | 119.7061 | 142.3871 | 167.4783 | 201.8715 | 224.9022 | 256.5268
5832:00 | 244 | 1.0223 | 1.7842 | 2.8421 | 4.6479 | 7.0441 | 10.6402 | 14.5692 | 24.2974 | 32.7438 | 44.6691 | 55.723 | 70.5906 | 87.6229 | 110.6293 | 128.5194 | 152.614 | 179.2168 | 215.6808 | 239.928 | 273.2501
5833:00 | 245 | 0.99469 | 1.6329 | 2.7649 | 4.52 | 6.8449 | 9.7109 | 14.1444 | 24.7323 | 33.3326 | 42.7392 | 56.738 | 71.8858 | 89.2431 | 105.9065 | 130.9332 | 155.5023 | 182.6333 | 206.5878 | 244.5648 | 278.5682
5834:00 | 245 | 0.69227 | 1.1453 | 1.922 | 3.1302 | 4.7081 | 6.6453 | 9.6538 | 21.4394 | 28.9311 | 37.1658 | 49.448 | 62.7987 | 78.1689 | 93.0325 | 115.3561 | 137.4111 | 161.8502 | 183.5947 | 217.9207 | 248.898
5835:00 | 245 | 0.56094 | 0.93359 | 1.5559 | 2.5267 | 3.7804 | 5.3145 | 7.7045 | 18.5884 | 25.1203 | 32.3405 | 43.1366 | 54.9317 | 68.582 | 81.8878 | 101.8722 | 121.7517 | 143.8615 | 163.6937 | 194.8604 | 223.2189
5836:00 | 245 | 0.48508 | 0.81118 | 1.3444 | 2.178 | 3.2444 | 4.5458 | 6.5788 | 15.3593 | 20.8031 | 26.8724 | 35.9822 | 46.0109 | 57.7068 | 69.24 | 86.5628 | 103.9642 | 123.4183 | 141.0654 | 168.6274 | 193.9898
5837:00 | 245 | 0.3489 | 0.58106 | 0.96614 | 1.5663 | 2.3386 | 3.2833 | 4.756 | 9.3714 | 12.6957 | 16.4085 | 21.9858 | 28.1343 | 35.3153 | 42.4112 | 53.0749 | 63.8061 | 75.814 | 86.7182 | 103.7394 | 119.4074
5838:00 | 245 | 0.22916 | 0.37706 | 0.63583 | 1.037 | 1.5654 | 2.2161 | 3.2239 | 6.3484 | 8.5544 | 10.9676 | 14.559 | 18.4451 | 22.8981 | 27.1732 | 33.5971 | 39.9039 | 46.8683 | 53.0119 | 62.7563 | 71.4663
5839:00 | 245 | 0.23036 | 0.37911 | 0.63892 | 1.0416 | 1.5717 | 2.2246 | 3.2358 | 6.3102 | 8.5035 | 10.904 | 14.4775 | 18.3458 | 22.7806 | 27.0415 | 33.4452 | 39.7365 | 46.6865 | 52.8209 | 62.548 | 71.246
5840:00 | 245 | 0.22587 | 0.37208 | 0.62596 | 1.0194 | 1.5361 | 2.1722 | 3.1578 | 7.4494 | 10.0266 | 12.8343 | 17.0051 | 21.5004 | 26.6311 | 31.526 | 38.8834 | 46.0671 | 53.9761 | 60.9021 | 71.9329 | 81.7152
5841:00 | 245 | 0.2714 | 0.44566 | 0.75244 | 1.2272 | 1.8543 | 2.6277 | 3.824 | 6.4649 | 8.7108 | 11.1698 | 14.8308 | 18.7944 | 23.3399 | 27.7089 | 34.2784 | 40.7354 | 47.87 | 54.1652 | 64.1505 | 73.0707
5842:00 | 245 | 0.27508 | 0.45173 | 0.76228 | 1.2426 | 1.8767 | 2.6586 | 3.8683 | 6.2752 | 8.4567 | 10.8481 | 14.4106 | 18.2717 | 22.7047 | 26.9732 | 33.3934 | 39.7138 | 46.7033 | 52.8788 | 62.668 | 71.4215
5843:00 | 245 | 0.30907 | 0.50675 | 0.85665 | 1.3974 | 2.1132 | 2.9966 | 4.3622 | 6.8186 | 9.1834 | 11.7699 | 15.6193 | 19.7825 | 24.5521 | 29.1293 | 36.0148 | 42.7735 | 50.2357 | 56.8039 | 67.2383 | 76.5306
5844:00 | 245 | 0.35397 | 0.57925 | 0.98151 | 1.6027 | 2.428 | 3.4476 | 5.0221 | 6.6622 | 8.9744 | 11.5062 | 15.2762 | 19.3575 | 24.0383 | 28.5378 | 35.3079 | 41.9631 | 49.3172 | 55.7996 | 66.0904 | 75.2665
5845:00 | 245 | 0.36147 | 0.59146 | 1.0023 | 1.6367 | 2.4797 | 3.5213 | 5.1296 | 7.2873 | 9.8104 | 12.566 | 16.6642 | 21.0904 | 26.1542 | 31.0031 | 38.2983 | 45.4456 | 53.3288 | 60.2496 | 71.2611 | 81.0398
5846:00 | 245 | 0.41253 | 0.67372 | 1.1447 | 1.8716 | 2.8411 | 4.0401 | 5.8898 | 6.8816 | 9.2682 | 11.8792 | 15.7657 | 19.97 | 24.7881 | 29.4141 | 36.3744 | 43.2096 | 50.7581 | 57.4037 | 67.961 | 77.3628
5847:00 | 245 | 0.43913 | 0.71653 | 1.2189 | 1.9943 | 3.0302 | 4.3117 | 6.2881 | 6.9267 | 9.3284 | 11.955 | 15.8641 | 20.0916 | 24.9347 | 29.582 | 36.5739 | 43.4367 | 51.0138 | 57.6815 | 68.2764 | 77.7082
5848:00 | 245 | 0.56044 | 0.92274 | 1.5555 | 2.537 | 3.8293 | 5.4206 | 7.8852 | 9.3047 | 12.6104 | 16.3095 | 21.8707 | 28.0112 | 35.1955 | 42.3134 | 53.0124 | 63.8031 | 75.8921 | 86.8957 | 104.0545 | 119.8854
5849:00 | 245 | 0.75676 | 1.2489 | 2.1012 | 3.4252 | 5.1626 | 7.299 | 10.6119 | 9.3576 | 12.775 | 16.6991 | 22.6642 | 29.395 | 37.4387 | 45.6549 | 58.0014 | 70.7634 | 85.2432 | 98.7856 | 119.5939 | 139.3222
5850:00 | 245 | 0.91276 | 1.5021 | 2.5339 | 4.134 | 6.2426 | 8.8393 | 12.8607 | 10.9417 | 14.9023 | 19.4164 | 26.2569 | 33.9276 | 43.0397 | 52.2684 | 66.1419 | 80.3867 | 96.4932 | 111.4399 | 134.5036 | 156.1912
5851:00 | 245 | 1.0941 | 1.7941 | 3.0394 | 4.9679 | 7.5258 | 10.6813 | 15.5597 | 12.6497 | 17.1841 | 22.3026 | 30.0273 | 38.6205 | 48.749 | 58.8928 | 74.14 | 89.6544 | 107.1156 | 123.1651 | 148.0592 | 171.2511
5852:00 | 245 | 1.1408 | 1.8695 | 3.1701 | 5.1842 | 7.8594 | 11.1608 | 16.263 | 14.348 | 19.4545 | 25.1771 | 33.7864 | 43.3048 | 54.4554 | 65.5235 | 82.1572 | 98.959 | 117.7972 | 134.9774 | 161.7388 | 186.4814
5853:00 | 245 | 1.1293 | 1.8504 | 3.1384 | 5.133 | 7.7828 | 11.0529 | 16.1066 | 15.5033 | 20.997 | 27.1256 | 36.3271 | 46.4606 | 58.2849 | 69.9536 | 87.4873 | 105.1125 | 124.8239 | 142.7068 | 170.6417 | 196.3397
5854:00 | 245 | 1.1335 | 1.8572 | 3.1509 | 5.1545 | 7.8174 | 11.1036 | 16.1821 | 18.2756 | 24.7035 | 31.8188 | 42.4651 | 54.1104 | 67.605 | 80.785 | 100.5856 | 120.3162 | 142.2804 | 162.0138 | 193.0032 | 221.2389
5855:00 | 245 | 1.1265 | 1.8455 | 3.1318 | 5.1241 | 7.7726 | 11.0411 | 16.092 | 23.0643 | 31.103 | 39.9174 | 53.0498 | 67.2925 | 83.6523 | 99.417 | 123.0967 | 146.4201 | 172.2221 | 195.0912 | 231.2724 | 263.7928
5856:00 | 245 | 1.0513 | 1.7243 | 2.9226 | 4.7796 | 7.2436 | 10.2828 | 14.9818 | 24.9856 | 33.6712 | 43.1688 | 57.3013 | 72.59 | 90.1048 | 106.9136 | 132.1597 | 156.9367 | 184.2931 | 208.4367 | 246.7239 | 280.9898
5857:00 | 246 | 1.0294 | 1.6791 | 2.8615 | 4.6779 | 7.084 | 9.9859 | 14.6385 | 25.5962 | 34.497 | 43.9498 | 58.7201 | 74.397 | 92.3606 | 108.9063 | 135.5071 | 160.9344 | 189.0132 | 212.4393 | 253.1082 | 288.2995
5858:00 | 246 | 0.71645 | 1.1778 | 1.9891 | 3.2396 | 4.8726 | 6.8335 | 9.991 | 22.1884 | 29.9418 | 38.2185 | 51.1753 | 64.9924 | 80.8996 | 95.6676 | 119.3858 | 142.2113 | 167.5041 | 188.7949 | 225.5333 | 257.5928
5859:00 | 246 | 0.58054 | 0.96003 | 1.6103 | 2.615 | 3.9124 | 5.465 | 7.9737 | 19.2378 | 25.9978 | 33.2565 | 44.6435 | 56.8506 | 70.9778 | 84.2073 | 105.4309 | 126.0049 | 148.887 | 168.3302 | 201.6675 | 231.0166
5860:00 | 246 | 0.50202 | 0.83415 | 1.3913 | 2.2541 | 3.3578 | 4.6746 | 6.8087 | 15.8959 | 21.5298 | 27.6335 | 37.2392 | 47.6182 | 59.7227 | 71.2012 | 89.5867 | 107.596 | 127.7297 | 145.061 | 174.5181 | 200.7664
5861:00 | 246 | 0.36108 | 0.59752 | 0.99989 | 1.621 | 2.4203 | 3.3763 | 4.9222 | 9.6988 | 13.1392 | 16.8732 | 22.7539 | 29.1171 | 36.5489 | 43.6125 | 54.9289 | 66.035 | 78.4625 | 89.1745 | 107.3633 | 123.5787
5862:00 | 246 | 0.23716 | 0.38774 | 0.65804 | 1.0732 | 1.6201 | 2.2789 | 3.3366 | 6.5701 | 8.8532 | 11.2782 | 15.0676 | 19.0895 | 23.698 | 27.9428 | 34.7707 | 41.2978 | 48.5056 | 54.5134 | 64.9486 | 73.9629
5863:00 | 246 | 0.23841 | 0.38985 | 0.66124 | 1.078 | 1.6266 | 2.2876 | 3.3488 | 6.5306 | 8.8006 | 11.2129 | 14.9833 | 18.9867 | 23.5764 | 27.8075 | 34.6135 | 41.1246 | 48.3174 | 54.317 | 64.733 | 73.7349
5864:00 | 246 | 0.23376 | 0.38262 | 0.64783 | 1.055 | 1.5897 | 2.2337 | 3.2681 | 7.7096 | 10.3769 | 13.1978 | 17.5991 | 22.2515 | 27.5614 | 32.419 | 40.2417 | 47.6764 | 55.8616 | 62.6271 | 74.4458 | 84.5698
5865:00 | 246 | 0.28088 | 0.45828 | 0.77872 | 1.27 | 1.9191 | 2.7021 | 3.9576 | 6.6907 | 9.0151 | 11.4861 | 15.3489 | 19.451 | 24.1552 | 28.4937 | 35.4758 | 42.1584 | 49.5422 | 55.6994 | 66.3915 | 75.6233
5866:00 | 246 | 0.28468 | 0.46452 | 0.78891 | 1.286 | 1.9422 | 2.7339 | 4.0034 | 6.4944 | 8.7521 | 11.1553 | 14.914 | 18.91 | 23.4979 | 27.7372 | 34.56 | 41.1011 | 48.3348 | 54.3766 | 64.8571 | 73.9165
5867:00 | 246 | 0.31987 | 0.5211 | 0.88658 | 1.4462 | 2.187 | 3.0815 | 4.5146 | 7.0568 | 9.5042 | 12.1033 | 16.1649 | 20.4736 | 25.4098 | 29.9544 | 37.2729 | 44.2677 | 51.9906 | 58.4129 | 69.5871 | 79.204
5868:00 | 246 | 0.36633 | 0.59566 | 1.0158 | 1.6587 | 2.5128 | 3.5453 | 5.1975 | 6.8949 | 9.2879 | 11.8321 | 15.8098 | 20.0337 | 24.8781 | 29.3462 | 36.5413 | 43.429 | 51.04 | 57.3801 | 68.3992 | 77.8958
5869:00 | 246 | 0.3741 | 0.60821 | 1.0373 | 1.6939 | 2.5663 | 3.6211 | 5.3088 | 7.5418 | 10.1531 | 12.9219 | 17.2464 | 21.8272 | 27.0679 | 31.8812 | 39.6362 | 47.0332 | 55.1917 | 61.9562 | 73.7505 | 83.8707
5870:00 | 246 | 0.42694 | 0.6928 | 1.1847 | 1.937 | 2.9404 | 4.1546 | 6.0956 | 7.122 | 9.5919 | 12.2157 | 16.3164 | 20.6676 | 25.6541 | 30.2472 | 37.6451 | 44.719 | 52.5313 | 59.0296 | 70.3351 | 80.0654
5871:00 | 246 | 0.45447 | 0.73683 | 1.2615 | 2.064 | 3.1361 | 4.4339 | 6.5077 | 7.1687 | 9.6543 | 12.2937 | 16.4183 | 20.7935 | 25.8057 | 30.4199 | 37.8516 | 44.9541 | 52.7959 | 59.3153 | 70.6615 | 80.4228
5872:00 | 246 | 0.58002 | 0.94888 | 1.6099 | 2.6256 | 3.9631 | 5.5741 | 8.1607 | 9.6297 | 13.0509 | 16.7714 | 22.6348 | 28.9897 | 36.425 | 43.512 | 54.8643 | 66.0319 | 78.5433 | 89.357 | 107.6895 | 124.0733
5873:00 | 246 | 0.7832 | 1.2843 | 2.1746 | 3.5449 | 5.343 | 7.5057 | 10.9826 | 9.6845 | 13.2213 | 17.1721 | 23.456 | 30.4218 | 38.7466 | 46.9481 | 60.0276 | 73.2354 | 88.221 | 101.5836 | 123.7717 | 144.1892
5874:00 | 246 | 0.94465 | 1.5446 | 2.6224 | 4.2784 | 6.4607 | 9.0896 | 13.3099 | 11.3239 | 15.4229 | 19.9663 | 27.1742 | 35.1127 | 44.5432 | 53.7488 | 68.4524 | 83.1948 | 99.8641 | 114.5964 | 139.2022 | 161.6475
5875:00 | 246 | 1.1323 | 1.845 | 3.1455 | 5.1414 | 7.7887 | 10.9838 | 16.1033 | 13.0916 | 17.7844 | 22.9343 | 31.0762 | 39.9696 | 50.452 | 60.5609 | 76.7299 | 92.7863 | 110.8575 | 126.6537 | 153.2314 | 177.2335
5876:00 | 246 | 1.1807 | 1.9224 | 3.2809 | 5.3653 | 8.1339 | 11.4769 | 16.8311 | 14.8492 | 20.1341 | 25.8903 | 34.9666 | 44.8176 | 56.3577 | 67.3794 | 85.0272 | 102.4159 | 121.9123 | 138.8006 | 167.3888 | 192.9958
5877:00 | 246 | 1.1687 | 1.9028 | 3.2481 | 5.3123 | 8.0547 | 11.3659 | 16.6692 | 16.0449 | 21.7305 | 27.8939 | 37.5961 | 48.0836 | 60.321 | 71.935 | 90.5435 | 108.7844 | 129.1843 | 146.7489 | 176.6027 | 203.1985
5878:00 | 246 | 1.1731 | 1.9098 | 3.261 | 5.3346 | 8.0905 | 11.4181 | 16.7474 | 18.914 | 25.5664 | 32.7201 | 43.9485 | 56.0006 | 69.9667 | 83.0732 | 104.0994 | 124.5193 | 147.2508 | 166.6028 | 199.7454 | 228.9674
5879:00 | 246 | 1.1658 | 1.8978 | 3.2412 | 5.3031 | 8.0441 | 11.3538 | 16.6541 | 23.87 | 32.1895 | 41.048 | 54.903 | 69.6433 | 86.5745 | 102.233 | 127.3968 | 151.535 | 178.2383 | 200.617 | 239.3515 | 273.0079
5880:00 | 246 | 1.088 | 1.7731 | 3.0247 | 4.9465 | 7.4967 | 10.5741 | 15.5052 | 25.8584 | 34.8475 | 44.3915 | 59.303 | 75.1258 | 93.2524 | 109.9419 | 136.7764 | 162.419 | 190.731 | 214.3406 | 255.3427 | 290.8057
5881:00 | 247 | 0.99469 | 1.7378 | 2.7649 | 4.52 | 6.8449 | 10.3348 | 14.1444 | 24.7323 | 33.3326 | 45.4851 | 56.738 | 71.8858 | 89.2431 | 112.7107 | 130.9332 | 155.5023 | 182.6333 | 219.8605 | 244.5648 | 278.5682
5882:00 | 247 | 0.69227 | 1.2189 | 1.922 | 3.1302 | 4.7081 | 7.0722 | 9.6538 | 21.4394 | 28.9311 | 39.5536 | 49.448 | 62.7987 | 78.1689 | 99.0095 | 115.3561 | 137.4111 | 161.8502 | 195.3901 | 217.9207 | 248.898
5883:00 | 247 | 0.56094 | 0.99357 | 1.5559 | 2.5267 | 3.7804 | 5.6559 | 7.7045 | 18.5884 | 25.1203 | 34.4183 | 43.1366 | 54.9317 | 68.582 | 87.1489 | 101.8722 | 121.7517 | 143.8615 | 174.2105 | 194.8604 | 223.2189
5884:00 | 247 | 0.48508 | 0.86329 | 1.3444 | 2.178 | 3.2444 | 4.8379 | 6.5788 | 15.3593 | 20.8031 | 28.5989 | 35.9822 | 46.0109 | 57.7068 | 73.6885 | 86.5628 | 103.9642 | 123.4183 | 150.1285 | 168.6274 | 193.9898
5885:00 | 247 | 0.3489 | 0.6184 | 0.96614 | 1.5663 | 2.3386 | 3.4942 | 4.756 | 9.3714 | 12.6957 | 17.4627 | 21.9858 | 28.1343 | 35.3153 | 45.136 | 53.0749 | 63.8061 | 75.814 | 92.2896 | 103.7394 | 119.4074
5886:00 | 247 | 0.22916 | 0.40129 | 0.63583 | 1.037 | 1.5654 | 2.3585 | 3.2239 | 6.3484 | 8.5544 | 11.6722 | 14.559 | 18.4451 | 22.8981 | 28.919 | 33.5971 | 39.9039 | 46.8683 | 56.4178 | 62.7563 | 71.4663
5887:00 | 247 | 0.23036 | 0.40347 | 0.63892 | 1.0416 | 1.5717 | 2.3675 | 3.2358 | 6.3102 | 8.5035 | 11.6046 | 14.4775 | 18.3458 | 22.7806 | 28.7789 | 33.4452 | 39.7365 | 46.6865 | 56.2145 | 62.548 | 71.246
5888:00 | 247 | 0.22587 | 0.39599 | 0.62596 | 1.0194 | 1.5361 | 2.3118 | 3.1578 | 7.4494 | 10.0266 | 13.6588 | 17.0051 | 21.5004 | 26.6311 | 33.5515 | 38.8834 | 46.0671 | 53.9761 | 64.8149 | 71.9329 | 81.7152
5889:00 | 247 | 0.2714 | 0.47429 | 0.75244 | 1.2272 | 1.8543 | 2.7965 | 3.824 | 6.4649 | 8.7108 | 11.8874 | 14.8308 | 18.7944 | 23.3399 | 29.4891 | 34.2784 | 40.7354 | 47.87 | 57.6451 | 64.1505 | 73.0707
5890:00 | 247 | 0.27508 | 0.48075 | 0.76228 | 1.2426 | 1.8767 | 2.8294 | 3.8683 | 6.2752 | 8.4567 | 11.545 | 14.4106 | 18.2717 | 22.7047 | 28.7062 | 33.3934 | 39.7138 | 46.7033 | 56.2761 | 62.668 | 71.4215
5891:00 | 247 | 0.30907 | 0.53931 | 0.85665 | 1.3974 | 2.1132 | 3.1892 | 4.3622 | 6.8186 | 9.1834 | 12.5261 | 15.6193 | 19.7825 | 24.5521 | 31.0008 | 36.0148 | 42.7735 | 50.2357 | 60.4534 | 67.2383 | 76.5306
5892:00 | 247 | 0.35397 | 0.61647 | 0.98151 | 1.6027 | 2.428 | 3.6691 | 5.0221 | 6.6622 | 8.9744 | 12.2455 | 15.2762 | 19.3575 | 24.0383 | 30.3713 | 35.3079 | 41.9631 | 49.3172 | 59.3846 | 66.0904 | 75.2665
5893:00 | 247 | 0.36147 | 0.62946 | 1.0023 | 1.6367 | 2.4797 | 3.7476 | 5.1296 | 7.2873 | 9.8104 | 13.3733 | 16.6642 | 21.0904 | 26.1542 | 32.9949 | 38.2983 | 45.4456 | 53.3288 | 64.1205 | 71.2611 | 81.0398
5894:00 | 247 | 0.41253 | 0.717 | 1.1447 | 1.8716 | 2.8411 | 4.2997 | 5.8898 | 6.8816 | 9.2682 | 12.6424 | 15.7657 | 19.97 | 24.7881 | 31.3039 | 36.3744 | 43.2096 | 50.7581 | 61.0917 | 67.961 | 77.3628
5895:00 | 247 | 0.43913 | 0.76257 | 1.2189 | 1.9943 | 3.0302 | 4.5888 | 6.2881 | 6.9267 | 9.3284 | 12.7231 | 15.8641 | 20.0916 | 24.9347 | 31.4826 | 36.5739 | 43.4367 | 51.0138 | 61.3874 | 68.2764 | 77.7082
5896:00 | 247 | 0.56044 | 0.98203 | 1.5555 | 2.537 | 3.8293 | 5.7688 | 7.8852 | 9.3047 | 12.6104 | 17.3573 | 21.8707 | 28.0112 | 35.1955 | 45.032 | 53.0124 | 63.8031 | 75.8921 | 92.4785 | 104.0545 | 119.8854
5897:00 | 247 | 0.75676 | 1.3292 | 2.1012 | 3.4252 | 5.1626 | 7.7679 | 10.6119 | 9.3576 | 12.775 | 17.772 | 22.6642 | 29.395 | 37.4387 | 48.5881 | 58.0014 | 70.7634 | 85.2432 | 105.1322 | 119.5939 | 139.3222
5898:00 | 247 | 0.91276 | 1.5986 | 2.5339 | 4.134 | 6.2426 | 9.4072 | 12.8607 | 10.9417 | 14.9023 | 20.6638 | 26.2569 | 33.9276 | 43.0397 | 55.6265 | 66.1419 | 80.3867 | 96.4932 | 118.5996 | 134.5036 | 156.1912
5899:00 | 247 | 1.0941 | 1.9094 | 3.0394 | 4.9679 | 7.5258 | 11.3675 | 15.5597 | 12.6497 | 17.1841 | 23.7355 | 30.0273 | 38.6205 | 48.749 | 62.6765 | 74.14 | 89.6544 | 107.1156 | 131.0781 | 148.0592 | 171.2511
5900:00 | 247 | 1.1408 | 1.9896 | 3.1701 | 5.1842 | 7.8594 | 11.8778 | 16.263 | 14.348 | 19.4545 | 26.7947 | 33.7864 | 43.3048 | 54.4554 | 69.7332 | 82.1572 | 98.959 | 117.7972 | 143.6494 | 161.7388 | 186.4814
5901:00 | 247 | 1.1293 | 1.9693 | 3.1384 | 5.133 | 7.7828 | 11.763 | 16.1066 | 15.5033 | 20.997 | 28.8684 | 36.3271 | 46.4606 | 58.2849 | 74.4479 | 87.4873 | 105.1125 | 124.8239 | 151.8753 | 170.6417 | 196.3397
5902:00 | 247 | 1.1335 | 1.9765 | 3.1509 | 5.1545 | 7.8174 | 11.817 | 16.1821 | 18.2756 | 24.7035 | 33.8631 | 42.4651 | 54.1104 | 67.605 | 85.9752 | 100.5856 | 120.3162 | 142.2804 | 172.4227 | 193.0032 | 221.2389
5903:00 | 247 | 1.1265 | 1.9641 | 3.1318 | 5.1241 | 7.7726 | 11.7504 | 16.092 | 23.0643 | 31.103 | 42.482 | 53.0498 | 67.2925 | 83.6523 | 105.8043 | 123.0967 | 146.4201 | 172.2221 | 207.6252 | 231.2724 | 263.7928
5904:00 | 247 | 1.0513 | 1.835 | 2.9226 | 4.7796 | 7.2436 | 10.9435 | 14.9818 | 24.9856 | 33.6712 | 45.9423 | 57.3013 | 72.59 | 90.1048 | 113.7825 | 132.1597 | 156.9367 | 184.2931 | 221.8282 | 246.7239 | 280.9898
5905:00 | 248 | 1.0375 | 1.6791 | 2.8839 | 4.7145 | 7.1394 | 9.9859 | 14.7531 | 25.7966 | 34.7671 | 43.9498 | 59.1798 | 74.9794 | 93.0837 | 108.9063 | 136.568 | 162.1943 | 190.4929 | 212.4393 | 255.0897 | 290.5564
5906:00 | 248 | 0.72206 | 1.1778 | 2.0047 | 3.2649 | 4.9107 | 6.8335 | 10.0692 | 22.3621 | 30.1762 | 38.2185 | 51.576 | 65.5012 | 81.5329 | 95.6676 | 120.3205 | 143.3247 | 168.8155 | 188.7949 | 227.2989 | 259.6094
5907:00 | 248 | 0.58508 | 0.96003 | 1.6229 | 2.6354 | 3.9431 | 5.465 | 8.0361 | 19.3884 | 26.2014 | 33.2565 | 44.993 | 57.2957 | 71.5335 | 84.2073 | 106.2563 | 126.9914 | 150.0526 | 168.3302 | 203.2462 | 232.8251
5908:00 | 248 | 0.50595 | 0.83415 | 1.4022 | 2.2717 | 3.3841 | 4.6746 | 6.862 | 16.0203 | 21.6984 | 27.6335 | 37.5307 | 47.991 | 60.1902 | 71.2012 | 90.2881 | 108.4383 | 128.7296 | 145.061 | 175.8843 | 202.3382
5909:00 | 248 | 0.36391 | 0.59752 | 1.0077 | 1.6337 | 2.4392 | 3.3763 | 4.9607 | 9.7747 | 13.242 | 16.8732 | 22.932 | 29.3451 | 36.8351 | 43.6125 | 55.3589 | 66.552 | 79.0767 | 89.1745 | 108.2038 | 124.5462
5910:00 | 248 | 0.23902 | 0.38774 | 0.66319 | 1.0816 | 1.6327 | 2.2789 | 3.3627 | 6.6216 | 8.9225 | 11.2782 | 15.1856 | 19.2389 | 23.8835 | 27.9428 | 35.0429 | 41.6212 | 48.8853 | 54.5134 | 65.457 | 74.5419
5911:00 | 248 | 0.24027 | 0.38985 | 0.66642 | 1.0864 | 1.6394 | 2.2876 | 3.3751 | 6.5817 | 8.8695 | 11.2129 | 15.1006 | 19.1353 | 23.761 | 27.8075 | 34.8845 | 41.4466 | 48.6957 | 54.317 | 65.2398 | 74.3121
5912:00 | 248 | 0.23559 | 0.38262 | 0.6529 | 1.0633 | 1.6022 | 2.2337 | 3.2937 | 7.77 | 10.4581 | 13.1978 | 17.7369 | 22.4257 | 27.7772 | 32.419 | 40.5568 | 48.0496 | 56.2989 | 62.6271 | 75.0286 | 85.2319
5913:00 | 248 | 0.28308 | 0.45828 | 0.78482 | 1.28 | 1.9341 | 2.7021 | 3.9886 | 6.7431 | 9.0857 | 11.4861 | 15.469 | 19.6032 | 24.3443 | 28.4937 | 35.7535 | 42.4884 | 49.9301 | 55.6994 | 66.9113 | 76.2153
5914:00 | 248 | 0.28691 | 0.46452 | 0.79508 | 1.2961 | 1.9574 | 2.7339 | 4.0348 | 6.5452 | 8.8206 | 11.1553 | 15.0308 | 19.0581 | 23.6819 | 27.7372 | 34.8305 | 41.4229 | 48.7132 | 54.3766 | 65.3649 | 74.4952
5915:00 | 248 | 0.32238 | 0.5211 | 0.89352 | 1.4575 | 2.2041 | 3.0815 | 4.5499 | 7.1121 | 9.5787 | 12.1033 | 16.2914 | 20.6338 | 25.6087 | 29.9544 | 37.5647 | 44.6142 | 52.3976 | 58.4129 | 70.1319 | 79.8241
5916:00 | 248 | 0.3692 | 0.59566 | 1.0237 | 1.6717 | 2.5325 | 3.5453 | 5.2382 | 6.9489 | 9.3606 | 11.8321 | 15.9336 | 20.1906 | 25.0728 | 29.3462 | 36.8274 | 43.769 | 51.4396 | 57.3801 | 68.9347 | 78.5056
5917:00 | 248 | 0.37702 | 0.60821 | 1.0454 | 1.7071 | 2.5864 | 3.6211 | 5.3504 | 7.6009 | 10.2326 | 12.9219 | 17.3814 | 21.9981 | 27.2798 | 31.8812 | 39.9465 | 47.4014 | 55.6238 | 61.9562 | 74.3278 | 84.5273
5918:00 | 248 | 0.43028 | 0.6928 | 1.1939 | 1.9521 | 2.9634 | 4.1546 | 6.1433 | 7.1778 | 9.667 | 12.2157 | 16.4441 | 20.8294 | 25.8549 | 30.2472 | 37.9398 | 45.0691 | 52.9425 | 59.0296 | 70.8857 | 80.6922
5919:00 | 248 | 0.45802 | 0.73683 | 1.2714 | 2.0801 | 3.1606 | 4.4339 | 6.5587 | 7.2248 | 9.7298 | 12.2937 | 16.5468 | 20.9563 | 26.0077 | 30.4199 | 38.1479 | 45.306 | 53.2092 | 59.3153 | 71.2147 | 81.0523
5920:00 | 248 | 0.58456 | 0.94888 | 1.6225 | 2.6462 | 3.9941 | 5.5741 | 8.2246 | 9.7051 | 13.1531 | 16.7714 | 22.812 | 29.2167 | 36.7102 | 43.512 | 55.2938 | 66.5489 | 79.1582 | 89.357 | 108.5326 | 125.0446
5921:00 | 248 | 0.78933 | 1.2843 | 2.1916 | 3.5726 | 5.3848 | 7.5057 | 11.0686 | 9.7604 | 13.3248 | 17.1721 | 23.6396 | 30.66 | 39.0499 | 46.9481 | 60.4975 | 73.8088 | 88.9117 | 101.5836 | 124.7406 | 145.318
5922:00 | 248 | 0.95204 | 1.5446 | 2.6429 | 4.3119 | 6.5113 | 9.0896 | 13.4141 | 11.4125 | 15.5437 | 19.9663 | 27.3869 | 35.3876 | 44.8919 | 53.7488 | 68.9883 | 83.8461 | 100.6458 | 114.5964 | 140.292 | 162.913
5923:00 | 248 | 1.1411 | 1.845 | 3.1702 | 5.1817 | 7.8497 | 10.9838 | 16.2294 | 13.1941 | 17.9236 | 22.9343 | 31.3195 | 40.2825 | 50.847 | 60.5609 | 77.3306 | 93.5127 | 111.7253 | 126.6537 | 154.431 | 178.621
5924:00 | 248 | 1.1899 | 1.9224 | 3.3066 | 5.4073 | 8.1976 | 11.4769 | 16.9629 | 14.9654 | 20.2917 | 25.8903 | 35.2404 | 45.1684 | 56.7989 | 67.3794 | 85.6928 | 103.2177 | 122.8667 | 138.8006 | 168.6992 | 194.5067
5925:00 | 248 | 1.1778 | 1.9028 | 3.2735 | 5.3539 | 8.1178 | 11.3659 | 16.7997 | 16.1705 | 21.9006 | 27.8939 | 37.8904 | 48.46 | 60.7932 | 71.935 | 91.2523 | 109.636 | 130.1957 | 146.7489 | 177.9853 | 204.7893
5926:00 | 248 | 1.1823 | 1.9098 | 3.2865 | 5.3763 | 8.1538 | 11.4181 | 16.8785 | 19.0621 | 25.7666 | 32.7201 | 44.2926 | 56.439 | 70.5144 | 83.0732 | 104.9143 | 125.4941 | 148.4035 | 166.6028 | 201.3092 | 230.7599
5927:00 | 248 | 1.175 | 1.8978 | 3.2666 | 5.3446 | 8.1071 | 11.3538 | 16.7845 | 24.0569 | 32.4415 | 41.048 | 55.3328 | 70.1885 | 87.2523 | 102.233 | 128.3942 | 152.7214 | 179.6337 | 200.617 | 241.2253 | 275.1452
5928:00 | 248 | 1.0966 | 1.7731 | 3.0484 | 4.9852 | 7.5554 | 10.5741 | 15.6266 | 26.0608 | 35.1203 | 44.3915 | 59.7673 | 75.7139 | 93.9825 | 109.9419 | 137.8472 | 163.6905 | 192.2242 | 214.3406 | 257.3417 | 293.0823
5929:00 | 249 | 1.0375 | 1.7514 | 2.8839 | 4.7145 | 7.1394 | 10.4157 | 14.7531 | 25.7966 | 34.7671 | 45.8412 | 59.1798 | 74.9794 | 93.0837 | 113.5931 | 136.568 | 162.1943 | 190.4929 | 221.5817 | 255.0897 | 290.5564
5930:00 | 249 | 0.72206 | 1.2285 | 2.0047 | 3.2649 | 4.9107 | 7.1276 | 10.0692 | 22.3621 | 30.1762 | 39.8633 | 51.576 | 65.5012 | 81.5329 | 99.7846 | 120.3205 | 143.3247 | 168.8155 | 196.9197 | 227.2989 | 259.6094
5931:00 | 249 | 0.58508 | 1.0013 | 1.6229 | 2.6354 | 3.9431 | 5.7002 | 8.0361 | 19.3884 | 26.2014 | 34.6877 | 44.993 | 57.2957 | 71.5335 | 87.8311 | 106.2563 | 126.9914 | 150.0526 | 175.5744 | 203.2462 | 232.8251
5932:00 | 249 | 0.50595 | 0.87005 | 1.4022 | 2.2717 | 3.3841 | 4.8758 | 6.862 | 16.0203 | 21.6984 | 28.8228 | 37.5307 | 47.991 | 60.1902 | 74.2654 | 90.2881 | 108.4383 | 128.7296 | 151.3038 | 175.8843 | 202.3382
5933:00 | 249 | 0.36391 | 0.62324 | 1.0077 | 1.6337 | 2.4392 | 3.5216 | 4.9607 | 9.7747 | 13.242 | 17.5994 | 22.932 | 29.3451 | 36.8351 | 45.4894 | 55.3589 | 66.552 | 79.0767 | 93.0121 | 108.2038 | 124.5462
5934:00 | 249 | 0.23902 | 0.40443 | 0.66319 | 1.0816 | 1.6327 | 2.3769 | 3.3627 | 6.6216 | 8.9225 | 11.7636 | 15.1856 | 19.2389 | 23.8835 | 29.1454 | 35.0429 | 41.6212 | 48.8853 | 56.8594 | 65.457 | 74.5419
5935:00 | 249 | 0.24027 | 0.40663 | 0.66642 | 1.0864 | 1.6394 | 2.3861 | 3.3751 | 6.5817 | 8.8695 | 11.6954 | 15.1006 | 19.1353 | 23.761 | 29.0042 | 34.8845 | 41.4466 | 48.6957 | 56.6546 | 65.2398 | 74.3121
5936:00 | 249 | 0.23559 | 0.39909 | 0.6529 | 1.0633 | 1.6022 | 2.3299 | 3.2937 | 7.77 | 10.4581 | 13.7657 | 17.7369 | 22.4257 | 27.7772 | 33.8142 | 40.5568 | 48.0496 | 56.2989 | 65.3223 | 75.0286 | 85.2319
5937:00 | 249 | 0.28308 | 0.478 | 0.78482 | 1.28 | 1.9341 | 2.8184 | 3.9886 | 6.7431 | 9.0857 | 11.9804 | 15.469 | 19.6032 | 24.3443 | 29.72 | 35.7535 | 42.4884 | 49.9301 | 58.0964 | 66.9113 | 76.2153
5938:00 | 249 | 0.28691 | 0.48451 | 0.79508 | 1.2961 | 1.9574 | 2.8516 | 4.0348 | 6.5452 | 8.8206 | 11.6354 | 15.0308 | 19.0581 | 23.6819 | 28.9309 | 34.8305 | 41.4229 | 48.7132 | 56.7167 | 65.3649 | 74.4952
5939:00 | 249 | 0.32238 | 0.54353 | 0.89352 | 1.4575 | 2.2041 | 3.2141 | 4.5499 | 7.1121 | 9.5787 | 12.6242 | 16.2914 | 20.6338 | 25.6087 | 31.2435 | 37.5647 | 44.6142 | 52.3976 | 60.9267 | 70.1319 | 79.8241
5940:00 | 249 | 0.3692 | 0.62129 | 1.0237 | 1.6717 | 2.5325 | 3.6978 | 5.2382 | 6.9489 | 9.3606 | 12.3413 | 15.9336 | 20.1906 | 25.0728 | 30.6091 | 36.8274 | 43.769 | 51.4396 | 59.8495 | 68.9347 | 78.5056
5941:00 | 249 | 0.37702 | 0.63438 | 1.0454 | 1.7071 | 2.5864 | 3.7769 | 5.3504 | 7.6009 | 10.2326 | 13.478 | 17.3814 | 21.9981 | 27.2798 | 33.2532 | 39.9465 | 47.4014 | 55.6238 | 64.6225 | 74.3278 | 84.5273
5942:00 | 249 | 0.43028 | 0.72261 | 1.1939 | 1.9521 | 2.9634 | 4.3333 | 6.1433 | 7.1778 | 9.667 | 12.7414 | 16.4441 | 20.8294 | 25.8549 | 31.5489 | 37.9398 | 45.0691 | 52.9425 | 61.57 | 70.8857 | 80.6922
5943:00 | 249 | 0.45802 | 0.76854 | 1.2714 | 2.0801 | 3.1606 | 4.6247 | 6.5587 | 7.2248 | 9.7298 | 12.8227 | 16.5468 | 20.9563 | 26.0077 | 31.729 | 38.1479 | 45.306 | 53.2092 | 61.868 | 71.2147 | 81.0523
5944:00 | 249 | 0.58456 | 0.98971 | 1.6225 | 2.6462 | 3.9941 | 5.814 | 8.2246 | 9.7051 | 13.1531 | 17.4932 | 22.812 | 29.2167 | 36.7102 | 45.3845 | 55.2938 | 66.5489 | 79.1582 | 93.2025 | 108.5326 | 125.0446
5945:00 | 249 | 0.78933 | 1.3396 | 2.1916 | 3.5726 | 5.3848 | 7.8287 | 11.0686 | 9.7604 | 13.3248 | 17.9111 | 23.6396 | 30.66 | 39.0499 | 48.9685 | 60.4975 | 73.8088 | 88.9117 | 105.9553 | 124.7406 | 145.318
5946:00 | 249 | 0.95204 | 1.6111 | 2.6429 | 4.3119 | 6.5113 | 9.4808 | 13.4141 | 11.4125 | 15.5437 | 20.8256 | 27.3869 | 35.3876 | 44.8919 | 56.0619 | 68.9883 | 83.8461 | 100.6458 | 119.5281 | 140.292 | 162.913
5947:00 | 249 | 1.1411 | 1.9244 | 3.1702 | 5.1817 | 7.8497 | 11.4565 | 16.2294 | 13.1941 | 17.9236 | 23.9213 | 31.3195 | 40.2825 | 50.847 | 63.1672 | 77.3306 | 93.5127 | 111.7253 | 132.1043 | 154.431 | 178.621
5948:00 | 249 | 1.1899 | 2.0051 | 3.3066 | 5.4073 | 8.1976 | 11.9708 | 16.9629 | 14.9654 | 20.2917 | 27.0045 | 35.2404 | 45.1684 | 56.7989 | 70.2791 | 85.6928 | 103.2177 | 122.8667 | 144.7739 | 168.6992 | 194.5067
5949:00 | 249 | 1.1778 | 1.9847 | 3.2735 | 5.3539 | 8.1178 | 11.8551 | 16.7997 | 16.1705 | 21.9006 | 29.0944 | 37.8904 | 48.46 | 60.7932 | 75.0308 | 91.2523 | 109.636 | 130.1957 | 153.0643 | 177.9853 | 204.7893
5950:00 | 249 | 1.1823 | 1.992 | 3.2865 | 5.3763 | 8.1538 | 11.9095 | 16.8785 | 19.0621 | 25.7666 | 34.1282 | 44.2926 | 56.439 | 70.5144 | 86.6483 | 104.9143 | 125.4941 | 148.4035 | 173.7725 | 201.3092 | 230.7599
5951:00 | 249 | 1.175 | 1.9795 | 3.2666 | 5.3446 | 8.1071 | 11.8424 | 16.7845 | 24.0569 | 32.4415 | 42.8145 | 55.3328 | 70.1885 | 87.2523 | 106.6326 | 128.3942 | 152.7214 | 179.6337 | 209.2507 | 241.2253 | 275.1452
5952:00 | 249 | 1.0966 | 1.8494 | 3.0484 | 4.9852 | 7.5554 | 11.0291 | 15.6266 | 26.0608 | 35.1203 | 46.3019 | 59.7673 | 75.7139 | 93.9825 | 114.6733 | 137.8472 | 163.6905 | 192.2242 | 223.5648 | 257.3417 | 293.0823
5953:00 | 250 | 0.95979 | 1.7514 | 2.6679 | 4.3613 | 6.6047 | 10.4157 | 13.6481 | 23.8644 | 32.1629 | 45.8412 | 54.747 | 69.3632 | 86.1114 | 113.5931 | 126.3385 | 150.0454 | 176.2244 | 221.5817 | 235.9826 | 268.7928
5954:00 | 250 | 0.66798 | 1.2285 | 1.8546 | 3.0204 | 4.5429 | 7.1276 | 9.315 | 20.6871 | 27.9159 | 39.8633 | 47.7128 | 60.595 | 75.4258 | 99.7846 | 111.3081 | 132.5892 | 156.1706 | 196.9197 | 210.2735 | 240.1637
5955:00 | 250 | 0.54126 | 1.0013 | 1.5013 | 2.438 | 3.6477 | 5.7002 | 7.4342 | 17.9361 | 24.2388 | 34.6877 | 41.6228 | 53.004 | 66.1754 | 87.8311 | 98.2973 | 117.4793 | 138.8132 | 175.5744 | 188.0224 | 215.3857
5956:00 | 250 | 0.46805 | 0.87005 | 1.2972 | 2.1016 | 3.1306 | 4.8758 | 6.348 | 14.8203 | 20.0731 | 28.8228 | 34.7196 | 44.3963 | 55.6818 | 74.2654 | 83.5252 | 100.3159 | 119.0874 | 151.3038 | 162.71 | 187.1823
5957:00 | 250 | 0.33665 | 0.62324 | 0.93223 | 1.5113 | 2.2565 | 3.5216 | 4.5891 | 9.0425 | 12.2501 | 17.5994 | 21.2143 | 27.147 | 34.076 | 45.4894 | 51.2124 | 61.567 | 73.1536 | 93.0121 | 100.099 | 115.2172
5958:00 | 250 | 0.22111 | 0.40443 | 0.61352 | 1.0006 | 1.5104 | 2.3769 | 3.1108 | 6.1256 | 8.2542 | 11.7636 | 14.0481 | 17.7978 | 22.0946 | 29.1454 | 32.4181 | 38.5036 | 45.2237 | 56.8594 | 60.5541 | 68.9585
5959:00 | 250 | 0.22228 | 0.40663 | 0.6165 | 1.0051 | 1.5166 | 2.3861 | 3.1222 | 6.0888 | 8.2051 | 11.6954 | 13.9695 | 17.702 | 21.9812 | 29.0042 | 32.2715 | 38.3421 | 45.0482 | 56.6546 | 60.3531 | 68.7459
5960:00 | 250 | 0.21794 | 0.39909 | 0.60399 | 0.98362 | 1.4822 | 2.3299 | 3.047 | 7.188 | 9.6748 | 13.7657 | 16.4083 | 20.746 | 25.6966 | 33.8142 | 37.5189 | 44.4506 | 52.082 | 65.3223 | 69.4087 | 78.8477
5961:00 | 250 | 0.26187 | 0.478 | 0.72604 | 1.1841 | 1.7892 | 2.8184 | 3.6898 | 6.238 | 8.4052 | 11.9804 | 14.3103 | 18.1349 | 22.5209 | 29.72 | 33.0755 | 39.3059 | 46.1902 | 58.0964 | 61.8994 | 70.5065
5962:00 | 250 | 0.26542 | 0.48451 | 0.73553 | 1.199 | 1.8108 | 2.8516 | 3.7325 | 6.055 | 8.1599 | 11.6354 | 13.9049 | 17.6305 | 21.908 | 28.9309 | 32.2216 | 38.3202 | 45.0644 | 56.7167 | 60.4688 | 68.9152
5963:00 | 250 | 0.29823 | 0.54353 | 0.82659 | 1.3484 | 2.039 | 3.2141 | 4.2091 | 6.5794 | 8.8612 | 12.6242 | 15.0712 | 19.0883 | 23.6905 | 31.2435 | 34.751 | 41.2725 | 48.4729 | 60.9267 | 64.8788 | 73.845
5964:00 | 250 | 0.34154 | 0.62129 | 0.94707 | 1.5465 | 2.3428 | 3.6978 | 4.8459 | 6.4284 | 8.6595 | 12.3413 | 14.7401 | 18.6782 | 23.1948 | 30.6091 | 34.0689 | 40.4906 | 47.5866 | 59.8495 | 63.7712 | 72.6253
5965:00 | 250 | 0.34878 | 0.63438 | 0.96712 | 1.5792 | 2.3927 | 3.7769 | 4.9496 | 7.0316 | 9.4661 | 13.478 | 16.0794 | 20.3503 | 25.2364 | 33.2532 | 36.9544 | 43.8508 | 51.4574 | 64.6225 | 68.7604 | 78.1959
5966:00 | 250 | 0.39805 | 0.72261 | 1.1045 | 1.8059 | 2.7414 | 4.3333 | 5.6831 | 6.6401 | 8.9429 | 12.7414 | 15.2124 | 19.2692 | 23.9183 | 31.5489 | 35.098 | 41.6933 | 48.9769 | 61.57 | 65.5761 | 74.648
5967:00 | 250 | 0.42372 | 0.76854 | 1.1762 | 1.9243 | 2.9239 | 4.6247 | 6.0674 | 6.6837 | 9.001 | 12.8227 | 15.3074 | 19.3866 | 24.0597 | 31.729 | 35.2905 | 41.9125 | 49.2237 | 61.868 | 65.8805 | 74.9812
5968:00 | 250 | 0.54078 | 0.98971 | 1.5009 | 2.448 | 3.695 | 5.814 | 7.6085 | 8.9782 | 12.1678 | 17.4932 | 21.1033 | 27.0282 | 33.9605 | 45.3845 | 51.1521 | 61.5641 | 73.2289 | 93.2025 | 100.4031 | 115.6784
5969:00 | 250 | 0.7302 | 1.3396 | 2.0274 | 3.305 | 4.9815 | 7.8287 | 10.2395 | 9.0293 | 12.3267 | 17.9111 | 21.8689 | 28.3635 | 36.125 | 48.9685 | 55.9661 | 68.2802 | 82.2519 | 105.9553 | 115.3971 | 134.4331
5970:00 | 250 | 0.88073 | 1.6111 | 2.445 | 3.9889 | 6.0236 | 9.4808 | 12.4094 | 10.5577 | 14.3794 | 20.8256 | 25.3355 | 32.737 | 41.5293 | 56.0619 | 63.8209 | 77.5658 | 93.1071 | 119.5281 | 129.7836 | 150.7102
5971:00 | 250 | 1.0557 | 1.9244 | 2.9327 | 4.7936 | 7.2617 | 11.4565 | 15.0137 | 12.2058 | 16.5811 | 23.9213 | 28.9736 | 37.2652 | 47.0384 | 63.1672 | 71.5383 | 86.5083 | 103.3567 | 132.1043 | 142.8636 | 165.2416
5972:00 | 250 | 1.1008 | 2.0051 | 3.0589 | 5.0022 | 7.5836 | 11.9708 | 15.6923 | 13.8445 | 18.7718 | 27.0045 | 32.6007 | 41.7852 | 52.5445 | 70.2791 | 79.2741 | 95.4863 | 113.6635 | 144.7739 | 156.0631 | 179.9375
5973:00 | 250 | 1.0896 | 1.9847 | 3.0283 | 4.9528 | 7.5097 | 11.8551 | 15.5414 | 14.9593 | 20.2602 | 29.0944 | 35.0523 | 44.8302 | 56.2396 | 75.0308 | 84.4172 | 101.4239 | 120.4436 | 153.0643 | 164.6536 | 189.4498
5974:00 | 250 | 1.0938 | 1.992 | 3.0404 | 4.9736 | 7.5431 | 11.9095 | 15.6142 | 17.6342 | 23.8366 | 34.1282 | 40.9749 | 52.2116 | 65.2326 | 86.6483 | 97.0559 | 116.0941 | 137.2876 | 173.7725 | 186.2304 | 213.4752
5975:00 | 250 | 1.087 | 1.9795 | 3.0219 | 4.9442 | 7.4998 | 11.8424 | 15.5273 | 22.255 | 30.0115 | 42.8145 | 51.1882 | 64.9311 | 80.7168 | 106.6326 | 118.777 | 141.282 | 166.1785 | 209.2507 | 223.1567 | 254.5358
5976:00 | 250 | 1.0144 | 1.8494 | 2.82 | 4.6118 | 6.9894 | 11.0291 | 14.4561 | 24.1088 | 32.4897 | 46.3019 | 55.2905 | 70.0427 | 86.9429 | 114.6733 | 127.522 | 151.4295 | 177.8259 | 223.5648 | 238.0659 | 271.1294
5977:00 | 251 | 0.96336 | 1.6202 | 2.6778 | 4.3776 | 6.6293 | 9.6355 | 13.6989 | 23.9532 | 32.2827 | 42.4075 | 54.9509 | 69.6216 | 86.4321 | 105.0846 | 126.8091 | 150.6043 | 176.8807 | 204.9845 | 236.8615 | 269.7939
5978:00 | 251 | 0.67046 | 1.1365 | 1.8615 | 3.0316 | 4.5598 | 6.5937 | 9.3497 | 20.7641 | 28.0198 | 36.8774 | 47.8905 | 60.8207 | 75.7068 | 92.3104 | 111.7226 | 133.083 | 156.7523 | 182.1697 | 211.0567 | 241.0582
5979:00 | 251 | 0.54327 | 0.92634 | 1.5069 | 2.4471 | 3.6613 | 5.2732 | 7.4618 | 18.0029 | 24.3291 | 32.0895 | 41.7779 | 53.2015 | 66.4219 | 81.2523 | 98.6634 | 117.9168 | 139.3302 | 162.4232 | 188.7227 | 216.188
5980:00 | 251 | 0.4698 | 0.80488 | 1.302 | 2.1094 | 3.1422 | 4.5106 | 6.3716 | 14.8755 | 20.1478 | 26.6638 | 34.8489 | 44.5617 | 55.8892 | 68.7026 | 83.8363 | 100.6895 | 119.5309 | 139.9706 | 163.316 | 187.8795
5981:00 | 251 | 0.33791 | 0.57655 | 0.93571 | 1.5169 | 2.2649 | 3.2578 | 4.6062 | 9.0762 | 12.2958 | 16.2811 | 21.2933 | 27.2481 | 34.2029 | 42.0821 | 51.4031 | 61.7963 | 73.4261 | 86.0452 | 100.4718 | 115.6464
5982:00 | 251 | 0.22194 | 0.37414 | 0.6158 | 1.0043 | 1.5161 | 2.1989 | 3.1224 | 6.1484 | 8.285 | 10.8824 | 14.1005 | 17.8641 | 22.1769 | 26.9623 | 32.5388 | 38.647 | 45.3921 | 52.6005 | 60.7796 | 69.2153
5983:00 | 251 | 0.2231 | 0.37617 | 0.6188 | 1.0088 | 1.5222 | 2.2073 | 3.1339 | 6.1114 | 8.2357 | 10.8194 | 14.0215 | 17.7679 | 22.0631 | 26.8317 | 32.3917 | 38.4849 | 45.216 | 52.411 | 60.5779 | 69.0019
5984:00 | 251 | 0.21876 | 0.3692 | 0.60624 | 0.98728 | 1.4877 | 2.1553 | 3.0584 | 7.2147 | 9.7108 | 12.7346 | 16.4694 | 20.8232 | 25.7923 | 31.2814 | 37.6587 | 44.6161 | 52.2759 | 60.4294 | 69.6672 | 79.1414
5985:00 | 251 | 0.26285 | 0.4422 | 0.72874 | 1.1885 | 1.7959 | 2.6073 | 3.7035 | 6.2612 | 8.4365 | 11.0831 | 14.3636 | 18.2024 | 22.6047 | 27.4938 | 33.1987 | 39.4523 | 46.3622 | 53.7448 | 62.1299 | 70.7691
5986:00 | 251 | 0.26641 | 0.44822 | 0.73827 | 1.2035 | 1.8176 | 2.638 | 3.7464 | 6.0775 | 8.1903 | 10.7639 | 13.9567 | 17.6962 | 21.9896 | 26.7639 | 32.3416 | 38.4629 | 45.2322 | 52.4684 | 60.6941 | 69.1719
5987:00 | 251 | 0.29934 | 0.50282 | 0.82967 | 1.3534 | 2.0466 | 2.9734 | 4.2248 | 6.6039 | 8.8942 | 11.6786 | 15.1273 | 19.1594 | 23.7788 | 28.9032 | 34.8804 | 41.4262 | 48.6534 | 56.363 | 65.1204 | 74.12
5988:00 | 251 | 0.34282 | 0.57475 | 0.95059 | 1.5522 | 2.3515 | 3.4209 | 4.8639 | 6.4524 | 8.6918 | 11.4169 | 14.795 | 18.7478 | 23.2812 | 28.3163 | 34.1958 | 40.6414 | 47.7638 | 55.3666 | 64.0087 | 72.8958
5989:00 | 251 | 0.35008 | 0.58687 | 0.97072 | 1.5851 | 2.4016 | 3.494 | 4.9681 | 7.0577 | 9.5014 | 12.4684 | 16.1393 | 20.4261 | 25.3304 | 30.7625 | 37.092 | 44.0142 | 51.6491 | 59.782 | 69.0165 | 78.4872
5990:00 | 251 | 0.39953 | 0.66849 | 1.1086 | 1.8126 | 2.7517 | 4.0088 | 5.7043 | 6.6649 | 8.9762 | 11.787 | 15.2691 | 19.341 | 24.0074 | 29.1858 | 35.2287 | 41.8486 | 49.1593 | 56.9582 | 65.8204 | 74.9261
5991:00 | 251 | 0.4253 | 0.71097 | 1.1806 | 1.9315 | 2.9348 | 4.2783 | 6.09 | 6.7086 | 9.0346 | 11.8623 | 15.3644 | 19.4588 | 24.1493 | 29.3524 | 35.4219 | 42.0686 | 49.407 | 57.2338 | 66.1258 | 75.2605
5992:00 | 251 | 0.54279 | 0.91558 | 1.5065 | 2.4571 | 3.7087 | 5.3785 | 7.6369 | 9.0116 | 12.2132 | 16.1829 | 21.1819 | 27.1289 | 34.0869 | 41.985 | 51.3427 | 61.7934 | 73.5017 | 86.2213 | 100.7771 | 116.1092
5993:00 | 251 | 0.73292 | 1.2392 | 2.035 | 3.3173 | 5 | 7.2423 | 10.2777 | 9.0629 | 12.3727 | 16.5695 | 21.9504 | 28.4691 | 36.2595 | 45.3006 | 56.1745 | 68.5345 | 82.5582 | 98.0189 | 115.8269 | 134.9339
5994:00 | 251 | 0.88401 | 1.4904 | 2.4541 | 4.0038 | 6.046 | 8.7707 | 12.4556 | 10.597 | 14.433 | 19.2657 | 25.4299 | 32.8589 | 41.684 | 51.8627 | 64.0586 | 77.8547 | 93.4539 | 110.575 | 130.267 | 151.2716
5995:00 | 251 | 1.0596 | 1.7802 | 2.9436 | 4.8114 | 7.2888 | 10.5984 | 15.0697 | 12.2513 | 16.6428 | 22.1295 | 29.0815 | 37.404 | 47.2136 | 58.4357 | 71.8047 | 86.8305 | 103.7417 | 122.2092 | 143.3957 | 165.8571
5996:00 | 251 | 1.1049 | 1.8549 | 3.0703 | 5.0209 | 7.6118 | 11.0741 | 15.7507 | 13.896 | 18.8417 | 24.9817 | 32.7222 | 41.9408 | 52.7402 | 65.0149 | 79.5694 | 95.842 | 114.0869 | 133.9299 | 156.6443 | 180.6077
5997:00 | 251 | 1.0937 | 1.8361 | 3.0396 | 4.9713 | 7.5377 | 10.9671 | 15.5993 | 15.015 | 20.3357 | 26.9151 | 35.1828 | 44.9972 | 56.4491 | 69.4107 | 84.7316 | 101.8017 | 120.8922 | 141.5992 | 165.2669 | 190.1555
5998:00 | 251 | 1.0978 | 1.8428 | 3.0517 | 4.9922 | 7.5712 | 11.0175 | 15.6724 | 17.6999 | 23.9254 | 31.5719 | 41.1275 | 52.406 | 65.4756 | 80.158 | 97.4174 | 116.5265 | 137.7989 | 160.7564 | 186.9241 | 214.2703
5999:00 | 251 | 1.091 | 1.8312 | 3.0332 | 4.9627 | 7.5277 | 10.9554 | 15.5851 | 22.3379 | 30.1233 | 39.6076 | 51.3789 | 65.173 | 81.0174 | 98.6454 | 119.2194 | 141.8082 | 166.7975 | 193.5771 | 223.9879 | 255.4839
6000:00 | 251 | 1.0182 | 1.7109 | 2.8305 | 4.629 | 7.0155 | 10.203 | 14.5099 | 24.1986 | 32.6107 | 42.8338 | 55.4965 | 70.3036 | 87.2667 | 106.0838 | 127.9969 | 151.9935 | 178.4882 | 206.819 | 238.9526 | 272.1393
6001:00 | 252 | 0.95372 | 1.6262 | 2.651 | 4.3338 | 6.5629 | 9.6714 | 13.5618 | 23.7134 | 31.9595 | 42.5655 | 54.4008 | 68.9246 | 85.5668 | 105.476 | 125.5396 | 149.0966 | 175.1099 | 205.748 | 234.4903 | 267.093
6002:00 | 252 | 0.66375 | 1.1407 | 1.8428 | 3.0013 | 4.5142 | 6.6183 | 9.2561 | 20.5562 | 27.7393 | 37.0147 | 47.411 | 60.2118 | 74.9488 | 92.6543 | 110.6042 | 131.7507 | 155.183 | 182.8483 | 208.9437 | 238.645
6003:00 | 252 | 0.53783 | 0.92979 | 1.4918 | 2.4226 | 3.6246 | 5.2929 | 7.3871 | 17.8227 | 24.0855 | 32.209 | 41.3596 | 52.6688 | 65.7569 | 81.5549 | 97.6757 | 116.7364 | 137.9353 | 163.0282 | 186.8334 | 214.0237
6004:00 | 252 | 0.46509 | 0.80788 | 1.289 | 2.0883 | 3.1108 | 4.5274 | 6.3078 | 14.7266 | 19.9461 | 26.7631 | 34.5 | 44.1156 | 55.3297 | 68.9585 | 82.997 | 99.6815 | 118.3343 | 140.4919 | 161.681 | 185.9986
6005:00 | 252 | 0.33452 | 0.5787 | 0.92634 | 1.5017 | 2.2422 | 3.27 | 4.5601 | 8.9854 | 12.1727 | 16.3417 | 21.0802 | 26.9754 | 33.8605 | 42.2388 | 50.8885 | 61.1777 | 72.691 | 86.3657 | 99.466 | 114.4886
6006:00 | 252 | 0.21972 | 0.37553 | 0.60964 | 0.99427 | 1.5009 | 2.2071 | 3.0911 | 6.0868 | 8.202 | 10.923 | 13.9593 | 17.6853 | 21.9549 | 27.0627 | 32.2131 | 38.2601 | 44.9377 | 52.7964 | 60.1711 | 68.5224
6007:00 | 252 | 0.22087 | 0.37757 | 0.6126 | 0.99871 | 1.507 | 2.2156 | 3.1025 | 6.0502 | 8.1532 | 10.8597 | 13.8811 | 17.5901 | 21.8422 | 26.9316 | 32.0675 | 38.0996 | 44.7633 | 52.6062 | 59.9714 | 68.3111
6008:00 | 252 | 0.21657 | 0.37057 | 0.60017 | 0.9774 | 1.4728 | 2.1634 | 3.0278 | 7.1425 | 9.6136 | 12.7821 | 16.3046 | 20.6148 | 25.5341 | 31.3979 | 37.2817 | 44.1695 | 51.7526 | 60.6545 | 68.9697 | 78.3491
6009:00 | 252 | 0.26022 | 0.44384 | 0.72144 | 1.1766 | 1.7779 | 2.617 | 3.6665 | 6.1986 | 8.352 | 11.1243 | 14.2198 | 18.0202 | 22.3784 | 27.5963 | 32.8663 | 39.0573 | 45.8981 | 53.945 | 61.508 | 70.0606
6010:00 | 252 | 0.26374 | 0.44989 | 0.73088 | 1.1914 | 1.7994 | 2.6478 | 3.7089 | 6.0167 | 8.1083 | 10.804 | 13.817 | 17.5191 | 21.7695 | 26.8635 | 32.0178 | 38.0778 | 44.7794 | 52.6638 | 60.0864 | 68.4794
6011:00 | 252 | 0.29634 | 0.50469 | 0.82136 | 1.3398 | 2.0261 | 2.9844 | 4.1825 | 6.5378 | 8.8051 | 11.7221 | 14.9758 | 18.9676 | 23.5407 | 29.0109 | 34.5312 | 41.0115 | 48.1663 | 56.573 | 64.4685 | 73.378
6012:00 | 252 | 0.33938 | 0.5769 | 0.94108 | 1.5367 | 2.328 | 3.4336 | 4.8152 | 6.3878 | 8.6047 | 11.4595 | 14.6469 | 18.5601 | 23.0481 | 28.4218 | 33.8534 | 40.2345 | 47.2856 | 55.5728 | 63.3679 | 72.166
6013:00 | 252 | 0.34658 | 0.58905 | 0.961 | 1.5693 | 2.3776 | 3.507 | 4.9183 | 6.9871 | 9.4063 | 12.5149 | 15.9778 | 20.2216 | 25.0768 | 30.877 | 36.7207 | 43.5735 | 51.132 | 60.0047 | 68.3256 | 77.7014
6014:00 | 252 | 0.39553 | 0.67098 | 1.0975 | 1.7945 | 2.7241 | 4.0237 | 5.6472 | 6.5982 | 8.8864 | 11.8309 | 15.1162 | 19.1473 | 23.767 | 29.2945 | 34.876 | 41.4296 | 48.6672 | 57.1703 | 65.1614 | 74.176
6015:00 | 252 | 0.42104 | 0.71362 | 1.1687 | 1.9122 | 2.9054 | 4.2942 | 6.029 | 6.6414 | 8.9441 | 11.9064 | 15.2106 | 19.264 | 23.9075 | 29.4618 | 35.0673 | 41.6474 | 48.9124 | 57.447 | 65.4638 | 74.5071
6016:00 | 252 | 0.53736 | 0.91899 | 1.4915 | 2.4325 | 3.6716 | 5.3985 | 7.5604 | 8.9214 | 12.0909 | 16.2432 | 20.9698 | 26.8573 | 33.7457 | 42.1414 | 50.8287 | 61.1748 | 72.7658 | 86.5424 | 99.7682 | 114.9468
6017:00 | 252 | 0.72559 | 1.2438 | 2.0146 | 3.2841 | 4.95 | 7.2693 | 10.1748 | 8.9722 | 12.2488 | 16.6312 | 21.7306 | 28.1841 | 35.8965 | 45.4693 | 55.6121 | 67.8484 | 81.7317 | 98.384 | 114.6674 | 133.583
6018:00 | 252 | 0.87516 | 1.496 | 2.4295 | 3.9637 | 5.9855 | 8.8033 | 12.3309 | 10.4909 | 14.2885 | 19.3374 | 25.1753 | 32.53 | 41.2667 | 52.0559 | 63.4173 | 77.0753 | 92.5183 | 110.9868 | 128.9629 | 149.7572
6019:00 | 252 | 1.049 | 1.7868 | 2.9142 | 4.7633 | 7.2158 | 10.6378 | 14.9188 | 12.1286 | 16.4762 | 22.2119 | 28.7904 | 37.0296 | 46.7409 | 58.6534 | 71.0859 | 85.9612 | 102.7031 | 122.6644 | 141.9601 | 164.1967
6020:00 | 252 | 1.0938 | 1.8619 | 3.0396 | 4.9706 | 7.5356 | 11.1154 | 15.5931 | 13.7569 | 18.6531 | 25.0748 | 32.3946 | 41.5209 | 52.2122 | 65.2571 | 78.7728 | 94.8825 | 112.9447 | 134.4287 | 155.0762 | 178.7996
6021:00 | 252 | 1.0827 | 1.8429 | 3.0091 | 4.9215 | 7.4622 | 11.0079 | 15.4431 | 14.8647 | 20.1321 | 27.0154 | 34.8306 | 44.5467 | 55.8839 | 69.6692 | 83.8834 | 100.7825 | 119.6819 | 142.1266 | 163.6123 | 188.2518
6022:00 | 252 | 1.0868 | 1.8497 | 3.0211 | 4.9422 | 7.4954 | 11.0585 | 15.5155 | 17.5227 | 23.6859 | 31.6895 | 40.7158 | 51.8814 | 64.8201 | 80.4566 | 96.4421 | 115.36 | 136.4194 | 161.3551 | 185.0527 | 212.1252
6023:00 | 252 | 1.0801 | 1.838 | 3.0028 | 4.913 | 7.4524 | 10.9962 | 15.4291 | 22.1142 | 29.8217 | 39.7551 | 50.8645 | 64.5205 | 80.2063 | 99.0129 | 118.0259 | 140.3886 | 165.1276 | 194.2981 | 221.7455 | 252.9262
6024:00 | 252 | 1.008 | 1.7172 | 2.8022 | 4.5827 | 6.9452 | 10.241 | 14.3647 | 23.9563 | 32.2842 | 42.9933 | 54.9409 | 69.5998 | 86.393 | 106.479 | 126.7155 | 150.4719 | 176.7014 | 207.5893 | 236.5604 | 269.4148
6025:00 | 253 | 0.94422 | 1.6099 | 2.6246 | 4.2906 | 6.4975 | 9.5746 | 13.4266 | 23.4771 | 31.641 | 42.1393 | 53.8587 | 68.2377 | 84.7141 | 104.4201 | 124.2886 | 147.6108 | 173.3649 | 203.6882 | 232.1535 | 264.4313
6026:00 | 253 | 0.65714 | 1.1293 | 1.8245 | 2.9714 | 4.4692 | 6.552 | 9.1639 | 20.3514 | 27.4629 | 36.6442 | 46.9386 | 59.6117 | 74.202 | 91.7267 | 109.502 | 130.4378 | 153.6366 | 181.0177 | 206.8616 | 236.2668
6027:00 | 253 | 0.53247 | 0.92048 | 1.477 | 2.3985 | 3.5885 | 5.2399 | 7.3135 | 17.6451 | 23.8455 | 31.8866 | 40.9475 | 52.144 | 65.1016 | 80.7385 | 96.7023 | 115.5731 | 136.5608 | 161.3961 | 184.9716 | 211.8909
6028:00 | 253 | 0.46046 | 0.79979 | 1.2762 | 2.0675 | 3.0798 | 4.482 | 6.245 | 14.5798 | 19.7474 | 26.4952 | 34.1562 | 43.676 | 54.7783 | 68.2682 | 82.1699 | 98.6882 | 117.155 | 139.0855 | 160.0698 | 184.1451
6029:00 | 253 | 0.33119 | 0.57291 | 0.91711 | 1.4868 | 2.2199 | 3.2372 | 4.5147 | 8.8958 | 12.0514 | 16.1781 | 20.8701 | 26.7065 | 33.5231 | 41.8159 | 50.3814 | 60.568 | 71.9666 | 85.5011 | 98.4748 | 113.3477
6030:00 | 253 | 0.21753 | 0.37177 | 0.60356 | 0.98436 | 1.4859 | 2.185 | 3.0603 | 6.0262 | 8.1203 | 10.8136 | 13.8202 | 17.5091 | 21.7361 | 26.7918 | 31.8921 | 37.8788 | 44.4899 | 52.2678 | 59.5715 | 67.8396
6031:00 | 253 | 0.21867 | 0.37379 | 0.6065 | 0.98875 | 1.492 | 2.1934 | 3.0716 | 5.99 | 8.072 | 10.751 | 13.7428 | 17.4148 | 21.6246 | 26.662 | 31.7479 | 37.72 | 44.3173 | 52.0795 | 59.3738 | 67.6304
6032:00 | 253 | 0.21441 | 0.36686 | 0.59419 | 0.96766 | 1.4581 | 2.1417 | 2.9976 | 7.0713 | 9.5178 | 12.6541 | 16.1421 | 20.4093 | 25.2796 | 31.0835 | 36.9101 | 43.7293 | 51.2369 | 60.0473 | 68.2824 | 77.5683
6033:00 | 253 | 0.25762 | 0.4394 | 0.71425 | 1.1649 | 1.7602 | 2.5908 | 3.6299 | 6.1368 | 8.2688 | 11.013 | 14.0781 | 17.8406 | 22.1554 | 27.32 | 32.5388 | 38.6681 | 45.4407 | 53.4049 | 60.895 | 69.3625
6034:00 | 253 | 0.26112 | 0.44539 | 0.72359 | 1.1795 | 1.7814 | 2.6213 | 3.672 | 5.9567 | 8.0275 | 10.6958 | 13.6793 | 17.3445 | 21.5525 | 26.5946 | 31.6988 | 37.6984 | 44.3332 | 52.1366 | 59.4877 | 67.797
6035:00 | 253 | 0.29339 | 0.49964 | 0.81318 | 1.3265 | 2.0059 | 2.9546 | 4.1408 | 6.4726 | 8.7174 | 11.6047 | 14.8266 | 18.7786 | 23.3061 | 28.7204 | 34.1871 | 40.6028 | 47.6864 | 56.0066 | 63.8261 | 72.6468
6036:00 | 253 | 0.336 | 0.57112 | 0.9317 | 1.5214 | 2.3048 | 3.3992 | 4.7672 | 6.3241 | 8.519 | 11.3447 | 14.5009 | 18.3752 | 22.8184 | 28.1373 | 33.5161 | 39.8336 | 46.8144 | 55.0165 | 62.7365 | 71.4469
6037:00 | 253 | 0.34312 | 0.58316 | 0.95142 | 1.5536 | 2.3539 | 3.4719 | 4.8693 | 6.9175 | 9.3125 | 12.3896 | 15.8185 | 20.0201 | 24.8269 | 30.5679 | 36.3548 | 43.1393 | 50.6225 | 59.404 | 67.6447 | 76.9271
6038:00 | 253 | 0.39159 | 0.66426 | 1.0866 | 1.7766 | 2.697 | 3.9834 | 5.5909 | 6.5324 | 8.7978 | 11.7125 | 14.9656 | 18.9565 | 23.5302 | 29.0013 | 34.5285 | 41.0167 | 48.1822 | 56.598 | 64.5121 | 73.4368
6039:00 | 253 | 0.41684 | 0.70648 | 1.1571 | 1.8931 | 2.8765 | 4.2512 | 5.9689 | 6.5752 | 8.855 | 11.7872 | 15.059 | 19.072 | 23.6693 | 29.1668 | 34.7178 | 41.2324 | 48.425 | 56.8719 | 64.8115 | 73.7646
6040:00 | 253 | 0.532 | 0.90979 | 1.4766 | 2.4082 | 3.635 | 5.3445 | 7.4851 | 8.8325 | 11.9704 | 16.0805 | 20.7608 | 26.5897 | 33.4094 | 41.7195 | 50.3221 | 60.5652 | 72.0407 | 85.676 | 98.774 | 113.8014
6041:00 | 253 | 0.71836 | 1.2314 | 1.9945 | 3.2514 | 4.9006 | 7.1965 | 10.0734 | 8.8828 | 12.1267 | 16.4647 | 21.5141 | 27.9032 | 35.5388 | 45.0141 | 55.058 | 67.1723 | 80.9173 | 97.399 | 113.5247 | 132.2518
6042:00 | 253 | 0.86644 | 1.481 | 2.4053 | 3.9242 | 5.9258 | 8.7152 | 12.208 | 10.3864 | 14.1461 | 19.1438 | 24.9245 | 32.2058 | 40.8555 | 51.5347 | 62.7853 | 76.3072 | 91.5964 | 109.8757 | 127.6778 | 148.2648
6043:00 | 253 | 1.0385 | 1.769 | 2.8851 | 4.7158 | 7.1439 | 10.5313 | 14.7701 | 12.0077 | 16.312 | 21.9895 | 28.5035 | 36.6606 | 46.2751 | 58.0662 | 70.3775 | 85.1046 | 101.6796 | 121.4364 | 140.5455 | 162.5604
6044:00 | 253 | 1.0829 | 1.8432 | 3.0093 | 4.9211 | 7.4605 | 11.0041 | 15.4377 | 13.6198 | 18.4672 | 24.8238 | 32.0718 | 41.1072 | 51.6919 | 64.6038 | 77.9878 | 93.937 | 111.8192 | 133.0829 | 153.5308 | 177.0178
6045:00 | 253 | 1.0719 | 1.8245 | 2.9792 | 4.8725 | 7.3879 | 10.8977 | 15.2892 | 14.7165 | 19.9315 | 26.7449 | 34.4835 | 44.1028 | 55.327 | 68.9718 | 83.0475 | 99.7782 | 118.4893 | 140.7038 | 161.9819 | 186.3758
6046:00 | 253 | 1.076 | 1.8311 | 2.991 | 4.8929 | 7.4207 | 10.9478 | 15.3609 | 17.3481 | 23.4498 | 31.3722 | 40.3101 | 51.3644 | 64.1742 | 79.6511 | 95.481 | 114.2104 | 135.06 | 159.7398 | 183.2087 | 210.0114
6047:00 | 253 | 1.0693 | 1.8196 | 2.9729 | 4.864 | 7.3781 | 10.8861 | 15.2753 | 21.8939 | 29.5246 | 39.3571 | 50.3576 | 63.8776 | 79.4071 | 98.0216 | 116.8497 | 138.9896 | 163.4821 | 192.3529 | 219.5358 | 250.4058
6048:00 | 253 | 0.99796 | 1.7001 | 2.7743 | 4.537 | 6.876 | 10.1385 | 14.2215 | 23.7176 | 31.9625 | 42.5629 | 54.3934 | 68.9062 | 85.5321 | 105.413 | 125.4528 | 148.9724 | 174.9405 | 205.5111 | 234.2031 | 266.7301
6049:00 | 254 | 0.95782 | 1.5939 | 2.6624 | 4.3524 | 6.5911 | 9.4792 | 13.62 | 23.8153 | 32.0968 | 41.7194 | 54.6345 | 69.2207 | 85.9344 | 103.3795 | 126.0789 | 149.7371 | 175.8622 | 201.6584 | 235.4976 | 268.2404
6050:00 | 254 | 0.6666 | 1.118 | 1.8507 | 3.0142 | 4.5336 | 6.4867 | 9.2959 | 20.6445 | 27.8585 | 36.279 | 47.6147 | 60.4704 | 75.2708 | 90.8126 | 111.0793 | 132.3167 | 155.8497 | 179.2139 | 209.8413 | 239.6702
6051:00 | 254 | 0.54014 | 0.91131 | 1.4982 | 2.433 | 3.6402 | 5.1877 | 7.4189 | 17.8993 | 24.189 | 31.5688 | 41.5373 | 52.8951 | 66.0394 | 79.9339 | 98.0953 | 117.2379 | 138.5279 | 159.7878 | 187.636 | 214.9431
6052:00 | 254 | 0.46709 | 0.79182 | 1.2945 | 2.0972 | 3.1241 | 4.4374 | 6.3349 | 14.7899 | 20.0318 | 26.2312 | 34.6482 | 44.3051 | 55.5674 | 67.5879 | 83.3536 | 100.1097 | 118.8426 | 137.6994 | 162.3756 | 186.7977
6053:00 | 254 | 0.33596 | 0.5672 | 0.93032 | 1.5082 | 2.2519 | 3.205 | 4.5797 | 9.024 | 12.225 | 16.0169 | 21.1707 | 27.0912 | 34.006 | 41.3992 | 51.1071 | 61.4405 | 73.0033 | 84.649 | 99.8933 | 114.9805
6054:00 | 254 | 0.22066 | 0.36807 | 0.61226 | 0.99854 | 1.5073 | 2.1632 | 3.1044 | 6.113 | 8.2373 | 10.7059 | 14.0193 | 17.7613 | 22.0492 | 26.5248 | 32.3515 | 38.4245 | 45.1307 | 51.747 | 60.4296 | 68.8168
6055:00 | 254 | 0.22182 | 0.37007 | 0.61523 | 1.003 | 1.5135 | 2.1715 | 3.1158 | 6.0762 | 8.1883 | 10.6438 | 13.9408 | 17.6656 | 21.9361 | 26.3963 | 32.2052 | 38.2633 | 44.9556 | 51.5605 | 60.229 | 68.6046
6056:00 | 254 | 0.2175 | 0.36321 | 0.60275 | 0.9816 | 1.4791 | 2.1204 | 3.0408 | 7.1732 | 9.6549 | 12.528 | 16.3746 | 20.7033 | 25.6438 | 30.7738 | 37.4418 | 44.3592 | 51.9749 | 59.4489 | 69.266 | 78.6857
6057:00 | 254 | 0.26133 | 0.43502 | 0.72454 | 1.1817 | 1.7855 | 2.565 | 3.6822 | 6.2252 | 8.3879 | 10.9032 | 14.2809 | 18.0976 | 22.4746 | 27.0477 | 33.0075 | 39.2251 | 46.0952 | 52.8727 | 61.7722 | 70.3616
6058:00 | 254 | 0.26488 | 0.44095 | 0.73402 | 1.1965 | 1.8071 | 2.5952 | 3.7249 | 6.0425 | 8.1432 | 10.5892 | 13.8763 | 17.5943 | 21.863 | 26.3296 | 32.1554 | 38.2414 | 44.9718 | 51.617 | 60.3446 | 68.7736
6059:00 | 254 | 0.29762 | 0.49466 | 0.82489 | 1.3456 | 2.0348 | 2.9251 | 4.2005 | 6.5658 | 8.843 | 11.4891 | 15.0402 | 19.0491 | 23.6418 | 28.4342 | 34.6796 | 41.1876 | 48.3733 | 55.4485 | 64.7455 | 73.6932
6060:00 | 254 | 0.34084 | 0.56543 | 0.94512 | 1.5433 | 2.338 | 3.3654 | 4.8359 | 6.4152 | 8.6417 | 11.2317 | 14.7098 | 18.6399 | 23.1471 | 27.8569 | 33.9989 | 40.4074 | 47.4888 | 54.4682 | 63.6402 | 72.4761
6061:00 | 254 | 0.34807 | 0.57734 | 0.96513 | 1.576 | 2.3878 | 3.4373 | 4.9394 | 7.0171 | 9.4467 | 12.2661 | 16.0464 | 20.3085 | 25.1845 | 30.2633 | 36.8785 | 43.7607 | 51.3517 | 58.812 | 68.6191 | 78.0352
6062:00 | 254 | 0.39723 | 0.65764 | 1.1022 | 1.8022 | 2.7358 | 3.9437 | 5.6715 | 6.6265 | 8.9245 | 11.5957 | 15.1811 | 19.2296 | 23.8691 | 28.7123 | 35.0259 | 41.6076 | 48.8763 | 56.034 | 65.4414 | 74.4946
6063:00 | 254 | 0.42285 | 0.69944 | 1.1738 | 1.9204 | 2.9179 | 4.2089 | 6.0549 | 6.6699 | 8.9825 | 11.6698 | 15.276 | 19.3467 | 24.0102 | 28.8762 | 35.2179 | 41.8263 | 49.1225 | 56.3052 | 65.7451 | 74.8272
6064:00 | 254 | 0.53967 | 0.90073 | 1.4979 | 2.4429 | 3.6874 | 5.2912 | 7.5929 | 8.9597 | 12.1428 | 15.9203 | 21.0599 | 26.9727 | 33.8907 | 41.3038 | 51.047 | 61.4376 | 73.0784 | 84.8222 | 100.1968 | 115.4407
6065:00 | 254 | 0.7287 | 1.2191 | 2.0233 | 3.2982 | 4.9712 | 7.1248 | 10.2185 | 9.0107 | 12.3014 | 16.3006 | 21.824 | 28.3052 | 36.0507 | 44.5655 | 55.851 | 68.1399 | 82.0828 | 96.4284 | 115.16 | 134.1569
6066:00 | 254 | 0.87892 | 1.4663 | 2.4399 | 3.9807 | 6.0112 | 8.6284 | 12.3839 | 10.536 | 14.3498 | 18.9531 | 25.2835 | 32.6697 | 41.444 | 51.0212 | 63.6897 | 77.4064 | 92.9158 | 108.7808 | 129.5169 | 150.4005
6067:00 | 254 | 1.0535 | 1.7513 | 2.9267 | 4.7837 | 7.2468 | 10.4264 | 14.9829 | 12.1807 | 16.547 | 21.7704 | 28.914 | 37.1887 | 46.9417 | 57.4876 | 71.3912 | 86.3305 | 103.1443 | 120.2263 | 142.57 | 164.9021
6068:00 | 254 | 1.0985 | 1.8248 | 3.0526 | 4.992 | 7.568 | 10.8945 | 15.66 | 13.816 | 18.7332 | 24.5764 | 32.5337 | 41.6993 | 52.4365 | 63.96 | 79.1112 | 95.2901 | 113.43 | 131.7567 | 155.7424 | 179.5677
6069:00 | 254 | 1.0874 | 1.8063 | 3.0221 | 4.9427 | 7.4943 | 10.7891 | 15.5094 | 14.9285 | 20.2186 | 26.4784 | 34.9802 | 44.7381 | 56.124 | 68.2844 | 84.2437 | 101.2155 | 120.1961 | 139.3016 | 164.3152 | 189.0605
6070:00 | 254 | 1.0915 | 1.8129 | 3.0341 | 4.9634 | 7.5276 | 10.8387 | 15.5822 | 17.598 | 23.7876 | 31.0596 | 40.8907 | 52.1043 | 65.0986 | 78.8574 | 96.8564 | 115.8556 | 137.0055 | 158.148 | 185.8477 | 213.0365
6071:00 | 254 | 1.0847 | 1.8015 | 3.0157 | 4.9341 | 7.4844 | 10.7776 | 15.4954 | 22.2092 | 29.9498 | 38.9649 | 51.083 | 64.7977 | 80.5509 | 97.0448 | 118.5329 | 140.9917 | 165.837 | 190.4361 | 222.6981 | 254.0128
6072:00 | 254 | 1.0123 | 1.6831 | 2.8142 | 4.6024 | 6.9751 | 10.0375 | 14.4264 | 24.0592 | 32.4229 | 42.1388 | 55.1769 | 69.8988 | 86.7642 | 104.3625 | 127.2599 | 151.1183 | 177.4605 | 203.4632 | 237.5767 | 270.5722
6073:00 | 255 | 0.98333 | 1.6169 | 2.7333 | 4.4683 | 6.7667 | 9.6157 | 13.9829 | 24.4498 | 32.9519 | 42.3204 | 56.09 | 71.0647 | 88.2237 | 104.8686 | 129.4377 | 153.7261 | 180.5472 | 204.5632 | 241.7713 | 275.3864
6074:00 | 255 | 0.68436 | 1.1341 | 1.9 | 3.0945 | 4.6543 | 6.5802 | 9.5435 | 21.1945 | 28.6007 | 36.8016 | 48.8832 | 62.0814 | 77.2761 | 92.1207 | 114.0385 | 135.8416 | 160.0015 | 181.7954 | 215.4316 | 246.0551
6075:00 | 255 | 0.55453 | 0.92444 | 1.5381 | 2.4978 | 3.7372 | 5.2624 | 7.6165 | 18.3761 | 24.8334 | 32.0235 | 42.6439 | 54.3042 | 67.7987 | 81.0853 | 100.7086 | 120.3611 | 142.2183 | 162.0895 | 192.6347 | 220.6693
6076:00 | 255 | 0.47954 | 0.80323 | 1.329 | 2.1531 | 3.2074 | 4.5013 | 6.5037 | 15.1839 | 20.5655 | 26.609 | 35.5713 | 45.4854 | 57.0477 | 68.5614 | 85.5741 | 102.7767 | 122.0086 | 139.683 | 166.7013 | 191.774
6077:00 | 255 | 0.34491 | 0.57537 | 0.9551 | 1.5484 | 2.3119 | 3.2511 | 4.7017 | 9.2644 | 12.5506 | 16.2476 | 21.7347 | 27.813 | 34.9119 | 41.9956 | 52.4686 | 63.0773 | 74.9481 | 85.8684 | 102.5545 | 118.0436
6078:00 | 255 | 0.22654 | 0.37337 | 0.62857 | 1.0251 | 1.5475 | 2.1944 | 3.1871 | 6.2758 | 8.4567 | 10.8601 | 14.3927 | 18.2344 | 22.6366 | 26.9069 | 33.2133 | 39.4481 | 46.333 | 52.4924 | 62.0395 | 70.6501
6079:00 | 255 | 0.22773 | 0.3754 | 0.63162 | 1.0297 | 1.5538 | 2.2028 | 3.1988 | 6.2381 | 8.4064 | 10.7972 | 14.3122 | 18.1362 | 22.5204 | 26.7765 | 33.0632 | 39.2826 | 46.1533 | 52.3033 | 61.8336 | 70.4322
6080:00 | 255 | 0.22329 | 0.36844 | 0.61881 | 1.0077 | 1.5185 | 2.1509 | 3.1218 | 7.3643 | 9.9121 | 12.7085 | 16.8108 | 21.2549 | 26.3269 | 31.2171 | 38.4393 | 45.541 | 53.3596 | 60.3053 | 71.1113 | 80.7819
6081:00 | 255 | 0.2683 | 0.44129 | 0.74385 | 1.2131 | 1.8331 | 2.6019 | 3.7803 | 6.391 | 8.6113 | 11.0603 | 14.6614 | 18.5797 | 23.0733 | 27.4373 | 33.8868 | 40.2701 | 47.3232 | 53.6343 | 63.4178 | 72.2361
6082:00 | 255 | 0.27193 | 0.4473 | 0.75357 | 1.2284 | 1.8552 | 2.6326 | 3.8241 | 6.2035 | 8.3601 | 10.7418 | 14.246 | 18.063 | 22.4454 | 26.7089 | 33.012 | 39.2602 | 46.1698 | 52.3606 | 61.9522 | 70.6057
6083:00 | 255 | 0.30554 | 0.50178 | 0.84687 | 1.3814 | 2.089 | 2.9673 | 4.3124 | 6.7408 | 9.0785 | 11.6546 | 15.4409 | 19.5565 | 24.2717 | 28.8438 | 35.6034 | 42.2849 | 49.6619 | 56.2472 | 66.4703 | 75.6564
6084:00 | 255 | 0.34992 | 0.57357 | 0.9703 | 1.5844 | 2.4003 | 3.4138 | 4.9647 | 6.5861 | 8.8719 | 11.3935 | 15.1017 | 19.1364 | 23.7638 | 28.2582 | 34.9046 | 41.4838 | 48.7539 | 55.2528 | 65.3356 | 74.4068
6085:00 | 255 | 0.35734 | 0.58566 | 0.99084 | 1.618 | 2.4514 | 3.4868 | 5.071 | 7.204 | 9.6983 | 12.4428 | 16.4739 | 20.8495 | 25.8555 | 30.6992 | 37.8609 | 44.9265 | 52.7197 | 59.6592 | 70.4471 | 80.1141
6086:00 | 255 | 0.40781 | 0.66711 | 1.1316 | 1.8502 | 2.8087 | 4.0005 | 5.8225 | 6.803 | 9.1623 | 11.7628 | 15.5856 | 19.7419 | 24.505 | 29.1258 | 35.959 | 42.716 | 50.1784 | 56.8411 | 67.1848 | 76.4792
6087:00 | 255 | 0.43411 | 0.70951 | 1.205 | 1.9715 | 2.9956 | 4.2695 | 6.2162 | 6.8476 | 9.2218 | 11.8379 | 15.6829 | 19.8621 | 24.6499 | 29.2921 | 36.1562 | 42.9406 | 50.4312 | 57.1162 | 67.4965 | 76.8206
6088:00 | 255 | 0.55404 | 0.9137 | 1.5378 | 2.508 | 3.7856 | 5.3675 | 7.7952 | 9.1984 | 12.4663 | 16.1496 | 21.6209 | 27.6913 | 34.7935 | 41.8988 | 52.4069 | 63.0743 | 75.0253 | 86.0441 | 102.866 | 118.516
6089:00 | 255 | 0.74812 | 1.2367 | 2.0772 | 3.3861 | 5.1037 | 7.2275 | 10.4907 | 9.2508 | 12.6291 | 16.5354 | 22.4054 | 29.0592 | 37.0111 | 45.2075 | 57.3389 | 69.9552 | 84.2695 | 97.8174 | 118.2279 | 137.7309
6090:00 | 255 | 0.90234 | 1.4874 | 2.5049 | 4.0868 | 6.1713 | 8.7526 | 12.7138 | 10.8167 | 14.7321 | 19.2261 | 25.957 | 33.54 | 42.5481 | 51.7561 | 65.3864 | 79.4685 | 95.3911 | 110.3478 | 132.9673 | 154.4072
6091:00 | 255 | 1.0816 | 1.7766 | 3.0047 | 4.9112 | 7.4398 | 10.5766 | 15.382 | 12.5052 | 16.9878 | 22.084 | 29.6843 | 38.1794 | 48.1922 | 58.3156 | 73.2931 | 88.6304 | 105.8921 | 121.9581 | 146.3681 | 169.2951
6092:00 | 255 | 1.1278 | 1.8511 | 3.1339 | 5.1249 | 7.7696 | 11.0514 | 16.0772 | 14.1841 | 19.2323 | 24.9304 | 33.4004 | 42.8102 | 53.8334 | 64.8813 | 81.2188 | 97.8286 | 116.4518 | 133.6546 | 159.8914 | 184.3514
6093:00 | 255 | 1.1164 | 1.8323 | 3.1026 | 5.0743 | 7.6939 | 10.9445 | 15.9226 | 15.3262 | 20.7572 | 26.8598 | 35.9121 | 45.9299 | 57.6192 | 69.2681 | 86.488 | 103.9119 | 123.3981 | 141.3082 | 168.6926 | 194.0971
6094:00 | 255 | 1.1206 | 1.839 | 3.1149 | 5.0956 | 7.7281 | 10.9948 | 15.9973 | 18.0668 | 24.4213 | 31.507 | 41.9801 | 53.4923 | 66.8328 | 79.9933 | 99.4367 | 118.942 | 140.6553 | 160.426 | 190.7987 | 218.7119
6095:00 | 255 | 1.1136 | 1.8274 | 3.0961 | 5.0655 | 7.6838 | 10.9329 | 15.9082 | 22.8009 | 30.7477 | 39.5262 | 52.4439 | 66.5239 | 82.6968 | 98.4427 | 121.6907 | 144.7477 | 170.255 | 193.1792 | 228.6308 | 260.7797
6096:00 | 255 | 1.0393 | 1.7074 | 2.8892 | 4.725 | 7.1609 | 10.182 | 14.8107 | 24.7002 | 33.2866 | 42.7457 | 56.6468 | 71.7609 | 89.0756 | 105.8658 | 130.6501 | 155.1441 | 182.1881 | 206.394 | 243.9058 | 277.7803
6097:00 | 256 | 0.98333 | 1.6599 | 2.7333 | 4.4683 | 6.7667 | 9.8719 | 13.9829 | 24.4498 | 32.9519 | 43.4478 | 56.09 | 71.0647 | 88.2237 | 107.6624 | 129.4377 | 153.7261 | 180.5472 | 210.0128 | 241.7713 | 275.3864
6098:00 | 256 | 0.68436 | 1.1643 | 1.9 | 3.0945 | 4.6543 | 6.7555 | 9.5435 | 21.1945 | 28.6007 | 37.782 | 48.8832 | 62.0814 | 77.2761 | 94.5749 | 114.0385 | 135.8416 | 160.0015 | 186.6385 | 215.4316 | 246.0551
6099:00 | 256 | 0.55453 | 0.94907 | 1.5381 | 2.4978 | 3.7372 | 5.4026 | 7.6165 | 18.3761 | 24.8334 | 32.8767 | 42.6439 | 54.3042 | 67.7987 | 83.2454 | 100.7086 | 120.3611 | 142.2183 | 166.4076 | 192.6347 | 220.6693
6100:00 | 256 | 0.47954 | 0.82463 | 1.329 | 2.1531 | 3.2074 | 4.6212 | 6.5037 | 15.1839 | 20.5655 | 27.3179 | 35.5713 | 45.4854 | 57.0477 | 70.3879 | 85.5741 | 102.7767 | 122.0086 | 143.4041 | 166.7013 | 191.774
6101:00 | 256 | 0.34491 | 0.5907 | 0.9551 | 1.5484 | 2.3119 | 3.3377 | 4.7017 | 9.2644 | 12.5506 | 16.6805 | 21.7347 | 27.813 | 34.9119 | 43.1144 | 52.4686 | 63.0773 | 74.9481 | 88.1559 | 102.5545 | 118.0436
6102:00 | 256 | 0.22654 | 0.38331 | 0.62857 | 1.0251 | 1.5475 | 2.2528 | 3.1871 | 6.2758 | 8.4567 | 11.1494 | 14.3927 | 18.2344 | 22.6366 | 27.6237 | 33.2133 | 39.4481 | 46.333 | 53.8908 | 62.0395 | 70.6501
6103:00 | 256 | 0.22773 | 0.3854 | 0.63162 | 1.0297 | 1.5538 | 2.2615 | 3.1988 | 6.2381 | 8.4064 | 11.0848 | 14.3122 | 18.1362 | 22.5204 | 27.4898 | 33.0632 | 39.2826 | 46.1533 | 53.6966 | 61.8336 | 70.4322
6104:00 | 256 | 0.22329 | 0.37825 | 0.61881 | 1.0077 | 1.5185 | 2.2082 | 3.1218 | 7.3643 | 9.9121 | 13.047 | 16.8108 | 21.2549 | 26.3269 | 32.0487 | 38.4393 | 45.541 | 53.3596 | 61.9118 | 71.1113 | 80.7819
6105:00 | 256 | 0.2683 | 0.45304 | 0.74385 | 1.2131 | 1.8331 | 2.6712 | 3.7803 | 6.391 | 8.6113 | 11.3549 | 14.6614 | 18.5797 | 23.0733 | 28.1683 | 33.8868 | 40.2701 | 47.3232 | 55.0632 | 63.4178 | 72.2361
6106:00 | 256 | 0.27193 | 0.45922 | 0.75357 | 1.2284 | 1.8552 | 2.7027 | 3.8241 | 6.2035 | 8.3601 | 11.0279 | 14.246 | 18.063 | 22.4454 | 27.4204 | 33.012 | 39.2602 | 46.1698 | 53.7555 | 61.9522 | 70.6057
6107:00 | 256 | 0.30554 | 0.51515 | 0.84687 | 1.3814 | 2.089 | 3.0463 | 4.3124 | 6.7408 | 9.0785 | 11.965 | 15.4409 | 19.5565 | 24.2717 | 29.6122 | 35.6034 | 42.2849 | 49.6619 | 57.7457 | 66.4703 | 75.6564
6108:00 | 256 | 0.34992 | 0.58885 | 0.9703 | 1.5844 | 2.4003 | 3.5048 | 4.9647 | 6.5861 | 8.8719 | 11.697 | 15.1017 | 19.1364 | 23.7638 | 29.011 | 34.9046 | 41.4838 | 48.7539 | 56.7247 | 65.3356 | 74.4068
6109:00 | 256 | 0.35734 | 0.60126 | 0.99084 | 1.618 | 2.4514 | 3.5797 | 5.071 | 7.204 | 9.6983 | 12.7743 | 16.4739 | 20.8495 | 25.8555 | 31.5171 | 37.8609 | 44.9265 | 52.7197 | 61.2485 | 70.4471 | 80.1141
6110:00 | 256 | 0.40781 | 0.68489 | 1.1316 | 1.8502 | 2.8087 | 4.1071 | 5.8225 | 6.803 | 9.1623 | 12.0761 | 15.5856 | 19.7419 | 24.505 | 29.9018 | 35.959 | 42.716 | 50.1784 | 58.3554 | 67.1848 | 76.4792
6111:00 | 256 | 0.43411 | 0.72841 | 1.205 | 1.9715 | 2.9956 | 4.3832 | 6.2162 | 6.8476 | 9.2218 | 12.1532 | 15.6829 | 19.8621 | 24.6499 | 30.0725 | 36.1562 | 42.9406 | 50.4312 | 58.6378 | 67.4965 | 76.8206
6112:00 | 256 | 0.55404 | 0.93804 | 1.5378 | 2.508 | 3.7856 | 5.5104 | 7.7952 | 9.1984 | 12.4663 | 16.5799 | 21.6209 | 27.6913 | 34.7935 | 43.015 | 52.4069 | 63.0743 | 75.0253 | 88.3363 | 102.866 | 118.516
6113:00 | 256 | 0.74812 | 1.2696 | 2.0772 | 3.3861 | 5.1037 | 7.42 | 10.4907 | 9.2508 | 12.6291 | 16.9759 | 22.4054 | 29.0592 | 37.0111 | 46.4118 | 57.3389 | 69.9552 | 84.2695 | 100.4233 | 118.2279 | 137.7309
6114:00 | 256 | 0.90234 | 1.527 | 2.5049 | 4.0868 | 6.1713 | 8.9858 | 12.7138 | 10.8167 | 14.7321 | 19.7383 | 25.957 | 33.54 | 42.5481 | 53.1349 | 65.3864 | 79.4685 | 95.3911 | 113.2875 | 132.9673 | 154.4072
6115:00 | 256 | 1.0816 | 1.8239 | 3.0047 | 4.9112 | 7.4398 | 10.8583 | 15.382 | 12.5052 | 16.9878 | 22.6723 | 29.6843 | 38.1794 | 48.1922 | 59.8692 | 73.2931 | 88.6304 | 105.8921 | 125.2071 | 146.3681 | 169.2951
6116:00 | 256 | 1.1278 | 1.9004 | 3.1339 | 5.1249 | 7.7696 | 11.3458 | 16.0772 | 14.1841 | 19.2323 | 25.5946 | 33.4004 | 42.8102 | 53.8334 | 66.6098 | 81.2188 | 97.8286 | 116.4518 | 137.2152 | 159.8914 | 184.3514
6117:00 | 256 | 1.1164 | 1.8811 | 3.1026 | 5.0743 | 7.6939 | 11.2361 | 15.9226 | 15.3262 | 20.7572 | 27.5753 | 35.9121 | 45.9299 | 57.6192 | 71.1134 | 86.488 | 103.9119 | 123.3981 | 145.0727 | 168.6926 | 194.0971
6118:00 | 256 | 1.1206 | 1.888 | 3.1149 | 5.0956 | 7.7281 | 11.2877 | 15.9973 | 18.0668 | 24.4213 | 32.3464 | 41.9801 | 53.4923 | 66.8328 | 82.1243 | 99.4367 | 118.942 | 140.6553 | 164.6998 | 190.7987 | 218.7119
6119:00 | 256 | 1.1136 | 1.8761 | 3.0961 | 5.0655 | 7.6838 | 11.2241 | 15.9082 | 22.8009 | 30.7477 | 40.5792 | 52.4439 | 66.5239 | 82.6968 | 101.0653 | 121.6907 | 144.7477 | 170.255 | 198.3256 | 228.6308 | 260.7797
6120:00 | 256 | 1.0393 | 1.7528 | 2.8892 | 4.725 | 7.1609 | 10.4533 | 14.8107 | 24.7002 | 33.2866 | 43.8845 | 56.6468 | 71.7609 | 89.0756 | 108.6861 | 130.6501 | 155.1441 | 182.1881 | 211.8924 | 243.9058 | 277.7803
6121:00 | 257 | 1.0342 | 1.6599 | 2.8748 | 4.6996 | 7.1169 | 9.8719 | 14.7067 | 25.7153 | 34.6575 | 43.4478 | 58.9933 | 74.7432 | 92.7904 | 107.6624 | 136.1377 | 161.6833 | 189.8928 | 210.0128 | 254.286 | 289.641
6122:00 | 257 | 0.71978 | 1.1643 | 1.9984 | 3.2546 | 4.8952 | 6.7555 | 10.0375 | 22.2916 | 30.0811 | 37.782 | 51.4135 | 65.2949 | 81.276 | 94.5749 | 119.9414 | 142.8731 | 168.2836 | 186.6385 | 226.5828 | 258.7914
6123:00 | 257 | 0.58324 | 0.94907 | 1.6178 | 2.6271 | 3.9306 | 5.4026 | 8.0108 | 19.3273 | 26.1188 | 32.8767 | 44.8512 | 57.1152 | 71.3081 | 83.2454 | 105.9215 | 126.5913 | 149.5799 | 166.4076 | 202.6059 | 232.0916
6124:00 | 257 | 0.50436 | 0.82463 | 1.3978 | 2.2646 | 3.3734 | 4.6212 | 6.8403 | 15.9698 | 21.63 | 27.3179 | 37.4125 | 47.8398 | 60.0006 | 70.3879 | 90.0036 | 108.0966 | 128.3241 | 143.4041 | 175.3301 | 201.7007
6125:00 | 257 | 0.36276 | 0.5907 | 1.0045 | 1.6285 | 2.4315 | 3.3377 | 4.9451 | 9.7439 | 13.2003 | 16.6805 | 22.8598 | 29.2526 | 36.719 | 43.1144 | 55.1845 | 66.3423 | 78.8276 | 88.1559 | 107.8629 | 124.1538
6126:00 | 257 | 0.23826 | 0.38331 | 0.6611 | 1.0782 | 1.6276 | 2.2528 | 3.3521 | 6.6007 | 8.8944 | 11.1494 | 15.1377 | 19.1783 | 23.8083 | 27.6237 | 34.9325 | 41.49 | 48.7313 | 53.8908 | 65.2508 | 74.3071
6127:00 | 257 | 0.23952 | 0.3854 | 0.66432 | 1.083 | 1.6342 | 2.2615 | 3.3644 | 6.561 | 8.8415 | 11.0848 | 15.053 | 19.075 | 23.6861 | 27.4898 | 34.7746 | 41.316 | 48.5423 | 53.6966 | 65.0342 | 74.078
6128:00 | 257 | 0.23485 | 0.37825 | 0.65084 | 1.0599 | 1.5971 | 2.2082 | 3.2834 | 7.7455 | 10.4252 | 13.047 | 17.681 | 22.3551 | 27.6897 | 32.0487 | 40.429 | 47.8983 | 56.1216 | 61.9118 | 74.7922 | 84.9633
6129:00 | 257 | 0.28218 | 0.45304 | 0.78235 | 1.2759 | 1.928 | 2.6712 | 3.976 | 6.7219 | 9.0571 | 11.3549 | 15.4203 | 19.5415 | 24.2676 | 28.1683 | 35.6409 | 42.3546 | 49.7728 | 55.0632 | 66.7005 | 75.9752
6130:00 | 257 | 0.28601 | 0.45922 | 0.79258 | 1.292 | 1.9513 | 2.7027 | 4.022 | 6.5246 | 8.7928 | 11.0279 | 14.9834 | 18.998 | 23.6072 | 27.4204 | 34.7208 | 41.2924 | 48.5597 | 53.7555 | 65.1589 | 74.2604
6131:00 | 257 | 0.32136 | 0.51515 | 0.8907 | 1.4529 | 2.1972 | 3.0463 | 4.5356 | 7.0897 | 9.5485 | 11.965 | 16.2401 | 20.5688 | 25.528 | 29.6122 | 37.4464 | 44.4737 | 52.2326 | 57.7457 | 69.9109 | 79.5726
6132:00 | 257 | 0.36804 | 0.58885 | 1.0205 | 1.6664 | 2.5245 | 3.5048 | 5.2217 | 6.927 | 9.3311 | 11.697 | 15.8834 | 20.127 | 24.9938 | 29.011 | 36.7113 | 43.6311 | 51.2775 | 56.7247 | 68.7175 | 78.2583
6133:00 | 257 | 0.37584 | 0.60126 | 1.0421 | 1.7017 | 2.5783 | 3.5797 | 5.3335 | 7.5769 | 10.2003 | 12.7743 | 17.3266 | 21.9288 | 27.1938 | 31.5171 | 39.8207 | 47.252 | 55.4486 | 61.2485 | 74.0936 | 84.261
6134:00 | 257 | 0.42892 | 0.68489 | 1.1902 | 1.946 | 2.9541 | 4.1071 | 6.1239 | 7.1552 | 9.6366 | 12.0761 | 16.3923 | 20.7638 | 25.7734 | 29.9018 | 37.8203 | 44.9271 | 52.7757 | 58.3554 | 70.6624 | 80.4379
6135:00 | 257 | 0.45658 | 0.72841 | 1.2674 | 2.0736 | 3.1507 | 4.3832 | 6.538 | 7.2021 | 9.6992 | 12.1532 | 16.4947 | 20.8903 | 25.9258 | 30.0725 | 38.0277 | 45.1633 | 53.0416 | 58.6378 | 70.9903 | 80.797
6136:00 | 257 | 0.58272 | 0.93804 | 1.6174 | 2.6378 | 3.9815 | 5.5104 | 8.1987 | 9.6745 | 13.1116 | 16.5799 | 22.7401 | 29.1246 | 36.5945 | 43.015 | 55.1196 | 66.3392 | 78.9088 | 88.3363 | 108.1906 | 124.6507
6137:00 | 257 | 0.78684 | 1.2696 | 2.1847 | 3.5614 | 5.3678 | 7.42 | 11.0337 | 9.7296 | 13.2828 | 16.9759 | 23.5651 | 30.5634 | 38.9269 | 46.4118 | 60.3069 | 73.5762 | 88.6315 | 100.4233 | 124.3476 | 144.8601
6138:00 | 257 | 0.94904 | 1.527 | 2.6346 | 4.2983 | 6.4908 | 8.9858 | 13.3719 | 11.3766 | 15.4947 | 19.7383 | 27.3006 | 35.2761 | 44.7505 | 53.1349 | 68.771 | 83.582 | 100.3287 | 113.2875 | 139.85 | 162.3997
6139:00 | 257 | 1.1375 | 1.8239 | 3.1602 | 5.1654 | 7.8249 | 10.8583 | 16.1782 | 13.1525 | 17.8671 | 22.6723 | 31.2208 | 40.1556 | 50.6868 | 59.8692 | 77.0869 | 93.2181 | 111.3733 | 125.2071 | 153.9444 | 178.0582
6140:00 | 257 | 1.1862 | 1.9004 | 3.2962 | 5.3902 | 8.1718 | 11.3458 | 16.9094 | 14.9183 | 20.2278 | 25.5946 | 35.1293 | 45.0261 | 56.6199 | 66.6098 | 85.4228 | 102.8925 | 122.4796 | 137.2152 | 168.1677 | 193.8939
6141:00 | 257 | 1.1741 | 1.8811 | 3.2632 | 5.337 | 8.0922 | 11.2361 | 16.7468 | 16.1195 | 21.8316 | 27.5753 | 37.771 | 48.3073 | 60.6017 | 71.1134 | 90.9648 | 109.2906 | 129.7855 | 145.0727 | 177.4245 | 204.144
6142:00 | 257 | 1.1786 | 1.888 | 3.2762 | 5.3594 | 8.1281 | 11.2877 | 16.8253 | 19.002 | 25.6854 | 32.3464 | 44.153 | 56.2612 | 70.2923 | 82.1243 | 104.5838 | 125.0987 | 147.936 | 164.6998 | 200.6749 | 230.0329
6143:00 | 257 | 1.1713 | 1.8761 | 3.2563 | 5.3277 | 8.0815 | 11.2241 | 16.7316 | 23.9811 | 32.3393 | 40.5792 | 55.1585 | 69.9674 | 86.9774 | 101.0653 | 127.9896 | 152.2402 | 179.0677 | 198.3256 | 240.4653 | 274.2783
6144:00 | 257 | 1.0931 | 1.7528 | 3.0388 | 4.9695 | 7.5316 | 10.4533 | 15.5773 | 25.9787 | 35.0096 | 43.8845 | 59.579 | 75.4754 | 93.6864 | 108.6861 | 137.4129 | 163.1748 | 191.6185 | 211.8924 | 256.5309 | 292.1589
6145:00 | 258 | 1.0836 | 1.7459 | 3.012 | 4.9238 | 7.4564 | 10.3829 | 15.4082 | 26.942 | 36.3107 | 45.6967 | 61.8073 | 78.3084 | 97.2165 | 113.2352 | 142.6314 | 169.3956 | 198.9506 | 220.8836 | 266.4154 | 303.4568
6146:00 | 258 | 0.75412 | 1.2246 | 2.0937 | 3.4099 | 5.1287 | 7.1051 | 10.5163 | 23.3549 | 31.516 | 39.7377 | 53.8659 | 68.4094 | 85.1529 | 99.4703 | 125.6626 | 149.6881 | 176.3107 | 196.2993 | 237.3907 | 271.1357
6147:00 | 258 | 0.61106 | 0.99819 | 1.6949 | 2.7524 | 4.1181 | 5.6822 | 8.3929 | 20.2492 | 27.3647 | 34.5784 | 46.9906 | 59.8395 | 74.7095 | 87.5544 | 110.9739 | 132.6296 | 156.7148 | 175.0212 | 212.2701 | 243.1623
6148:00 | 258 | 0.52842 | 0.86731 | 1.4645 | 2.3726 | 3.5343 | 4.8604 | 7.1666 | 16.7316 | 22.6617 | 28.7319 | 39.1971 | 50.1218 | 62.8626 | 74.0314 | 94.2968 | 113.2528 | 134.4451 | 150.8271 | 183.6934 | 211.3218
6149:00 | 258 | 0.38007 | 0.62127 | 1.0525 | 1.7062 | 2.5475 | 3.5105 | 5.181 | 10.2087 | 13.8299 | 17.5439 | 23.9502 | 30.648 | 38.4705 | 45.3461 | 57.8168 | 69.5068 | 82.5876 | 92.7191 | 113.008 | 130.0759
6150:00 | 258 | 0.24963 | 0.40316 | 0.69264 | 1.1296 | 1.7052 | 2.3695 | 3.512 | 6.9155 | 9.3187 | 11.7265 | 15.8598 | 20.0931 | 24.9439 | 29.0535 | 36.5988 | 43.4691 | 51.0558 | 56.6803 | 68.3632 | 77.8515
6151:00 | 258 | 0.25094 | 0.40535 | 0.696 | 1.1347 | 1.7122 | 2.3786 | 3.5249 | 6.874 | 9.2633 | 11.6586 | 15.771 | 19.9849 | 24.816 | 28.9128 | 36.4333 | 43.2868 | 50.8577 | 56.4761 | 68.1363 | 77.6115
6152:00 | 258 | 0.24605 | 0.39783 | 0.68188 | 1.1105 | 1.6733 | 2.3225 | 3.44 | 8.1149 | 10.9224 | 13.7224 | 18.5244 | 23.4214 | 29.0105 | 33.7076 | 42.3574 | 50.183 | 58.7986 | 65.1165 | 78.3597 | 89.0161
6153:00 | 258 | 0.29564 | 0.4765 | 0.81967 | 1.3368 | 2.0199 | 2.8095 | 4.1657 | 7.0425 | 9.4891 | 11.9427 | 16.1558 | 20.4736 | 25.4252 | 29.6263 | 37.341 | 44.3749 | 52.1469 | 57.9134 | 69.8821 | 79.5992
6154:00 | 258 | 0.29965 | 0.48299 | 0.83039 | 1.3536 | 2.0443 | 2.8426 | 4.2139 | 6.8358 | 9.2123 | 11.5988 | 15.6981 | 19.9042 | 24.7333 | 28.8397 | 36.377 | 43.262 | 50.876 | 56.538 | 68.267 | 77.8027
6155:00 | 258 | 0.33669 | 0.54182 | 0.93319 | 1.5222 | 2.302 | 3.204 | 4.7519 | 7.4279 | 10.0039 | 12.5844 | 17.0148 | 21.55 | 26.7457 | 31.145 | 39.2325 | 46.595 | 54.724 | 60.7347 | 73.2457 | 83.3682
6156:00 | 258 | 0.38559 | 0.61933 | 1.0692 | 1.7459 | 2.6449 | 3.6862 | 5.4708 | 7.2574 | 9.7762 | 12.3025 | 16.641 | 21.087 | 26.186 | 30.5126 | 38.4625 | 45.7123 | 53.7234 | 59.6609 | 71.9953 | 81.9912
6157:00 | 258 | 0.39376 | 0.63239 | 1.0918 | 1.7829 | 2.7013 | 3.765 | 5.5879 | 7.9384 | 10.6869 | 13.4355 | 18.1531 | 22.9748 | 28.4909 | 33.1485 | 41.7201 | 49.5059 | 58.0935 | 64.4188 | 77.6279 | 88.2802
6158:00 | 258 | 0.44938 | 0.72034 | 1.2469 | 2.0388 | 3.095 | 4.3197 | 6.416 | 7.4965 | 10.0962 | 12.7012 | 17.1742 | 21.7542 | 27.0028 | 31.4495 | 39.6243 | 47.0701 | 55.2931 | 61.376 | 74.033 | 84.2748
6159:00 | 258 | 0.47836 | 0.76612 | 1.3279 | 2.1725 | 3.301 | 4.6101 | 6.8499 | 7.5456 | 10.1618 | 12.7823 | 17.2815 | 21.8867 | 27.1624 | 31.6291 | 39.8416 | 47.3176 | 55.5717 | 61.673 | 74.3765 | 84.651
6160:00 | 258 | 0.61052 | 0.9866 | 1.6945 | 2.7637 | 4.1715 | 5.7957 | 8.5897 | 10.136 | 13.737 | 17.4381 | 23.8248 | 30.5139 | 38.3401 | 45.2415 | 57.7488 | 69.5036 | 82.6727 | 92.9088 | 113.3513 | 130.5965
6161:00 | 258 | 0.82437 | 1.3354 | 2.2889 | 3.7313 | 5.6239 | 7.8041 | 11.56 | 10.1937 | 13.9164 | 17.8547 | 24.6892 | 32.0213 | 40.7837 | 48.8142 | 63.1836 | 77.0858 | 92.8592 | 105.6215 | 130.279 | 151.7699
6162:00 | 258 | 0.99431 | 1.606 | 2.7603 | 4.5034 | 6.8004 | 9.4509 | 14.0097 | 11.9192 | 16.2338 | 20.76 | 28.6029 | 36.9588 | 46.885 | 55.8853 | 72.0513 | 87.5688 | 105.1144 | 119.1515 | 146.5208 | 170.1461
6163:00 | 258 | 1.1918 | 1.9183 | 3.3109 | 5.4118 | 8.1982 | 11.4204 | 16.9499 | 13.7799 | 18.7194 | 23.8459 | 32.7101 | 42.071 | 53.1045 | 62.9681 | 80.764 | 97.6646 | 116.6858 | 131.6881 | 161.2875 | 186.5515
6164:00 | 258 | 1.2428 | 1.9988 | 3.4534 | 5.6473 | 8.5616 | 11.9331 | 17.716 | 15.6299 | 21.1926 | 26.9194 | 36.805 | 47.1739 | 59.3207 | 70.0576 | 89.4975 | 107.8004 | 128.3218 | 144.3178 | 176.1893 | 203.1426
6165:00 | 258 | 1.2301 | 1.9785 | 3.4188 | 5.5916 | 8.4782 | 11.8177 | 17.5456 | 16.8884 | 22.873 | 29.0027 | 39.5727 | 50.6116 | 63.4924 | 74.7944 | 95.3038 | 114.5037 | 135.9762 | 152.582 | 185.8876 | 213.8817
6166:00 | 258 | 1.2348 | 1.9857 | 3.4324 | 5.615 | 8.5158 | 11.872 | 17.6279 | 19.9084 | 26.9106 | 34.0207 | 46.2591 | 58.9449 | 73.6452 | 86.3753 | 109.5724 | 131.0659 | 154.9925 | 173.225 | 210.2471 | 241.0054
6167:00 | 258 | 1.2271 | 1.9732 | 3.4116 | 5.5819 | 8.467 | 11.8051 | 17.5297 | 25.125 | 33.8819 | 42.6796 | 57.7895 | 73.3048 | 91.1262 | 106.2966 | 134.0947 | 159.502 | 187.6092 | 208.5914 | 251.9354 | 287.3613
6168:00 | 258 | 1.1452 | 1.8436 | 3.1837 | 5.2066 | 7.8908 | 10.9944 | 16.3204 | 27.2179 | 36.6796 | 46.1561 | 62.4209 | 79.0756 | 98.1552 | 114.312 | 143.9674 | 170.9582 | 200.7587 | 222.8604 | 268.7674 | 306.0948
6169:00 | 259 | 1.0075 | 1.8291 | 2.8005 | 4.5781 | 6.9329 | 10.8781 | 14.3265 | 25.0506 | 33.7616 | 47.8765 | 57.4683 | 72.811 | 90.3916 | 118.6365 | 132.6183 | 157.5036 | 184.9838 | 231.4197 | 247.7123 | 282.1534
6170:00 | 259 | 0.70118 | 1.283 | 1.9467 | 3.1705 | 4.7687 | 7.4441 | 9.778 | 21.7153 | 29.3035 | 41.6331 | 50.0844 | 63.6069 | 79.1749 | 104.215 | 116.8407 | 139.1796 | 163.9332 | 205.6627 | 220.7253 | 252.1013
6171:00 | 259 | 0.56816 | 1.0458 | 1.5759 | 2.5592 | 3.829 | 5.9533 | 7.8037 | 18.8277 | 25.4436 | 36.2278 | 43.6918 | 55.6387 | 69.4647 | 91.7307 | 103.1833 | 123.3187 | 145.713 | 183.3697 | 197.3683 | 226.0917
6172:00 | 259 | 0.49132 | 0.90868 | 1.3617 | 2.206 | 3.2862 | 5.0923 | 6.6635 | 15.557 | 21.0708 | 30.1025 | 36.4453 | 46.6031 | 58.4495 | 77.5627 | 87.6769 | 105.3022 | 125.0067 | 158.0215 | 170.7976 | 196.4864
6173:00 | 259 | 0.35339 | 0.65091 | 0.97857 | 1.5864 | 2.3687 | 3.678 | 4.8172 | 9.492 | 12.859 | 18.3808 | 22.2688 | 28.4964 | 35.7698 | 47.5091 | 53.7579 | 64.6273 | 76.7898 | 97.1418 | 105.0745 | 120.9442
6174:00 | 259 | 0.23211 | 0.42239 | 0.64401 | 1.0503 | 1.5855 | 2.4825 | 3.2654 | 6.4301 | 8.6645 | 12.2859 | 14.7464 | 18.6825 | 23.1928 | 30.4394 | 34.0295 | 40.4174 | 47.4715 | 59.3839 | 63.564 | 72.3861
6175:00 | 259 | 0.23332 | 0.42468 | 0.64714 | 1.055 | 1.592 | 2.492 | 3.2774 | 6.3914 | 8.613 | 12.2147 | 14.6638 | 18.5819 | 23.0738 | 30.2919 | 33.8756 | 40.2479 | 47.2874 | 59.17 | 63.353 | 72.163
6176:00 | 259 | 0.22878 | 0.41681 | 0.63401 | 1.0325 | 1.5559 | 2.4333 | 3.1985 | 7.5452 | 10.1557 | 14.3769 | 17.2239 | 21.7772 | 26.9739 | 35.3155 | 39.3838 | 46.66 | 54.6707 | 68.2225 | 72.8587 | 82.7669
6177:00 | 259 | 0.27489 | 0.49922 | 0.76212 | 1.243 | 1.8781 | 2.9435 | 3.8732 | 6.5481 | 8.8229 | 12.5124 | 15.0216 | 19.0363 | 23.6403 | 31.0395 | 34.7195 | 41.2596 | 48.4861 | 60.6758 | 64.9762 | 74.0111
6178:00 | 259 | 0.27862 | 0.50602 | 0.77209 | 1.2586 | 1.9008 | 2.9782 | 3.9181 | 6.3559 | 8.5655 | 12.152 | 14.5961 | 18.5069 | 22.997 | 30.2154 | 33.8232 | 40.2249 | 47.3043 | 59.2348 | 63.4745 | 72.3407
6179:00 | 259 | 0.31305 | 0.56766 | 0.86767 | 1.4154 | 2.1404 | 3.3568 | 4.4183 | 6.9064 | 9.3016 | 13.1847 | 15.8203 | 20.0371 | 24.8681 | 32.6306 | 36.4783 | 43.324 | 50.8823 | 63.6317 | 68.1036 | 77.5155
6180:00 | 259 | 0.35852 | 0.64888 | 0.99414 | 1.6234 | 2.4593 | 3.862 | 5.0867 | 6.748 | 9.0899 | 12.8893 | 15.4728 | 19.6067 | 24.3477 | 31.9681 | 35.7623 | 42.5032 | 49.9519 | 62.5068 | 66.941 | 76.2352
6181:00 | 259 | 0.36612 | 0.66255 | 1.0152 | 1.6577 | 2.5116 | 3.9446 | 5.1956 | 7.3811 | 9.9367 | 14.0764 | 16.8787 | 21.3619 | 26.4908 | 34.7296 | 38.7913 | 46.0305 | 54.0151 | 67.4916 | 72.1782 | 82.0827
6182:00 | 259 | 0.41784 | 0.7547 | 1.1594 | 1.8957 | 2.8777 | 4.5257 | 5.9656 | 6.9702 | 9.3874 | 13.3071 | 15.9686 | 20.227 | 25.1072 | 32.9497 | 36.8426 | 43.7657 | 51.4114 | 64.3036 | 68.8357 | 78.3585
6183:00 | 259 | 0.44478 | 0.80266 | 1.2346 | 2.02 | 3.0692 | 4.83 | 6.369 | 7.0159 | 9.4485 | 13.392 | 16.0683 | 20.3502 | 25.2556 | 33.1378 | 37.0446 | 43.9958 | 51.6704 | 64.6148 | 69.1551 | 78.7083
6184:00 | 259 | 0.56766 | 1.0337 | 1.5755 | 2.5696 | 3.8786 | 6.0721 | 7.9867 | 9.4244 | 12.7727 | 18.2699 | 22.1522 | 28.3717 | 35.6485 | 47.3995 | 53.6947 | 64.6242 | 76.8689 | 97.3405 | 105.3937 | 121.4283
6185:00 | 259 | 0.7665 | 1.399 | 2.1282 | 3.4693 | 5.2291 | 8.1763 | 10.7485 | 9.4781 | 12.9395 | 18.7063 | 22.9559 | 29.7733 | 37.9206 | 51.1426 | 58.7479 | 71.6742 | 86.3403 | 110.6596 | 121.133 | 141.1153
6186:00 | 259 | 0.92451 | 1.6826 | 2.5665 | 4.1872 | 6.323 | 9.9018 | 13.0262 | 11.0825 | 15.0941 | 21.7502 | 26.5949 | 34.3642 | 43.5936 | 58.551 | 66.9932 | 81.4213 | 97.7351 | 124.835 | 136.2347 | 158.2014
6187:00 | 259 | 1.1081 | 2.0098 | 3.0785 | 5.0318 | 7.6227 | 11.9651 | 15.76 | 12.8125 | 17.4052 | 24.9834 | 30.4137 | 39.1176 | 49.3765 | 65.9717 | 75.0941 | 90.8083 | 108.4942 | 137.9696 | 149.9647 | 173.4552
6188:00 | 259 | 1.1555 | 2.0942 | 3.2109 | 5.2509 | 7.9605 | 12.5023 | 16.4723 | 14.5326 | 19.7048 | 28.2034 | 34.2212 | 43.8621 | 55.1562 | 73.3994 | 83.2145 | 100.2326 | 119.3133 | 151.2017 | 163.8203 | 188.8815
6189:00 | 259 | 1.1438 | 2.0728 | 3.1788 | 5.199 | 7.883 | 12.3814 | 16.3139 | 15.7028 | 21.2673 | 30.3861 | 36.7946 | 47.0585 | 59.035 | 78.362 | 88.6133 | 106.4653 | 126.4303 | 159.8602 | 172.8379 | 198.8666
6190:00 | 259 | 1.1481 | 2.0805 | 3.1915 | 5.2208 | 7.918 | 12.4383 | 16.3904 | 18.5108 | 25.0214 | 35.6435 | 43.0116 | 54.8068 | 68.4751 | 90.4953 | 101.8801 | 121.8647 | 144.1116 | 181.4879 | 195.4872 | 224.0862
6191:00 | 259 | 1.141 | 2.0674 | 3.1721 | 5.19 | 7.8726 | 12.3682 | 16.2991 | 23.3612 | 31.5033 | 44.7155 | 53.7326 | 68.1586 | 84.7289 | 111.367 | 124.6809 | 148.3046 | 174.4386 | 218.5411 | 234.2489 | 267.1878
6192:00 | 259 | 1.0648 | 1.9315 | 2.9602 | 4.8411 | 7.3369 | 11.5188 | 15.1746 | 25.3071 | 34.1046 | 48.3577 | 58.0388 | 73.5243 | 91.2644 | 119.7646 | 133.8606 | 158.9565 | 186.6649 | 233.4908 | 249.8992 | 284.6062
6193:00 | 260 | 1.0075 | 1.7007 | 2.8005 | 4.5781 | 6.9329 | 10.1145 | 14.3265 | 25.0506 | 33.7616 | 44.5154 | 57.4683 | 72.811 | 90.3916 | 110.3079 | 132.6183 | 157.5036 | 184.9838 | 215.1734 | 247.7123 | 282.1534
6194:00 | 260 | 0.70118 | 1.1929 | 1.9467 | 3.1705 | 4.7687 | 6.9215 | 9.778 | 21.7153 | 29.3035 | 38.7104 | 50.0844 | 63.6069 | 79.1749 | 96.8988 | 116.8407 | 139.1796 | 163.9332 | 191.2247 | 220.7253 | 252.1013
6195:00 | 260 | 0.56816 | 0.97239 | 1.5759 | 2.5592 | 3.829 | 5.5353 | 7.8037 | 18.8277 | 25.4436 | 33.6845 | 43.6918 | 55.6387 | 69.4647 | 85.291 | 103.1833 | 123.3187 | 145.713 | 170.4967 | 197.3683 | 226.0917
6196:00 | 260 | 0.49132 | 0.84489 | 1.3617 | 2.206 | 3.2862 | 4.7348 | 6.6635 | 15.557 | 21.0708 | 27.9892 | 36.4453 | 46.6031 | 58.4495 | 72.1176 | 87.6769 | 105.3022 | 125.0067 | 146.928 | 170.7976 | 196.4864
6197:00 | 260 | 0.35339 | 0.60521 | 0.97857 | 1.5864 | 2.3687 | 3.4198 | 4.8172 | 9.492 | 12.859 | 17.0904 | 22.2688 | 28.4964 | 35.7698 | 44.1738 | 53.7579 | 64.6273 | 76.7898 | 90.3222 | 105.0745 | 120.9442
6198:00 | 260 | 0.23211 | 0.39273 | 0.64401 | 1.0503 | 1.5855 | 2.3082 | 3.2654 | 6.4301 | 8.6645 | 11.4234 | 14.7464 | 18.6825 | 23.1928 | 28.3025 | 34.0295 | 40.4174 | 47.4715 | 55.215 | 63.564 | 72.3861
6199:00 | 260 | 0.23332 | 0.39487 | 0.64714 | 1.055 | 1.592 | 2.3171 | 3.2774 | 6.3914 | 8.613 | 11.3572 | 14.6638 | 18.5819 | 23.0738 | 28.1653 | 33.8756 | 40.2479 | 47.2874 | 55.0161 | 63.353 | 72.163
6200:00 | 260 | 0.22878 | 0.38755 | 0.63401 | 1.0325 | 1.5559 | 2.2625 | 3.1985 | 7.5452 | 10.1557 | 13.3676 | 17.2239 | 21.7772 | 26.9739 | 32.8362 | 39.3838 | 46.66 | 54.6707 | 63.4331 | 72.8587 | 82.7669
6201:00 | 260 | 0.27489 | 0.46418 | 0.76212 | 1.243 | 1.8781 | 2.7369 | 3.8732 | 6.5481 | 8.8229 | 11.634 | 15.0216 | 19.0363 | 23.6403 | 28.8605 | 34.7195 | 41.2596 | 48.4861 | 56.4162 | 64.9762 | 74.0111
6202:00 | 260 | 0.27862 | 0.4705 | 0.77209 | 1.2586 | 1.9008 | 2.7691 | 3.9181 | 6.3559 | 8.5655 | 11.2989 | 14.5961 | 18.5069 | 22.997 | 28.0942 | 33.8232 | 40.2249 | 47.3043 | 55.0764 | 63.4745 | 72.3407
6203:00 | 260 | 0.31305 | 0.52781 | 0.86767 | 1.4154 | 2.1404 | 3.1212 | 4.4183 | 6.9064 | 9.3016 | 12.2591 | 15.8203 | 20.0371 | 24.8681 | 30.3399 | 36.4783 | 43.324 | 50.8823 | 59.1646 | 68.1036 | 77.5155
6204:00 | 260 | 0.35852 | 0.60332 | 0.99414 | 1.6234 | 2.4593 | 3.5909 | 5.0867 | 6.748 | 9.0899 | 11.9844 | 15.4728 | 19.6067 | 24.3477 | 29.7238 | 35.7623 | 42.5032 | 49.9519 | 58.1186 | 66.941 | 76.2352
6205:00 | 260 | 0.36612 | 0.61604 | 1.0152 | 1.6577 | 2.5116 | 3.6677 | 5.1956 | 7.3811 | 9.9367 | 13.0882 | 16.8787 | 21.3619 | 26.4908 | 32.2915 | 38.7913 | 46.0305 | 54.0151 | 62.7535 | 72.1782 | 82.0827
6206:00 | 260 | 0.41784 | 0.70172 | 1.1594 | 1.8957 | 2.8777 | 4.208 | 5.9656 | 6.9702 | 9.3874 | 12.3729 | 15.9686 | 20.227 | 25.1072 | 30.6365 | 36.8426 | 43.7657 | 51.4114 | 59.7893 | 68.8357 | 78.3585
6207:00 | 260 | 0.44478 | 0.74631 | 1.2346 | 2.02 | 3.0692 | 4.4909 | 6.369 | 7.0159 | 9.4485 | 12.4519 | 16.0683 | 20.3502 | 25.2556 | 30.8114 | 37.0446 | 43.9958 | 51.6704 | 60.0787 | 69.1551 | 78.7083
6208:00 | 260 | 0.56766 | 0.96109 | 1.5755 | 2.5696 | 3.8786 | 5.6459 | 7.9867 | 9.4244 | 12.7727 | 16.9873 | 22.1522 | 28.3717 | 35.6485 | 44.072 | 53.6947 | 64.6242 | 76.8689 | 90.507 | 105.3937 | 121.4283
6209:00 | 260 | 0.7665 | 1.3008 | 2.1282 | 3.4693 | 5.2291 | 7.6023 | 10.7485 | 9.4781 | 12.9395 | 17.3931 | 22.9559 | 29.7733 | 37.9206 | 47.5523 | 58.7479 | 71.6742 | 86.3403 | 102.891 | 121.133 | 141.1153
6210:00 | 260 | 0.92451 | 1.5645 | 2.5665 | 4.1872 | 6.323 | 9.2066 | 13.0262 | 11.0825 | 15.0941 | 20.2233 | 26.5949 | 34.3642 | 43.5936 | 54.4406 | 66.9932 | 81.4213 | 97.7351 | 116.0712 | 136.2347 | 158.2014
6211:00 | 260 | 1.1081 | 1.8687 | 3.0785 | 5.0318 | 7.6227 | 11.1252 | 15.76 | 12.8125 | 17.4052 | 23.2295 | 30.4137 | 39.1176 | 49.3765 | 61.3403 | 75.0941 | 90.8083 | 108.4942 | 128.2838 | 149.9647 | 173.4552
6212:00 | 260 | 1.1555 | 1.9471 | 3.2109 | 5.2509 | 7.9605 | 11.6246 | 16.4723 | 14.5326 | 19.7048 | 26.2235 | 34.2212 | 43.8621 | 55.1562 | 68.2466 | 83.2145 | 100.2326 | 119.3133 | 140.587 | 163.8203 | 188.8815
6213:00 | 260 | 1.1438 | 1.9273 | 3.1788 | 5.199 | 7.883 | 11.5122 | 16.3139 | 15.7028 | 21.2673 | 28.2529 | 36.7946 | 47.0585 | 59.035 | 72.8608 | 88.6133 | 106.4653 | 126.4303 | 148.6376 | 172.8379 | 198.8666
6214:00 | 260 | 1.1481 | 1.9344 | 3.1915 | 5.2208 | 7.918 | 11.5651 | 16.3904 | 18.5108 | 25.0214 | 33.1412 | 43.0116 | 54.8068 | 68.4751 | 84.1423 | 101.8801 | 121.8647 | 144.1116 | 168.7469 | 195.4872 | 224.0862
6215:00 | 260 | 1.141 | 1.9222 | 3.1721 | 5.19 | 7.8726 | 11.4999 | 16.2991 | 23.3612 | 31.5033 | 41.5763 | 53.7326 | 68.1586 | 84.7289 | 103.5487 | 124.6809 | 148.3046 | 174.4386 | 203.199 | 234.2489 | 267.1878
6216:00 | 260 | 1.0648 | 1.7959 | 2.9602 | 4.8411 | 7.3369 | 10.7102 | 15.1746 | 25.3071 | 34.1046 | 44.9629 | 58.0388 | 73.5243 | 91.2644 | 111.3568 | 133.8606 | 158.9565 | 186.6649 | 217.0992 | 249.8992 | 284.6062
6217:00 | 261 | 0.96336 | 1.7007 | 2.6778 | 4.3776 | 6.6293 | 10.1145 | 13.6989 | 23.9532 | 32.2827 | 44.5154 | 54.9509 | 69.6216 | 86.4321 | 110.3079 | 126.8091 | 150.6043 | 176.8807 | 215.1734 | 236.8615 | 269.7939
6218:00 | 261 | 0.67046 | 1.1929 | 1.8615 | 3.0316 | 4.5598 | 6.9215 | 9.3497 | 20.7641 | 28.0198 | 38.7104 | 47.8905 | 60.8207 | 75.7068 | 96.8988 | 111.7226 | 133.083 | 156.7523 | 191.2247 | 211.0567 | 241.0582
6219:00 | 261 | 0.54327 | 0.97239 | 1.5069 | 2.4471 | 3.6613 | 5.5353 | 7.4618 | 18.0029 | 24.3291 | 33.6845 | 41.7779 | 53.2015 | 66.4219 | 85.291 | 98.6634 | 117.9168 | 139.3302 | 170.4967 | 188.7227 | 216.188
6220:00 | 261 | 0.4698 | 0.84489 | 1.302 | 2.1094 | 3.1422 | 4.7348 | 6.3716 | 14.8755 | 20.1478 | 27.9892 | 34.8489 | 44.5617 | 55.8892 | 72.1176 | 83.8363 | 100.6895 | 119.5309 | 146.928 | 163.316 | 187.8795
6221:00 | 261 | 0.33791 | 0.60521 | 0.93571 | 1.5169 | 2.2649 | 3.4198 | 4.6062 | 9.0762 | 12.2958 | 17.0904 | 21.2933 | 27.2481 | 34.2029 | 44.1738 | 51.4031 | 61.7963 | 73.4261 | 90.3222 | 100.4718 | 115.6464
6222:00 | 261 | 0.22194 | 0.39273 | 0.6158 | 1.0043 | 1.5161 | 2.3082 | 3.1224 | 6.1484 | 8.285 | 11.4234 | 14.1005 | 17.8641 | 22.1769 | 28.3025 | 32.5388 | 38.647 | 45.3921 | 55.215 | 60.7796 | 69.2153
6223:00 | 261 | 0.2231 | 0.39487 | 0.6188 | 1.0088 | 1.5222 | 2.3171 | 3.1339 | 6.1114 | 8.2357 | 11.3572 | 14.0215 | 17.7679 | 22.0631 | 28.1653 | 32.3917 | 38.4849 | 45.216 | 55.0161 | 60.5779 | 69.0019
6224:00 | 261 | 0.21876 | 0.38755 | 0.60624 | 0.98728 | 1.4877 | 2.2625 | 3.0584 | 7.2147 | 9.7108 | 13.3676 | 16.4694 | 20.8232 | 25.7923 | 32.8362 | 37.6587 | 44.6161 | 52.2759 | 63.4331 | 69.6672 | 79.1414
6225:00 | 261 | 0.26285 | 0.46418 | 0.72874 | 1.1885 | 1.7959 | 2.7369 | 3.7035 | 6.2612 | 8.4365 | 11.634 | 14.3636 | 18.2024 | 22.6047 | 28.8605 | 33.1987 | 39.4523 | 46.3622 | 56.4162 | 62.1299 | 70.7691
6226:00 | 261 | 0.26641 | 0.4705 | 0.73827 | 1.2035 | 1.8176 | 2.7691 | 3.7464 | 6.0775 | 8.1903 | 11.2989 | 13.9567 | 17.6962 | 21.9896 | 28.0942 | 32.3416 | 38.4629 | 45.2322 | 55.0764 | 60.6941 | 69.1719
6227:00 | 261 | 0.29934 | 0.52781 | 0.82967 | 1.3534 | 2.0466 | 3.1212 | 4.2248 | 6.6039 | 8.8942 | 12.2591 | 15.1273 | 19.1594 | 23.7788 | 30.3399 | 34.8804 | 41.4262 | 48.6534 | 59.1646 | 65.1204 | 74.12
6228:00 | 261 | 0.34282 | 0.60332 | 0.95059 | 1.5522 | 2.3515 | 3.5909 | 4.8639 | 6.4524 | 8.6918 | 11.9844 | 14.795 | 18.7478 | 23.2812 | 29.7238 | 34.1958 | 40.6414 | 47.7638 | 58.1186 | 64.0087 | 72.8958
6229:00 | 261 | 0.35008 | 0.61604 | 0.97072 | 1.5851 | 2.4016 | 3.6677 | 4.9681 | 7.0577 | 9.5014 | 13.0882 | 16.1393 | 20.4261 | 25.3304 | 32.2915 | 37.092 | 44.0142 | 51.6491 | 62.7535 | 69.0165 | 78.4872
6230:00 | 261 | 0.39953 | 0.70172 | 1.1086 | 1.8126 | 2.7517 | 4.208 | 5.7043 | 6.6649 | 8.9762 | 12.3729 | 15.2691 | 19.341 | 24.0074 | 30.6365 | 35.2287 | 41.8486 | 49.1593 | 59.7893 | 65.8204 | 74.9261
6231:00 | 261 | 0.4253 | 0.74631 | 1.1806 | 1.9315 | 2.9348 | 4.4909 | 6.09 | 6.7086 | 9.0346 | 12.4519 | 15.3644 | 19.4588 | 24.1493 | 30.8114 | 35.4219 | 42.0686 | 49.407 | 60.0787 | 66.1258 | 75.2605
6232:00 | 261 | 0.54279 | 0.96109 | 1.5065 | 2.4571 | 3.7087 | 5.6459 | 7.6369 | 9.0116 | 12.2132 | 16.9873 | 21.1819 | 27.1289 | 34.0869 | 44.072 | 51.3427 | 61.7934 | 73.5017 | 90.507 | 100.7771 | 116.1092
6233:00 | 261 | 0.73292 | 1.3008 | 2.035 | 3.3173 | 5 | 7.6023 | 10.2777 | 9.0629 | 12.3727 | 17.3931 | 21.9504 | 28.4691 | 36.2595 | 47.5523 | 56.1745 | 68.5345 | 82.5582 | 102.891 | 115.8269 | 134.9339
6234:00 | 261 | 0.88401 | 1.5645 | 2.4541 | 4.0038 | 6.046 | 9.2066 | 12.4556 | 10.597 | 14.433 | 20.2233 | 25.4299 | 32.8589 | 41.684 | 54.4406 | 64.0586 | 77.8547 | 93.4539 | 116.0712 | 130.267 | 151.2716
6235:00 | 261 | 1.0596 | 1.8687 | 2.9436 | 4.8114 | 7.2888 | 11.1252 | 15.0697 | 12.2513 | 16.6428 | 23.2295 | 29.0815 | 37.404 | 47.2136 | 61.3403 | 71.8047 | 86.8305 | 103.7417 | 128.2838 | 143.3957 | 165.8571
6236:00 | 261 | 1.1049 | 1.9471 | 3.0703 | 5.0209 | 7.6118 | 11.6246 | 15.7507 | 13.896 | 18.8417 | 26.2235 | 32.7222 | 41.9408 | 52.7402 | 68.2466 | 79.5694 | 95.842 | 114.0869 | 140.587 | 156.6443 | 180.6077
6237:00 | 261 | 1.0937 | 1.9273 | 3.0396 | 4.9713 | 7.5377 | 11.5122 | 15.5993 | 15.015 | 20.3357 | 28.2529 | 35.1828 | 44.9972 | 56.4491 | 72.8608 | 84.7316 | 101.8017 | 120.8922 | 148.6376 | 165.2669 | 190.1555
6238:00 | 261 | 1.0978 | 1.9344 | 3.0517 | 4.9922 | 7.5712 | 11.5651 | 15.6724 | 17.6999 | 23.9254 | 33.1412 | 41.1275 | 52.406 | 65.4756 | 84.1423 | 97.4174 | 116.5265 | 137.7989 | 168.7469 | 186.9241 | 214.2703
6239:00 | 261 | 1.091 | 1.9222 | 3.0332 | 4.9627 | 7.5277 | 11.4999 | 15.5851 | 22.3379 | 30.1233 | 41.5763 | 51.3789 | 65.173 | 81.0174 | 103.5487 | 119.2194 | 141.8082 | 166.7975 | 203.199 | 223.9879 | 255.4839
6240:00 | 261 | 1.0182 | 1.7959 | 2.8305 | 4.629 | 7.0155 | 10.7102 | 14.5099 | 24.1986 | 32.6107 | 44.9629 | 55.4965 | 70.3036 | 87.2667 | 111.3568 | 127.9969 | 151.9935 | 178.4882 | 217.0992 | 238.9526 | 272.1393
6241:00 | 262 | 0.99231 | 1.6262 | 2.7583 | 4.5091 | 6.8284 | 9.6714 | 14.1105 | 24.6729 | 33.2526 | 42.5655 | 56.6019 | 71.7133 | 89.0289 | 105.476 | 130.619 | 155.1291 | 182.195 | 205.748 | 243.9778 | 277.8996
6242:00 | 262 | 0.69061 | 1.1407 | 1.9174 | 3.1227 | 4.6968 | 6.6183 | 9.6306 | 21.388 | 28.8617 | 37.0147 | 49.3293 | 62.648 | 77.9813 | 92.6543 | 115.0792 | 137.0814 | 161.4618 | 182.8483 | 217.3977 | 248.3006
6243:00 | 262 | 0.55959 | 0.92979 | 1.5522 | 2.5206 | 3.7713 | 5.2929 | 7.686 | 18.5438 | 25.06 | 32.209 | 43.0331 | 54.7998 | 68.4174 | 81.5549 | 101.6277 | 121.4595 | 143.5162 | 163.0282 | 194.3927 | 222.6831
6244:00 | 262 | 0.48391 | 0.80788 | 1.3412 | 2.1728 | 3.2366 | 4.5274 | 6.563 | 15.3224 | 20.7532 | 26.7631 | 35.8959 | 45.9005 | 57.5683 | 68.9585 | 86.3551 | 103.7146 | 123.1221 | 140.4919 | 168.2227 | 193.5242
6245:00 | 262 | 0.34806 | 0.5787 | 0.96382 | 1.5625 | 2.333 | 3.27 | 4.7446 | 9.3489 | 12.6652 | 16.3417 | 21.9331 | 28.0668 | 35.2305 | 42.2388 | 52.9475 | 63.6529 | 75.6321 | 86.3657 | 103.4904 | 119.1209
6246:00 | 262 | 0.22861 | 0.37553 | 0.6343 | 1.0345 | 1.5616 | 2.2071 | 3.2162 | 6.3331 | 8.5339 | 10.923 | 14.5241 | 18.4008 | 22.8432 | 27.0627 | 33.5164 | 39.8081 | 46.7559 | 52.7964 | 62.6057 | 71.2948
6247:00 | 262 | 0.22981 | 0.37757 | 0.63739 | 1.0391 | 1.568 | 2.2156 | 3.228 | 6.295 | 8.4831 | 10.8597 | 14.4428 | 18.3018 | 22.726 | 26.9316 | 33.3649 | 39.6412 | 46.5745 | 52.6062 | 62.3979 | 71.075
6248:00 | 262 | 0.22533 | 0.37057 | 0.62446 | 1.0169 | 1.5324 | 2.1634 | 3.1503 | 7.4315 | 10.0025 | 12.7821 | 16.9642 | 21.4488 | 26.5672 | 31.3979 | 38.7901 | 45.9566 | 53.8465 | 60.6545 | 71.7603 | 81.5191
6249:00 | 262 | 0.27075 | 0.44384 | 0.75063 | 1.2242 | 1.8498 | 2.617 | 3.8148 | 6.4494 | 8.6899 | 11.1243 | 14.7952 | 18.7493 | 23.2839 | 27.5963 | 34.1961 | 40.6376 | 47.7551 | 53.945 | 63.9966 | 72.8953
6250:00 | 262 | 0.27442 | 0.44989 | 0.76045 | 1.2396 | 1.8722 | 2.6478 | 3.859 | 6.2601 | 8.4364 | 10.804 | 14.376 | 18.2279 | 22.6503 | 26.8635 | 33.3133 | 39.6185 | 46.5912 | 52.6638 | 62.5176 | 71.2501
6251:00 | 262 | 0.30833 | 0.50469 | 0.85459 | 1.394 | 2.1081 | 2.9844 | 4.3517 | 6.8023 | 9.1614 | 11.7221 | 15.5818 | 19.735 | 24.4932 | 29.0109 | 35.9284 | 42.6708 | 50.1152 | 56.573 | 67.0769 | 76.3469
6252:00 | 262 | 0.35312 | 0.5769 | 0.97915 | 1.5989 | 2.4222 | 3.4336 | 5.01 | 6.6462 | 8.9529 | 11.4595 | 15.2395 | 19.3111 | 23.9807 | 28.4218 | 35.2232 | 41.8624 | 49.1988 | 55.5728 | 65.9318 | 75.0859
6253:00 | 262 | 0.3606 | 0.58905 | 0.99988 | 1.6328 | 2.4738 | 3.507 | 5.1173 | 7.2698 | 9.7868 | 12.5149 | 16.6242 | 21.0398 | 26.0914 | 30.877 | 38.2064 | 45.3365 | 53.2008 | 60.0047 | 71.0901 | 80.8453
6254:00 | 262 | 0.41154 | 0.67098 | 1.1419 | 1.8671 | 2.8343 | 4.0237 | 5.8757 | 6.8651 | 9.2459 | 11.8309 | 15.7278 | 19.9221 | 24.7286 | 29.2945 | 36.2871 | 43.1059 | 50.6363 | 57.1703 | 67.7979 | 77.1772
6255:00 | 262 | 0.43807 | 0.71362 | 1.216 | 1.9895 | 3.023 | 4.2942 | 6.273 | 6.9101 | 9.306 | 11.9064 | 15.8261 | 20.0434 | 24.8748 | 29.4618 | 36.4861 | 43.3325 | 50.8914 | 57.447 | 68.1125 | 77.5217
6256:00 | 262 | 0.5591 | 0.91899 | 1.5518 | 2.5309 | 3.8201 | 5.3985 | 7.8663 | 9.2824 | 12.5801 | 16.2432 | 21.8183 | 27.944 | 35.1111 | 42.1414 | 52.8852 | 63.65 | 75.71 | 86.5424 | 103.8048 | 119.5976
6257:00 | 262 | 0.75494 | 1.2438 | 2.0961 | 3.417 | 5.1502 | 7.2693 | 10.5864 | 9.3352 | 12.7444 | 16.6312 | 22.6099 | 29.3244 | 37.3489 | 45.4693 | 57.8622 | 70.5936 | 85.0386 | 98.384 | 119.3068 | 138.9878
6258:00 | 262 | 0.91057 | 1.496 | 2.5278 | 4.1241 | 6.2276 | 8.8033 | 12.8298 | 10.9154 | 14.8666 | 19.3374 | 26.1939 | 33.8461 | 42.9364 | 52.0559 | 65.9832 | 80.1938 | 96.2617 | 110.9868 | 134.1808 | 155.8164
6259:00 | 262 | 1.0914 | 1.7868 | 3.0321 | 4.956 | 7.5077 | 10.6378 | 15.5224 | 12.6193 | 17.1428 | 22.2119 | 29.9552 | 38.5278 | 48.6321 | 58.6534 | 73.962 | 89.4393 | 106.8585 | 122.6644 | 147.7039 | 170.8401
6260:00 | 262 | 1.1381 | 1.8619 | 3.1625 | 5.1717 | 7.8405 | 11.1154 | 16.224 | 14.3135 | 19.4078 | 25.0748 | 33.7053 | 43.2009 | 54.3247 | 65.2571 | 81.96 | 98.7215 | 117.5145 | 134.4287 | 161.3506 | 186.0339
6261:00 | 262 | 1.1265 | 1.8429 | 3.1309 | 5.1207 | 7.7642 | 11.0079 | 16.0679 | 15.4661 | 20.9466 | 27.0154 | 36.2399 | 46.3491 | 58.145 | 69.6692 | 87.2773 | 104.8602 | 124.5243 | 142.1266 | 170.2322 | 195.8685
6262:00 | 262 | 1.1308 | 1.8497 | 3.1434 | 5.1421 | 7.7986 | 11.0585 | 16.1433 | 18.2317 | 24.6442 | 31.6895 | 42.3632 | 53.9805 | 67.4428 | 80.4566 | 100.3442 | 120.0275 | 141.939 | 161.3551 | 192.54 | 220.7079
6263:00 | 262 | 1.1238 | 1.838 | 3.1243 | 5.1118 | 7.7539 | 10.9962 | 16.0534 | 23.009 | 31.0283 | 39.7551 | 52.9225 | 67.131 | 83.4515 | 99.0129 | 122.8012 | 146.0687 | 171.8088 | 194.2981 | 230.7174 | 263.1597
6264:00 | 262 | 1.0488 | 1.7172 | 2.9156 | 4.7681 | 7.2263 | 10.241 | 14.9459 | 24.9256 | 33.5904 | 42.9933 | 57.1638 | 72.4158 | 89.8885 | 106.479 | 131.8425 | 156.56 | 183.8508 | 207.5893 | 246.1317 | 280.3154
6265:00 | 263 | 1.064 | 1.6751 | 2.9575 | 4.8347 | 7.3216 | 9.962 | 15.1295 | 26.4547 | 35.654 | 43.8443 | 60.6894 | 76.8921 | 95.4582 | 108.6449 | 140.0518 | 166.3319 | 195.3524 | 211.9295 | 261.5969 | 297.9684
6266:00 | 263 | 0.74048 | 1.175 | 2.0559 | 3.3482 | 5.036 | 6.8171 | 10.3261 | 22.9325 | 30.946 | 38.1268 | 52.8917 | 67.1721 | 83.6128 | 95.438 | 123.3898 | 146.9808 | 173.1219 | 188.3418 | 233.0973 | 266.2319
6267:00 | 263 | 0.60001 | 0.95773 | 1.6643 | 2.7027 | 4.0436 | 5.4519 | 8.2411 | 19.883 | 26.8698 | 33.1767 | 46.1407 | 58.7573 | 73.3583 | 84.0052 | 108.9668 | 130.2309 | 153.8804 | 167.9262 | 208.431 | 238.7644
6268:00 | 263 | 0.51886 | 0.83215 | 1.438 | 2.3297 | 3.4704 | 4.6634 | 7.037 | 16.429 | 22.2519 | 27.5672 | 38.4881 | 49.2153 | 61.7257 | 71.0303 | 92.5913 | 111.2045 | 132.0135 | 144.7129 | 180.3711 | 207.4998
6269:00 | 263 | 0.37319 | 0.59609 | 1.0334 | 1.6753 | 2.5014 | 3.3682 | 5.0873 | 10.024 | 13.5798 | 16.8327 | 23.517 | 30.0937 | 37.7747 | 43.5078 | 56.7711 | 68.2497 | 81.0939 | 88.9605 | 110.9641 | 127.7233
6270:00 | 263 | 0.24511 | 0.38681 | 0.68011 | 1.1092 | 1.6744 | 2.2734 | 3.4485 | 6.7905 | 9.1502 | 11.2511 | 15.573 | 19.7297 | 24.4928 | 27.8758 | 35.9369 | 42.6829 | 50.1324 | 54.3826 | 67.1268 | 76.4435
6271:00 | 263 | 0.2464 | 0.38891 | 0.68342 | 1.1142 | 1.6812 | 2.2821 | 3.4611 | 6.7496 | 9.0957 | 11.186 | 15.4858 | 19.6234 | 24.3671 | 27.7407 | 35.7744 | 42.5039 | 49.9379 | 54.1867 | 66.904 | 76.2078
6272:00 | 263 | 0.2416 | 0.38171 | 0.66955 | 1.0904 | 1.6431 | 2.2284 | 3.3778 | 7.9682 | 10.7249 | 13.1661 | 18.1893 | 22.9978 | 28.4858 | 32.3412 | 41.5913 | 49.2754 | 57.7351 | 62.4768 | 76.9425 | 87.4061
6273:00 | 263 | 0.2903 | 0.45718 | 0.80484 | 1.3126 | 1.9834 | 2.6956 | 4.0903 | 6.9151 | 9.3175 | 11.4586 | 15.8636 | 20.1033 | 24.9653 | 28.4254 | 36.6656 | 43.5723 | 51.2038 | 55.5657 | 68.6182 | 78.1595
6274:00 | 263 | 0.29423 | 0.46341 | 0.81537 | 1.3291 | 2.0074 | 2.7274 | 4.1377 | 6.7122 | 9.0457 | 11.1286 | 15.4142 | 19.5442 | 24.286 | 27.6706 | 35.719 | 42.4796 | 49.9558 | 54.2461 | 67.0323 | 76.3955
6275:00 | 263 | 0.3306 | 0.51985 | 0.91631 | 1.4947 | 2.2603 | 3.0741 | 4.666 | 7.2935 | 9.823 | 12.0742 | 16.707 | 21.1602 | 26.262 | 29.8825 | 38.523 | 45.7523 | 53.7343 | 58.2727 | 71.9209 | 81.8604
6276:00 | 263 | 0.37862 | 0.59423 | 1.0499 | 1.7143 | 2.5971 | 3.5368 | 5.3719 | 7.1262 | 9.5994 | 11.8038 | 16.3401 | 20.7056 | 25.7124 | 29.2757 | 37.7668 | 44.8856 | 52.7518 | 57.2424 | 70.6932 | 80.5083
6277:00 | 263 | 0.38664 | 0.60675 | 1.0721 | 1.7507 | 2.6524 | 3.6124 | 5.4869 | 7.7948 | 10.4936 | 12.8909 | 17.8248 | 22.5592 | 27.9757 | 31.8047 | 40.9656 | 48.6106 | 57.0428 | 61.8075 | 76.2239 | 86.6836
6278:00 | 263 | 0.44126 | 0.69114 | 1.2244 | 2.0019 | 3.039 | 4.1446 | 6.3 | 7.3609 | 9.9136 | 12.1863 | 16.8636 | 21.3607 | 26.5144 | 30.1747 | 38.9076 | 46.2188 | 54.293 | 58.8879 | 72.694 | 82.7506
6279:00 | 263 | 0.46971 | 0.73506 | 1.3038 | 2.1332 | 3.2413 | 4.4232 | 6.726 | 7.4091 | 9.978 | 12.2642 | 16.9689 | 21.4909 | 26.6712 | 30.3469 | 39.121 | 46.4618 | 54.5666 | 59.173 | 73.0313 | 83.12
6280:00 | 263 | 0.59948 | 0.9466 | 1.6639 | 2.7137 | 4.096 | 5.5607 | 8.4344 | 9.9527 | 13.4886 | 16.7312 | 23.3939 | 29.962 | 37.6466 | 43.4075 | 56.7044 | 68.2465 | 81.1775 | 89.1425 | 111.3012 | 128.2345
6281:00 | 263 | 0.80946 | 1.2812 | 2.2475 | 3.6638 | 5.5222 | 7.4877 | 11.351 | 10.0093 | 13.6647 | 17.1309 | 24.2426 | 31.4421 | 40.0461 | 46.8354 | 62.0408 | 75.6916 | 91.1798 | 101.3398 | 127.9227 | 149.025
6282:00 | 263 | 0.97633 | 1.5409 | 2.7103 | 4.4219 | 6.6774 | 9.0678 | 13.7563 | 11.7037 | 15.9402 | 19.9184 | 28.0856 | 36.2904 | 46.0371 | 53.6199 | 70.7482 | 85.985 | 103.2133 | 114.3213 | 143.8708 | 167.0688
6283:00 | 263 | 1.1703 | 1.8405 | 3.251 | 5.3139 | 8.0499 | 10.9574 | 16.6434 | 13.5306 | 18.3808 | 22.8792 | 32.1185 | 41.3101 | 52.1441 | 60.4156 | 79.3033 | 95.8982 | 114.5754 | 126.3497 | 158.3705 | 183.1775
6284:00 | 263 | 1.2203 | 1.9178 | 3.3909 | 5.5452 | 8.4067 | 11.4493 | 17.3956 | 15.3472 | 20.8093 | 25.8281 | 36.1393 | 46.3207 | 58.2478 | 67.2177 | 87.8788 | 105.8507 | 126.001 | 138.4675 | 173.0027 | 199.4685
6285:00 | 263 | 1.2079 | 1.8983 | 3.357 | 5.4904 | 8.3248 | 11.3387 | 17.2283 | 16.583 | 22.4593 | 27.827 | 38.857 | 49.6962 | 62.344 | 71.7624 | 93.5801 | 112.4328 | 133.5169 | 146.3967 | 182.5257 | 210.0134
6286:00 | 263 | 1.2125 | 1.9052 | 3.3704 | 5.5135 | 8.3618 | 11.3907 | 17.3091 | 19.5483 | 26.4239 | 32.6416 | 45.4225 | 57.8788 | 72.3132 | 82.8738 | 107.5906 | 128.6954 | 152.1893 | 166.2029 | 206.4445 | 236.6466
6287:00 | 263 | 1.2049 | 1.8932 | 3.3499 | 5.4809 | 8.3139 | 11.3265 | 17.2127 | 24.6706 | 33.2691 | 40.9495 | 56.7443 | 71.979 | 89.4781 | 101.9876 | 131.6695 | 156.6172 | 184.2161 | 200.1356 | 247.3789 | 282.164
6288:00 | 263 | 1.1245 | 1.7688 | 3.1261 | 5.1124 | 7.7481 | 10.5487 | 16.0252 | 26.7256 | 36.0162 | 44.285 | 61.2919 | 77.6454 | 96.3799 | 109.678 | 141.3636 | 167.8662 | 197.1277 | 213.8262 | 263.9064 | 300.5587
6289:00 | 264 | 1.0116 | 1.7961 | 2.812 | 4.5969 | 6.9613 | 10.6814 | 14.3851 | 25.1531 | 33.8998 | 47.0106 | 57.7035 | 73.109 | 90.7616 | 116.4908 | 133.1612 | 158.1483 | 185.741 | 227.2342 | 248.7263 | 283.3083
6290:00 | 264 | 0.70405 | 1.2598 | 1.9547 | 3.1835 | 4.7882 | 7.3094 | 9.8181 | 21.8042 | 29.4234 | 40.8802 | 50.2894 | 63.8673 | 79.499 | 102.3301 | 117.319 | 139.7493 | 164.6043 | 201.9431 | 221.6288 | 253.1332
6291:00 | 264 | 0.57048 | 1.0269 | 1.5824 | 2.5697 | 3.8447 | 5.8456 | 7.8356 | 18.9047 | 25.5478 | 35.5726 | 43.8706 | 55.8664 | 69.749 | 90.0717 | 103.6056 | 123.8235 | 146.3095 | 180.0532 | 198.1761 | 227.0172
6292:00 | 264 | 0.49333 | 0.89225 | 1.3673 | 2.215 | 3.2996 | 5.0002 | 6.6908 | 15.6207 | 21.1571 | 29.558 | 36.5945 | 46.7939 | 58.6888 | 76.1598 | 88.0358 | 105.7332 | 125.5184 | 155.1635 | 171.4968 | 197.2907
6293:00 | 264 | 0.35483 | 0.63914 | 0.98258 | 1.5929 | 2.3784 | 3.6114 | 4.837 | 9.5309 | 12.9117 | 18.0483 | 22.36 | 28.613 | 35.9162 | 46.6498 | 53.978 | 64.8918 | 77.1041 | 95.3848 | 105.5046 | 121.4393
6294:00 | 264 | 0.23306 | 0.41475 | 0.64665 | 1.0546 | 1.592 | 2.4376 | 3.2788 | 6.4564 | 8.7 | 12.0637 | 14.8068 | 18.759 | 23.2878 | 29.8889 | 34.1688 | 40.5829 | 47.6659 | 58.3099 | 63.8242 | 72.6824
6295:00 | 264 | 0.23428 | 0.417 | 0.64979 | 1.0593 | 1.5985 | 2.4469 | 3.2909 | 6.4176 | 8.6482 | 11.9938 | 14.7239 | 18.658 | 23.1683 | 29.7441 | 34.0143 | 40.4127 | 47.481 | 58.0998 | 63.6123 | 72.4583
6296:00 | 264 | 0.22971 | 0.40927 | 0.63661 | 1.0367 | 1.5622 | 2.3893 | 3.2116 | 7.5761 | 10.1972 | 14.1169 | 17.2944 | 21.8663 | 27.0843 | 34.6767 | 39.545 | 46.851 | 54.8945 | 66.9887 | 73.1569 | 83.1057
6297:00 | 264 | 0.27601 | 0.4902 | 0.76524 | 1.248 | 1.8858 | 2.8903 | 3.8891 | 6.5749 | 8.8591 | 12.2861 | 15.0831 | 19.1142 | 23.737 | 30.4781 | 34.8616 | 41.4285 | 48.6846 | 59.5784 | 65.2421 | 74.3141
6298:00 | 264 | 0.27976 | 0.49687 | 0.77525 | 1.2638 | 1.9086 | 2.9243 | 3.9341 | 6.3819 | 8.6006 | 11.9322 | 14.6558 | 18.5826 | 23.0911 | 29.6689 | 33.9617 | 40.3896 | 47.498 | 58.1635 | 63.7343 | 72.6368
6299:00 | 264 | 0.31433 | 0.55739 | 0.87123 | 1.4212 | 2.1491 | 3.2961 | 4.4364 | 6.9347 | 9.3397 | 12.9462 | 15.885 | 20.1191 | 24.9699 | 32.0405 | 36.6276 | 43.5013 | 51.0906 | 62.4809 | 68.3824 | 77.8328
6300:00 | 264 | 0.35999 | 0.63714 | 0.99821 | 1.63 | 2.4693 | 3.7922 | 5.1076 | 6.7756 | 9.1271 | 12.6562 | 15.5361 | 19.6869 | 24.4474 | 31.3899 | 35.9087 | 42.6772 | 50.1564 | 61.3763 | 67.215 | 76.5473
6301:00 | 264 | 0.36762 | 0.65057 | 1.0193 | 1.6645 | 2.5219 | 3.8732 | 5.2169 | 7.4113 | 9.9773 | 13.8218 | 16.9478 | 21.4493 | 26.5992 | 34.1015 | 38.95 | 46.2189 | 54.2362 | 66.271 | 72.4737 | 82.4187
6302:00 | 264 | 0.41955 | 0.74105 | 1.1641 | 1.9034 | 2.8895 | 4.4439 | 5.99 | 6.9987 | 9.4259 | 13.0664 | 16.0339 | 20.3098 | 25.2099 | 32.3537 | 36.9934 | 43.9448 | 51.6218 | 63.1406 | 69.1174 | 78.6792
6303:00 | 264 | 0.4466 | 0.78814 | 1.2397 | 2.0282 | 3.0818 | 4.7427 | 6.3951 | 7.0446 | 9.4871 | 13.1498 | 16.1341 | 20.4335 | 25.3589 | 32.5384 | 37.1963 | 44.1758 | 51.8819 | 63.4462 | 69.4382 | 79.0304
6304:00 | 264 | 0.56998 | 1.015 | 1.582 | 2.5802 | 3.8945 | 5.9623 | 8.0194 | 9.463 | 12.8249 | 17.9394 | 22.2429 | 28.4879 | 35.7944 | 46.5422 | 53.9145 | 64.8888 | 77.1835 | 95.58 | 105.8251 | 121.9253
6305:00 | 264 | 0.76964 | 1.3737 | 2.1369 | 3.4835 | 5.2505 | 8.0284 | 10.7925 | 9.5169 | 12.9924 | 18.368 | 23.0499 | 29.8952 | 38.0758 | 50.2177 | 58.9884 | 71.9676 | 86.6937 | 108.6582 | 121.6289 | 141.6929
6306:00 | 264 | 0.92829 | 1.6522 | 2.577 | 4.2044 | 6.3488 | 9.7227 | 13.0795 | 11.1278 | 15.1559 | 21.3568 | 26.7037 | 34.5049 | 43.772 | 57.4921 | 67.2674 | 81.7546 | 98.1352 | 122.5772 | 136.7923 | 158.849
6307:00 | 264 | 1.1127 | 1.9734 | 3.0911 | 5.0524 | 7.6539 | 11.7487 | 15.8245 | 12.8649 | 17.4765 | 24.5315 | 30.5382 | 39.2777 | 49.5786 | 64.7785 | 75.4015 | 91.18 | 108.9383 | 135.4742 | 150.5786 | 174.1652
6308:00 | 264 | 1.1603 | 2.0563 | 3.2241 | 5.2724 | 7.9931 | 12.2762 | 16.5397 | 14.5921 | 19.7855 | 27.6933 | 34.3613 | 44.0417 | 55.382 | 72.0719 | 83.5552 | 100.6429 | 119.8017 | 148.4671 | 164.4909 | 189.6546
6309:00 | 264 | 1.1485 | 2.0354 | 3.1918 | 5.2203 | 7.9153 | 12.1575 | 16.3807 | 15.7671 | 21.3543 | 29.8366 | 36.9452 | 47.2511 | 59.2767 | 76.9448 | 88.976 | 106.9011 | 126.9479 | 156.9689 | 173.5454 | 199.6807
6310:00 | 264 | 1.1528 | 2.0428 | 3.2045 | 5.2422 | 7.9504 | 12.2133 | 16.4575 | 18.5865 | 25.1238 | 34.9988 | 43.1877 | 55.0311 | 68.7554 | 88.8586 | 102.2972 | 122.3635 | 144.7015 | 178.2054 | 196.2874 | 225.0035
6311:00 | 264 | 1.1457 | 2.03 | 3.1851 | 5.2112 | 7.9048 | 12.1445 | 16.3658 | 23.4568 | 31.6322 | 43.9067 | 53.9525 | 68.4376 | 85.0757 | 109.3528 | 125.1913 | 148.9116 | 175.1526 | 214.5886 | 235.2078 | 268.2815
6312:00 | 264 | 1.0692 | 1.8966 | 2.9723 | 4.8609 | 7.3669 | 11.3105 | 15.2368 | 25.4107 | 34.2442 | 47.4831 | 58.2764 | 73.8252 | 91.638 | 117.5985 | 134.4085 | 159.6071 | 187.429 | 229.2678 | 250.9222 | 285.7712
6313:00 | 265 | 0.98883 | 1.7077 | 2.7486 | 4.4933 | 6.8045 | 10.1559 | 14.0611 | 24.5866 | 33.1362 | 44.6976 | 56.4038 | 71.4623 | 88.7173 | 110.7595 | 130.1619 | 154.5862 | 181.5573 | 216.0542 | 243.124 | 276.9271
6314:00 | 265 | 0.68819 | 1.1978 | 1.9107 | 3.1118 | 4.6804 | 6.9498 | 9.5969 | 21.3131 | 28.7607 | 38.8688 | 49.1567 | 62.4287 | 77.7084 | 97.2955 | 114.6765 | 136.6016 | 160.8967 | 192.0074 | 216.6368 | 247.4317
6315:00 | 265 | 0.55764 | 0.97637 | 1.5467 | 2.5118 | 3.7581 | 5.558 | 7.6591 | 18.4789 | 24.9723 | 33.8224 | 42.8825 | 54.6081 | 68.178 | 85.6401 | 101.272 | 121.0345 | 143.014 | 171.1946 | 193.7124 | 221.9038
6316:00 | 265 | 0.48222 | 0.84835 | 1.3365 | 2.1652 | 3.2253 | 4.7542 | 6.5401 | 15.2688 | 20.6805 | 28.1038 | 35.7703 | 45.7399 | 57.3668 | 72.4128 | 86.0529 | 103.3517 | 122.6912 | 147.5294 | 167.634 | 192.8469
6317:00 | 265 | 0.34684 | 0.60769 | 0.96045 | 1.557 | 2.3248 | 3.4338 | 4.728 | 9.3162 | 12.6209 | 17.1603 | 21.8563 | 27.9686 | 35.1072 | 44.3546 | 52.7622 | 63.4302 | 75.3674 | 90.6919 | 103.1282 | 118.704
6318:00 | 265 | 0.22781 | 0.39434 | 0.63208 | 1.0309 | 1.5562 | 2.3177 | 3.205 | 6.311 | 8.504 | 11.4701 | 14.4733 | 18.3364 | 22.7632 | 28.4183 | 33.3991 | 39.6688 | 46.5922 | 55.441 | 62.3866 | 71.0453
6319:00 | 265 | 0.229 | 0.39648 | 0.63516 | 1.0355 | 1.5625 | 2.3265 | 3.2167 | 6.273 | 8.4534 | 11.4037 | 14.3922 | 18.2377 | 22.6464 | 28.2806 | 33.2481 | 39.5024 | 46.4115 | 55.2413 | 62.1795 | 70.8263
6320:00 | 265 | 0.22454 | 0.38913 | 0.62227 | 1.0134 | 1.527 | 2.2717 | 3.1392 | 7.4055 | 9.9675 | 13.4224 | 16.9049 | 21.3738 | 26.4742 | 32.9706 | 38.6543 | 45.7957 | 53.6581 | 63.6928 | 71.5091 | 81.2338
6321:00 | 265 | 0.2698 | 0.46608 | 0.74801 | 1.2199 | 1.8434 | 2.7481 | 3.8015 | 6.4268 | 8.6595 | 11.6816 | 14.7434 | 18.6837 | 23.2024 | 28.9786 | 34.0764 | 40.4954 | 47.588 | 56.6472 | 63.7726 | 72.6402
6322:00 | 265 | 0.27345 | 0.47243 | 0.75779 | 1.2353 | 1.8656 | 2.7805 | 3.8455 | 6.2382 | 8.4069 | 11.3452 | 14.3257 | 18.1641 | 22.571 | 28.2092 | 33.1967 | 39.4798 | 46.4281 | 55.3018 | 62.2988 | 71.0007
6323:00 | 265 | 0.30725 | 0.52997 | 0.8516 | 1.3892 | 2.1007 | 3.1339 | 4.3365 | 6.7785 | 9.1293 | 12.3092 | 15.5272 | 19.666 | 24.4075 | 30.4641 | 35.8026 | 42.5215 | 49.9398 | 59.4068 | 66.8422 | 76.0797
6324:00 | 265 | 0.35188 | 0.60579 | 0.97573 | 1.5933 | 2.4137 | 3.6056 | 4.9925 | 6.623 | 8.9216 | 12.0335 | 15.1862 | 19.2435 | 23.8967 | 29.8455 | 35.0999 | 41.7159 | 49.0267 | 58.3565 | 65.7011 | 74.8231
6325:00 | 265 | 0.35934 | 0.61856 | 0.99638 | 1.627 | 2.4651 | 3.6827 | 5.0994 | 7.2443 | 9.7526 | 13.1418 | 16.566 | 20.9662 | 26.0001 | 32.4237 | 38.0727 | 45.1779 | 53.0146 | 63.0104 | 70.8413 | 80.5623
6326:00 | 265 | 0.4101 | 0.70459 | 1.1379 | 1.8606 | 2.8244 | 4.2252 | 5.8551 | 6.8411 | 9.2136 | 12.4235 | 15.6728 | 19.8523 | 24.6421 | 30.7619 | 36.1601 | 42.955 | 50.4591 | 60.0341 | 67.5606 | 76.9071
6327:00 | 265 | 0.43654 | 0.74937 | 1.2118 | 1.9826 | 3.0124 | 4.5093 | 6.251 | 6.8859 | 9.2734 | 12.5029 | 15.7707 | 19.9733 | 24.7878 | 30.9375 | 36.3584 | 43.1808 | 50.7133 | 60.3246 | 67.8742 | 77.2504
6328:00 | 265 | 0.55714 | 0.96503 | 1.5464 | 2.522 | 3.8068 | 5.669 | 7.8388 | 9.2499 | 12.5361 | 17.0568 | 21.7419 | 27.8462 | 34.9882 | 44.2524 | 52.7001 | 63.4272 | 75.445 | 90.8775 | 103.4415 | 119.1791
6329:00 | 265 | 0.7523 | 1.3062 | 2.0888 | 3.4051 | 5.1322 | 7.6334 | 10.5494 | 9.3025 | 12.6998 | 17.4643 | 22.5307 | 29.2218 | 37.2182 | 47.747 | 57.6597 | 70.3466 | 84.741 | 103.3122 | 118.8893 | 138.5014
6330:00 | 265 | 0.90738 | 1.5709 | 2.519 | 4.1097 | 6.2058 | 9.2443 | 12.7849 | 10.8772 | 14.8146 | 20.3061 | 26.1023 | 33.7277 | 42.7861 | 54.6634 | 65.7522 | 79.9131 | 95.9248 | 116.5464 | 133.7112 | 155.2711
6331:00 | 265 | 1.0876 | 1.8763 | 3.0215 | 4.9386 | 7.4815 | 11.1707 | 15.4681 | 12.5752 | 17.0828 | 23.3245 | 29.8504 | 38.393 | 48.4619 | 61.5914 | 73.7032 | 89.1263 | 106.4845 | 128.8089 | 147.187 | 170.2423
6332:00 | 265 | 1.1341 | 1.9551 | 3.1515 | 5.1536 | 7.8131 | 11.6722 | 16.1672 | 14.2634 | 19.3399 | 26.3308 | 33.5873 | 43.0497 | 54.1346 | 68.5259 | 81.6732 | 98.376 | 117.1033 | 141.1625 | 160.7859 | 185.3828
6333:00 | 265 | 1.1226 | 1.9352 | 3.1199 | 5.1027 | 7.737 | 11.5593 | 16.0117 | 15.412 | 20.8733 | 28.3686 | 36.113 | 46.1869 | 57.9415 | 73.1591 | 86.9719 | 104.4932 | 124.0885 | 149.246 | 169.6364 | 195.1831
6334:00 | 265 | 1.1269 | 1.9423 | 3.1324 | 5.1241 | 7.7714 | 11.6124 | 16.0868 | 18.1679 | 24.5579 | 33.2769 | 42.2149 | 53.7916 | 67.2067 | 84.4868 | 99.993 | 119.6074 | 141.4422 | 169.4377 | 191.8662 | 219.9355
6335:00 | 265 | 1.1199 | 1.9301 | 3.1134 | 5.0939 | 7.7268 | 11.547 | 15.9972 | 22.9285 | 30.9197 | 41.7465 | 52.7373 | 66.8961 | 83.1595 | 103.9726 | 122.3715 | 145.5575 | 171.2075 | 204.0308 | 229.91 | 262.2387
6336:00 | 265 | 1.0451 | 1.8033 | 2.9054 | 4.7514 | 7.201 | 10.754 | 14.8936 | 24.8384 | 33.4729 | 45.1469 | 56.9637 | 72.1624 | 89.574 | 111.8127 | 131.3811 | 156.0121 | 183.2074 | 217.9878 | 245.2704 | 279.3344
6337:00 | 266 | 0.95979 | 1.6692 | 2.6679 | 4.3613 | 6.6047 | 9.9271 | 13.6481 | 23.8644 | 32.1629 | 43.6909 | 54.747 | 69.3632 | 86.1114 | 108.2647 | 126.3385 | 150.0454 | 176.2244 | 211.1878 | 235.9826 | 268.7928
6338:00 | 266 | 0.66798 | 1.1708 | 1.8546 | 3.0204 | 4.5429 | 6.7933 | 9.315 | 20.6871 | 27.9159 | 37.9934 | 47.7128 | 60.595 | 75.4258 | 95.104 | 111.3081 | 132.5892 | 156.1706 | 187.6826 | 210.2735 | 240.1637
6339:00 | 266 | 0.54126 | 0.95438 | 1.5013 | 2.438 | 3.6477 | 5.4328 | 7.4342 | 17.9361 | 24.2388 | 33.0606 | 41.6228 | 53.004 | 66.1754 | 83.7112 | 98.2973 | 117.4793 | 138.8132 | 167.3386 | 188.0224 | 215.3857
6340:00 | 266 | 0.46805 | 0.82924 | 1.2972 | 2.1016 | 3.1306 | 4.6471 | 6.348 | 14.8203 | 20.0731 | 27.4707 | 34.7196 | 44.3963 | 55.6818 | 70.7817 | 83.5252 | 100.3159 | 119.0874 | 144.2065 | 162.71 | 187.1823
6341:00 | 266 | 0.33665 | 0.594 | 0.93223 | 1.5113 | 2.2565 | 3.3564 | 4.5891 | 9.0425 | 12.2501 | 16.7738 | 21.2143 | 27.147 | 34.076 | 43.3556 | 51.2124 | 61.567 | 73.1536 | 88.6491 | 100.099 | 115.2172
6342:00 | 266 | 0.22111 | 0.38546 | 0.61352 | 1.0006 | 1.5104 | 2.2655 | 3.1108 | 6.1256 | 8.2542 | 11.2118 | 14.0481 | 17.7978 | 22.0946 | 27.7782 | 32.4181 | 38.5036 | 45.2237 | 54.1923 | 60.5541 | 68.9585
6343:00 | 266 | 0.22228 | 0.38755 | 0.6165 | 1.0051 | 1.5166 | 2.2741 | 3.1222 | 6.0888 | 8.2051 | 11.1468 | 13.9695 | 17.702 | 21.9812 | 27.6436 | 32.2715 | 38.3421 | 45.0482 | 53.997 | 60.3531 | 68.7459
6344:00 | 266 | 0.21794 | 0.38037 | 0.60399 | 0.98362 | 1.4822 | 2.2206 | 3.047 | 7.188 | 9.6748 | 13.12 | 16.4083 | 20.746 | 25.6966 | 32.228 | 37.5189 | 44.4506 | 52.082 | 62.2582 | 69.4087 | 78.8477
6345:00 | 266 | 0.26187 | 0.45558 | 0.72604 | 1.1841 | 1.7892 | 2.6862 | 3.6898 | 6.238 | 8.4052 | 11.4185 | 14.3103 | 18.1349 | 22.5209 | 28.3259 | 33.0755 | 39.3059 | 46.1902 | 55.3712 | 61.8994 | 70.5065
6346:00 | 266 | 0.26542 | 0.46179 | 0.73553 | 1.199 | 1.8108 | 2.7178 | 3.7325 | 6.055 | 8.1599 | 11.0896 | 13.9049 | 17.6305 | 21.908 | 27.5738 | 32.2216 | 38.3202 | 45.0644 | 54.0562 | 60.4688 | 68.9152
6347:00 | 266 | 0.29823 | 0.51803 | 0.82659 | 1.3484 | 2.039 | 3.0634 | 4.2091 | 6.5794 | 8.8612 | 12.032 | 15.0712 | 19.0883 | 23.6905 | 29.7779 | 34.751 | 41.2725 | 48.4729 | 58.0687 | 64.8788 | 73.845
6348:00 | 266 | 0.34154 | 0.59215 | 0.94707 | 1.5465 | 2.3428 | 3.5244 | 4.8459 | 6.4284 | 8.6595 | 11.7624 | 14.7401 | 18.6782 | 23.1948 | 29.1733 | 34.0689 | 40.4906 | 47.5866 | 57.0421 | 63.7712 | 72.6253
6349:00 | 266 | 0.34878 | 0.60463 | 0.96712 | 1.5792 | 2.3927 | 3.5997 | 4.9496 | 7.0316 | 9.4661 | 12.8458 | 16.0794 | 20.3503 | 25.2364 | 31.6934 | 36.9544 | 43.8508 | 51.4574 | 61.5912 | 68.7604 | 78.1959
6350:00 | 266 | 0.39805 | 0.68872 | 1.1045 | 1.8059 | 2.7414 | 4.1301 | 5.6831 | 6.6401 | 8.9429 | 12.1437 | 15.2124 | 19.2692 | 23.9183 | 30.0691 | 35.098 | 41.6933 | 48.9769 | 58.6819 | 65.5761 | 74.648
6351:00 | 266 | 0.42372 | 0.73249 | 1.1762 | 1.9243 | 2.9239 | 4.4077 | 6.0674 | 6.6837 | 9.001 | 12.2212 | 15.3074 | 19.3866 | 24.0597 | 30.2407 | 35.2905 | 41.9125 | 49.2237 | 58.9659 | 65.8805 | 74.9812
6352:00 | 266 | 0.54078 | 0.94329 | 1.5009 | 2.448 | 3.695 | 5.5413 | 7.6085 | 8.9782 | 12.1678 | 16.6726 | 21.1033 | 27.0282 | 33.9605 | 43.2556 | 51.1521 | 61.5641 | 73.2289 | 88.8305 | 100.4031 | 115.6784
6353:00 | 266 | 0.7302 | 1.2767 | 2.0274 | 3.305 | 4.9815 | 7.4615 | 10.2395 | 9.0293 | 12.3267 | 17.0709 | 21.8689 | 28.3635 | 36.125 | 46.6715 | 55.9661 | 68.2802 | 82.2519 | 100.9852 | 115.3971 | 134.4331
6354:00 | 266 | 0.88073 | 1.5355 | 2.445 | 3.9889 | 6.0236 | 9.0361 | 12.4094 | 10.5577 | 14.3794 | 19.8487 | 25.3355 | 32.737 | 41.5293 | 53.4322 | 63.8209 | 77.5658 | 93.1071 | 113.9213 | 129.7836 | 150.7102
6355:00 | 266 | 1.0557 | 1.8341 | 2.9327 | 4.7936 | 7.2617 | 10.9191 | 15.0137 | 12.2058 | 16.5811 | 22.7992 | 28.9736 | 37.2652 | 47.0384 | 60.2041 | 71.5383 | 86.5083 | 103.3567 | 125.9076 | 142.8636 | 165.2416
6356:00 | 266 | 1.1008 | 1.9111 | 3.0589 | 5.0022 | 7.5836 | 11.4093 | 15.6923 | 13.8445 | 18.7718 | 25.7378 | 32.6007 | 41.7852 | 52.5445 | 66.9824 | 79.2741 | 95.4863 | 113.6635 | 137.9829 | 156.0631 | 179.9375
6357:00 | 266 | 1.0896 | 1.8916 | 3.0283 | 4.9528 | 7.5097 | 11.299 | 15.5414 | 14.9593 | 20.2602 | 27.7296 | 35.0523 | 44.8302 | 56.2396 | 71.5112 | 84.4172 | 101.4239 | 120.4436 | 145.8844 | 164.6536 | 189.4498
6358:00 | 266 | 1.0938 | 1.8986 | 3.0404 | 4.9736 | 7.5431 | 11.3509 | 15.6142 | 17.6342 | 23.8366 | 32.5273 | 40.9749 | 52.2116 | 65.2326 | 82.5838 | 97.0559 | 116.0941 | 137.2876 | 165.6213 | 186.2304 | 213.4752
6359:00 | 266 | 1.087 | 1.8866 | 3.0219 | 4.9442 | 7.4998 | 11.2869 | 15.5273 | 22.255 | 30.0115 | 40.8062 | 51.1882 | 64.9311 | 80.7168 | 101.6307 | 118.777 | 141.282 | 166.1785 | 199.4352 | 223.1567 | 254.5358
6360:00 | 266 | 1.0144 | 1.7627 | 2.82 | 4.6118 | 6.9894 | 10.5118 | 14.4561 | 24.1088 | 32.4897 | 44.13 | 55.2905 | 70.0427 | 86.9429 | 109.2942 | 127.522 | 151.4295 | 177.8259 | 213.0779 | 238.0659 | 271.1294
6361:00 | 267 | 1.0048 | 1.6202 | 2.7931 | 4.566 | 6.9145 | 9.6355 | 14.2884 | 24.984 | 33.6719 | 42.4075 | 57.3156 | 72.6176 | 90.1515 | 105.0846 | 132.266 | 157.0852 | 184.4923 | 204.9845 | 247.0543 | 281.4038
6362:00 | 267 | 0.69931 | 1.1365 | 1.9416 | 3.1621 | 4.756 | 6.5937 | 9.7521 | 21.6576 | 29.2256 | 36.8774 | 49.9513 | 63.4379 | 78.9646 | 92.3104 | 116.5303 | 138.8099 | 163.4977 | 182.1697 | 220.1389 | 251.4316
6363:00 | 267 | 0.56665 | 0.92634 | 1.5718 | 2.5524 | 3.8188 | 5.2732 | 7.7829 | 18.7777 | 25.376 | 32.0895 | 43.5757 | 55.4908 | 69.2801 | 81.2523 | 102.9091 | 122.9911 | 145.3259 | 162.4232 | 196.8439 | 225.4911
6364:00 | 267 | 0.49001 | 0.80488 | 1.3581 | 2.2002 | 3.2775 | 4.5106 | 6.6458 | 15.5157 | 21.0149 | 26.6638 | 36.3485 | 46.4793 | 58.2942 | 68.7026 | 87.444 | 105.0224 | 124.6746 | 139.9706 | 170.3439 | 195.9644
6365:00 | 267 | 0.35245 | 0.57655 | 0.97597 | 1.5822 | 2.3624 | 3.2578 | 4.8044 | 9.4668 | 12.8249 | 16.2811 | 22.2096 | 28.4207 | 35.6747 | 42.0821 | 53.6151 | 64.4556 | 76.5858 | 86.0452 | 104.7954 | 120.6229
6366:00 | 267 | 0.23149 | 0.37414 | 0.6423 | 1.0475 | 1.5813 | 2.1989 | 3.2568 | 6.413 | 8.6415 | 10.8824 | 14.7072 | 18.6329 | 23.1312 | 26.9623 | 33.9391 | 40.3101 | 47.3454 | 52.6005 | 63.3951 | 72.1938
6367:00 | 267 | 0.2327 | 0.37617 | 0.64542 | 1.0522 | 1.5877 | 2.2073 | 3.2687 | 6.3744 | 8.5901 | 10.8194 | 14.6249 | 18.5325 | 23.0125 | 26.8317 | 33.7856 | 40.141 | 47.1618 | 52.411 | 63.1847 | 71.9712
6368:00 | 267 | 0.22817 | 0.3692 | 0.63233 | 1.0298 | 1.5517 | 2.1553 | 3.19 | 7.5252 | 10.1287 | 12.7346 | 17.1782 | 21.7193 | 26.9022 | 31.2814 | 39.2792 | 46.5361 | 54.5255 | 60.4294 | 72.6651 | 82.547
6369:00 | 267 | 0.27416 | 0.4422 | 0.7601 | 1.2397 | 1.8732 | 2.6073 | 3.8629 | 6.5307 | 8.7995 | 11.0831 | 14.9817 | 18.9857 | 23.5775 | 27.4938 | 34.6273 | 41.15 | 48.3573 | 53.7448 | 64.8036 | 73.8145
6370:00 | 267 | 0.27788 | 0.44822 | 0.77004 | 1.2553 | 1.8958 | 2.638 | 3.9077 | 6.339 | 8.5428 | 10.7639 | 14.5573 | 18.4577 | 22.9359 | 26.7639 | 33.7334 | 40.118 | 47.1787 | 52.4684 | 63.3059 | 72.1485
6371:00 | 267 | 0.31222 | 0.50282 | 0.86537 | 1.4116 | 2.1347 | 2.9734 | 4.4066 | 6.8881 | 9.2769 | 11.6786 | 15.7783 | 19.9839 | 24.802 | 28.9032 | 36.3814 | 43.2089 | 50.7471 | 56.363 | 67.9227 | 77.3096
6372:00 | 267 | 0.35757 | 0.57475 | 0.9915 | 1.619 | 2.4527 | 3.4209 | 5.0732 | 6.73 | 9.0658 | 11.4169 | 15.4317 | 19.5546 | 24.283 | 28.3163 | 35.6673 | 42.3903 | 49.8192 | 55.3666 | 66.7632 | 76.0327
6373:00 | 267 | 0.36515 | 0.58687 | 1.0125 | 1.6533 | 2.5049 | 3.494 | 5.1818 | 7.3615 | 9.9103 | 12.4684 | 16.8339 | 21.3051 | 26.4204 | 30.7625 | 38.6882 | 45.9082 | 53.8716 | 59.782 | 71.9865 | 81.8647
6374:00 | 267 | 0.41673 | 0.66849 | 1.1563 | 1.8906 | 2.8701 | 4.0088 | 5.9498 | 6.9517 | 9.3625 | 11.787 | 15.9261 | 20.1733 | 25.0405 | 29.1858 | 36.7447 | 43.6494 | 51.2748 | 56.9582 | 68.6528 | 78.1503
6375:00 | 267 | 0.4436 | 0.71097 | 1.2314 | 2.0146 | 3.0611 | 4.2783 | 6.3521 | 6.9972 | 9.4234 | 11.8623 | 16.0256 | 20.2961 | 25.1885 | 29.3524 | 36.9462 | 43.8789 | 51.5331 | 57.2338 | 68.9714 | 78.4992
6376:00 | 267 | 0.56615 | 0.91558 | 1.5714 | 2.5628 | 3.8683 | 5.3785 | 7.9655 | 9.3994 | 12.7387 | 16.1829 | 22.0934 | 28.2963 | 35.5538 | 41.985 | 53.5521 | 64.4526 | 76.6646 | 86.2213 | 105.1137 | 121.1057
6377:00 | 267 | 0.76446 | 1.2392 | 2.1226 | 3.4601 | 5.2152 | 7.2423 | 10.7199 | 9.4529 | 12.9051 | 16.5695 | 22.895 | 29.6942 | 37.8198 | 45.3006 | 58.5918 | 71.4838 | 86.1109 | 98.0189 | 120.8112 | 140.7404
6378:00 | 267 | 0.92205 | 1.4904 | 2.5597 | 4.1761 | 6.3062 | 8.7707 | 12.9916 | 11.053 | 15.054 | 19.2657 | 26.5242 | 34.2729 | 43.4778 | 51.8627 | 66.8152 | 81.205 | 97.4755 | 110.575 | 135.8727 | 157.7812
6379:00 | 267 | 1.1052 | 1.7802 | 3.0703 | 5.0185 | 7.6024 | 10.5984 | 15.7181 | 12.7785 | 17.359 | 22.1295 | 30.3329 | 39.0136 | 49.2453 | 58.4357 | 74.8946 | 90.567 | 108.2059 | 122.2092 | 149.5663 | 172.9944
6380:00 | 267 | 1.1525 | 1.8549 | 3.2024 | 5.2369 | 7.9394 | 11.0741 | 16.4285 | 14.494 | 19.6525 | 24.9817 | 34.1303 | 43.7456 | 55.0097 | 65.0149 | 82.9935 | 99.9663 | 118.9963 | 133.9299 | 163.3851 | 188.3797
6381:00 | 267 | 1.1407 | 1.8361 | 3.1704 | 5.1852 | 7.8621 | 10.9671 | 16.2705 | 15.6611 | 21.2108 | 26.9151 | 36.6968 | 46.9335 | 58.8782 | 69.4107 | 88.3778 | 106.1824 | 126.0945 | 141.5992 | 172.3787 | 198.3383
6382:00 | 267 | 1.1451 | 1.8428 | 3.183 | 5.207 | 7.897 | 11.0175 | 16.3468 | 18.4616 | 24.9549 | 31.5719 | 42.8974 | 54.6612 | 68.2932 | 80.158 | 101.6095 | 121.541 | 143.7288 | 160.7564 | 194.9679 | 223.4909
6383:00 | 267 | 1.138 | 1.8312 | 3.1637 | 5.1762 | 7.8517 | 10.9554 | 16.2558 | 23.2991 | 31.4196 | 39.6076 | 53.5898 | 67.9775 | 84.5038 | 98.6454 | 124.3497 | 147.9106 | 173.9752 | 193.5771 | 233.6266 | 266.478
6384:00 | 267 | 1.062 | 1.7109 | 2.9523 | 4.8282 | 7.3174 | 10.203 | 15.1343 | 25.2399 | 34.014 | 42.8338 | 57.8846 | 73.3289 | 91.022 | 106.0838 | 133.505 | 158.5342 | 186.169 | 206.819 | 249.2353 | 283.8501
6385:00 | 268 | 1.0116 | 1.6962 | 2.812 | 4.5969 | 6.9613 | 10.0876 | 14.3851 | 25.1531 | 33.8998 | 44.3971 | 57.7035 | 73.109 | 90.7616 | 110.0149 | 133.1612 | 158.1483 | 185.741 | 214.6018 | 248.7263 | 283.3083
6386:00 | 268 | 0.70405 | 1.1898 | 1.9547 | 3.1835 | 4.7882 | 6.9031 | 9.8181 | 21.8042 | 29.4234 | 38.6075 | 50.2894 | 63.8673 | 79.499 | 96.6414 | 117.319 | 139.7493 | 164.6043 | 190.7167 | 221.6288 | 253.1332
6387:00 | 268 | 0.57048 | 0.9698 | 1.5824 | 2.5697 | 3.8447 | 5.5206 | 7.8356 | 18.9047 | 25.5478 | 33.595 | 43.8706 | 55.8664 | 69.749 | 85.0644 | 103.6056 | 123.8235 | 146.3095 | 170.0437 | 198.1761 | 227.0172
6388:00 | 268 | 0.49333 | 0.84264 | 1.3673 | 2.215 | 3.2996 | 4.7222 | 6.6908 | 15.6207 | 21.1571 | 27.9148 | 36.5945 | 46.7939 | 58.6888 | 71.926 | 88.0358 | 105.7332 | 125.5184 | 146.5377 | 171.4968 | 197.2907
6389:00 | 268 | 0.35483 | 0.6036 | 0.98258 | 1.5929 | 2.3784 | 3.4107 | 4.837 | 9.5309 | 12.9117 | 17.045 | 22.36 | 28.613 | 35.9162 | 44.0564 | 53.978 | 64.8918 | 77.1041 | 90.0822 | 105.5046 | 121.4393
6390:00 | 268 | 0.23306 | 0.39169 | 0.64665 | 1.0546 | 1.592 | 2.3021 | 3.2788 | 6.4564 | 8.7 | 11.393 | 14.8068 | 18.759 | 23.2878 | 28.2273 | 34.1688 | 40.5829 | 47.6659 | 55.0683 | 63.8242 | 72.6824
6391:00 | 268 | 0.23428 | 0.39382 | 0.64979 | 1.0593 | 1.5985 | 2.3109 | 3.2909 | 6.4176 | 8.6482 | 11.327 | 14.7239 | 18.658 | 23.1683 | 28.0905 | 34.0143 | 40.4127 | 47.481 | 54.8699 | 63.6123 | 72.4583
6392:00 | 268 | 0.22971 | 0.38652 | 0.63661 | 1.0367 | 1.5622 | 2.2565 | 3.2116 | 7.5761 | 10.1972 | 13.3321 | 17.2944 | 21.8663 | 27.0843 | 32.749 | 39.545 | 46.851 | 54.8945 | 63.2646 | 73.1569 | 83.1057
6393:00 | 268 | 0.27601 | 0.46294 | 0.76524 | 1.248 | 1.8858 | 2.7296 | 3.8891 | 6.5749 | 8.8591 | 11.6031 | 15.0831 | 19.1142 | 23.737 | 28.7838 | 34.8616 | 41.4285 | 48.6846 | 56.2664 | 65.2421 | 74.3141
6394:00 | 268 | 0.27976 | 0.46925 | 0.77525 | 1.2638 | 1.9086 | 2.7618 | 3.9341 | 6.3819 | 8.6006 | 11.2689 | 14.6558 | 18.5826 | 23.0911 | 28.0196 | 33.9617 | 40.3896 | 47.498 | 54.9301 | 63.7343 | 72.6368
6395:00 | 268 | 0.31433 | 0.52641 | 0.87123 | 1.4212 | 2.1491 | 3.1129 | 4.4364 | 6.9347 | 9.3397 | 12.2265 | 15.885 | 20.1191 | 24.9699 | 30.2593 | 36.6276 | 43.5013 | 51.0906 | 59.0075 | 68.3824 | 77.8328
6396:00 | 268 | 0.35999 | 0.60172 | 0.99821 | 1.63 | 2.4693 | 3.5814 | 5.1076 | 6.7756 | 9.1271 | 11.9526 | 15.5361 | 19.6869 | 24.4474 | 29.6449 | 35.9087 | 42.6772 | 50.1564 | 57.9642 | 67.215 | 76.5473
6397:00 | 268 | 0.36762 | 0.6144 | 1.0193 | 1.6645 | 2.5219 | 3.6579 | 5.2169 | 7.4113 | 9.9773 | 13.0534 | 16.9478 | 21.4493 | 26.5992 | 32.2058 | 38.95 | 46.2189 | 54.2362 | 62.5868 | 72.4737 | 82.4187
6398:00 | 268 | 0.41955 | 0.69985 | 1.1641 | 1.9034 | 2.8895 | 4.1968 | 5.99 | 6.9987 | 9.4259 | 12.34 | 16.0339 | 20.3098 | 25.2099 | 30.5551 | 36.9934 | 43.9448 | 51.6218 | 59.6305 | 69.1174 | 78.6792
6399:00 | 268 | 0.4466 | 0.74433 | 1.2397 | 2.0282 | 3.0818 | 4.479 | 6.3951 | 7.0446 | 9.4871 | 12.4188 | 16.1341 | 20.4335 | 25.3589 | 30.7296 | 37.1963 | 44.1758 | 51.8819 | 59.9191 | 69.4382 | 79.0304
6400:00 | 268 | 0.56998 | 0.95854 | 1.582 | 2.5802 | 3.8945 | 5.6309 | 8.0194 | 9.463 | 12.8249 | 16.9421 | 22.2429 | 28.4879 | 35.7944 | 43.9549 | 53.9145 | 64.8888 | 77.1835 | 90.2665 | 105.8251 | 121.9253
6401:00 | 268 | 0.76964 | 1.2974 | 2.1369 | 3.4835 | 5.2505 | 7.5821 | 10.7925 | 9.5169 | 12.9924 | 17.3469 | 23.0499 | 29.8952 | 38.0758 | 47.426 | 58.9884 | 71.9676 | 86.6937 | 102.6177 | 121.6289 | 141.6929
6402:00 | 268 | 0.92829 | 1.5604 | 2.577 | 4.2044 | 6.3488 | 9.1822 | 13.0795 | 11.1278 | 15.1559 | 20.1696 | 26.7037 | 34.5049 | 43.772 | 54.296 | 67.2674 | 81.7546 | 98.1352 | 115.7629 | 136.7923 | 158.849
6403:00 | 268 | 1.1127 | 1.8637 | 3.0911 | 5.0524 | 7.6539 | 11.0956 | 15.8245 | 12.8649 | 17.4765 | 23.1677 | 30.5382 | 39.2777 | 49.5786 | 61.1774 | 75.4015 | 91.18 | 108.9383 | 127.943 | 150.5786 | 174.1652
6404:00 | 268 | 1.1603 | 1.942 | 3.2241 | 5.2724 | 7.9931 | 11.5937 | 16.5397 | 14.5921 | 19.7855 | 26.1538 | 34.3613 | 44.0417 | 55.382 | 68.0653 | 83.5552 | 100.6429 | 119.8017 | 140.2135 | 164.4909 | 189.6546
6405:00 | 268 | 1.1485 | 1.9222 | 3.1918 | 5.2203 | 7.9153 | 11.4816 | 16.3807 | 15.7671 | 21.3543 | 28.1779 | 36.9452 | 47.2511 | 59.2767 | 72.6673 | 88.976 | 106.9011 | 126.9479 | 148.2427 | 173.5454 | 199.6807
6406:00 | 268 | 1.1528 | 1.9293 | 3.2045 | 5.2422 | 7.9504 | 11.5344 | 16.4575 | 18.5865 | 25.1238 | 33.0532 | 43.1877 | 55.0311 | 68.7554 | 83.9188 | 102.2972 | 122.3635 | 144.7015 | 168.2987 | 196.2874 | 225.0035
6407:00 | 268 | 1.1457 | 1.9171 | 3.1851 | 5.2112 | 7.9048 | 11.4694 | 16.3658 | 23.4568 | 31.6322 | 41.4659 | 53.9525 | 68.4376 | 85.0757 | 103.2736 | 125.1913 | 148.9116 | 175.1526 | 202.6592 | 235.2078 | 268.2815
6408:00 | 268 | 1.0692 | 1.7911 | 2.9723 | 4.8609 | 7.3669 | 10.6817 | 15.2368 | 25.4107 | 34.2442 | 44.8434 | 58.2764 | 73.8252 | 91.638 | 111.061 | 134.4085 | 159.6071 | 187.429 | 216.5224 | 250.9222 | 285.7712
6409:00 | 269 | 0.99231 | 1.7077 | 2.7583 | 4.5091 | 6.8284 | 10.1559 | 14.1105 | 24.6729 | 33.2526 | 44.6976 | 56.6019 | 71.7133 | 89.0289 | 110.7595 | 130.619 | 155.1291 | 182.195 | 216.0542 | 243.9778 | 277.8996
6410:00 | 269 | 0.69061 | 1.1978 | 1.9174 | 3.1227 | 4.6968 | 6.9498 | 9.6306 | 21.388 | 28.8617 | 38.8688 | 49.3293 | 62.648 | 77.9813 | 97.2955 | 115.0792 | 137.0814 | 161.4618 | 192.0074 | 217.3977 | 248.3006
6411:00 | 269 | 0.55959 | 0.97637 | 1.5522 | 2.5206 | 3.7713 | 5.558 | 7.686 | 18.5438 | 25.06 | 33.8224 | 43.0331 | 54.7998 | 68.4174 | 85.6401 | 101.6277 | 121.4595 | 143.5162 | 171.1946 | 194.3927 | 222.6831
6412:00 | 269 | 0.48391 | 0.84835 | 1.3412 | 2.1728 | 3.2366 | 4.7542 | 6.563 | 15.3224 | 20.7532 | 28.1038 | 35.8959 | 45.9005 | 57.5683 | 72.4128 | 86.3551 | 103.7146 | 123.1221 | 147.5294 | 168.2227 | 193.5242
6413:00 | 269 | 0.34806 | 0.60769 | 0.96382 | 1.5625 | 2.333 | 3.4338 | 4.7446 | 9.3489 | 12.6652 | 17.1603 | 21.9331 | 28.0668 | 35.2305 | 44.3546 | 52.9475 | 63.6529 | 75.6321 | 90.6919 | 103.4904 | 119.1209
6414:00 | 269 | 0.22861 | 0.39434 | 0.6343 | 1.0345 | 1.5616 | 2.3177 | 3.2162 | 6.3331 | 8.5339 | 11.4701 | 14.5241 | 18.4008 | 22.8432 | 28.4183 | 33.5164 | 39.8081 | 46.7559 | 55.441 | 62.6057 | 71.2948
6415:00 | 269 | 0.22981 | 0.39648 | 0.63739 | 1.0391 | 1.568 | 2.3265 | 3.228 | 6.295 | 8.4831 | 11.4037 | 14.4428 | 18.3018 | 22.726 | 28.2806 | 33.3649 | 39.6412 | 46.5745 | 55.2413 | 62.3979 | 71.075
6416:00 | 269 | 0.22533 | 0.38913 | 0.62446 | 1.0169 | 1.5324 | 2.2717 | 3.1503 | 7.4315 | 10.0025 | 13.4224 | 16.9642 | 21.4488 | 26.5672 | 32.9706 | 38.7901 | 45.9566 | 53.8465 | 63.6928 | 71.7603 | 81.5191
6417:00 | 269 | 0.27075 | 0.46608 | 0.75063 | 1.2242 | 1.8498 | 2.7481 | 3.8148 | 6.4494 | 8.6899 | 11.6816 | 14.7952 | 18.7493 | 23.2839 | 28.9786 | 34.1961 | 40.6376 | 47.7551 | 56.6472 | 63.9966 | 72.8953
6418:00 | 269 | 0.27442 | 0.47243 | 0.76045 | 1.2396 | 1.8722 | 2.7805 | 3.859 | 6.2601 | 8.4364 | 11.3452 | 14.376 | 18.2279 | 22.6503 | 28.2092 | 33.3133 | 39.6185 | 46.5912 | 55.3018 | 62.5176 | 71.2501
6419:00 | 269 | 0.30833 | 0.52997 | 0.85459 | 1.394 | 2.1081 | 3.1339 | 4.3517 | 6.8023 | 9.1614 | 12.3092 | 15.5818 | 19.735 | 24.4932 | 30.4641 | 35.9284 | 42.6708 | 50.1152 | 59.4068 | 67.0769 | 76.3469
6420:00 | 269 | 0.35312 | 0.60579 | 0.97915 | 1.5989 | 2.4222 | 3.6056 | 5.01 | 6.6462 | 8.9529 | 12.0335 | 15.2395 | 19.3111 | 23.9807 | 29.8455 | 35.2232 | 41.8624 | 49.1988 | 58.3565 | 65.9318 | 75.0859
6421:00 | 269 | 0.3606 | 0.61856 | 0.99988 | 1.6328 | 2.4738 | 3.6827 | 5.1173 | 7.2698 | 9.7868 | 13.1418 | 16.6242 | 21.0398 | 26.0914 | 32.4237 | 38.2064 | 45.3365 | 53.2008 | 63.0104 | 71.0901 | 80.8453
6422:00 | 269 | 0.41154 | 0.70459 | 1.1419 | 1.8671 | 2.8343 | 4.2252 | 5.8757 | 6.8651 | 9.2459 | 12.4235 | 15.7278 | 19.9221 | 24.7286 | 30.7619 | 36.2871 | 43.1059 | 50.6363 | 60.0341 | 67.7979 | 77.1772
6423:00 | 269 | 0.43807 | 0.74937 | 1.216 | 1.9895 | 3.023 | 4.5093 | 6.273 | 6.9101 | 9.306 | 12.5029 | 15.8261 | 20.0434 | 24.8748 | 30.9375 | 36.4861 | 43.3325 | 50.8914 | 60.3246 | 68.1125 | 77.5217
6424:00 | 269 | 0.5591 | 0.96503 | 1.5518 | 2.5309 | 3.8201 | 5.669 | 7.8663 | 9.2824 | 12.5801 | 17.0568 | 21.8183 | 27.944 | 35.1111 | 44.2524 | 52.8852 | 63.65 | 75.71 | 90.8775 | 103.8048 | 119.5976
6425:00 | 269 | 0.75494 | 1.3062 | 2.0961 | 3.417 | 5.1502 | 7.6334 | 10.5864 | 9.3352 | 12.7444 | 17.4643 | 22.6099 | 29.3244 | 37.3489 | 47.747 | 57.8622 | 70.5936 | 85.0386 | 103.3122 | 119.3068 | 138.9878
6426:00 | 269 | 0.91057 | 1.5709 | 2.5278 | 4.1241 | 6.2276 | 9.2443 | 12.8298 | 10.9154 | 14.8666 | 20.3061 | 26.1939 | 33.8461 | 42.9364 | 54.6634 | 65.9832 | 80.1938 | 96.2617 | 116.5464 | 134.1808 | 155.8164
6427:00 | 269 | 1.0914 | 1.8763 | 3.0321 | 4.956 | 7.5077 | 11.1707 | 15.5224 | 12.6193 | 17.1428 | 23.3245 | 29.9552 | 38.5278 | 48.6321 | 61.5914 | 73.962 | 89.4393 | 106.8585 | 128.8089 | 147.7039 | 170.8401
6428:00 | 269 | 1.1381 | 1.9551 | 3.1625 | 5.1717 | 7.8405 | 11.6722 | 16.224 | 14.3135 | 19.4078 | 26.3308 | 33.7053 | 43.2009 | 54.3247 | 68.5259 | 81.96 | 98.7215 | 117.5145 | 141.1625 | 161.3506 | 186.0339
6429:00 | 269 | 1.1265 | 1.9352 | 3.1309 | 5.1207 | 7.7642 | 11.5593 | 16.0679 | 15.4661 | 20.9466 | 28.3686 | 36.2399 | 46.3491 | 58.145 | 73.1591 | 87.2773 | 104.8602 | 124.5243 | 149.246 | 170.2322 | 195.8685
6430:00 | 269 | 1.1308 | 1.9423 | 3.1434 | 5.1421 | 7.7986 | 11.6124 | 16.1433 | 18.2317 | 24.6442 | 33.2769 | 42.3632 | 53.9805 | 67.4428 | 84.4868 | 100.3442 | 120.0275 | 141.939 | 169.4377 | 192.54 | 220.7079
6431:00 | 269 | 1.1238 | 1.9301 | 3.1243 | 5.1118 | 7.7539 | 11.547 | 16.0534 | 23.009 | 31.0283 | 41.7465 | 52.9225 | 67.131 | 83.4515 | 103.9726 | 122.8012 | 146.0687 | 171.8088 | 204.0308 | 230.7174 | 263.1597
6432:00 | 269 | 1.0488 | 1.8033 | 2.9156 | 4.7681 | 7.2263 | 10.754 | 14.9459 | 24.9256 | 33.5904 | 45.1469 | 57.1638 | 72.4158 | 89.8885 | 111.8127 | 131.8425 | 156.56 | 183.8508 | 217.9878 | 246.1317 | 280.3154
6433:00 | 270 | 0.9734 | 1.6751 | 2.7057 | 4.4232 | 6.6983 | 9.962 | 13.8416 | 24.2028 | 32.619 | 43.8443 | 55.5234 | 70.347 | 87.3327 | 108.6449 | 128.1303 | 152.1734 | 178.7236 | 211.9295 | 239.3294 | 272.6049
6434:00 | 270 | 0.67745 | 1.175 | 1.8809 | 3.0632 | 4.6073 | 6.8171 | 9.4471 | 20.9805 | 28.3118 | 38.1268 | 48.3894 | 61.4543 | 76.4955 | 95.438 | 112.8867 | 134.4696 | 158.3855 | 188.3418 | 213.2556 | 243.5698
6435:00 | 270 | 0.54893 | 0.95773 | 1.5226 | 2.4726 | 3.6994 | 5.4519 | 7.5396 | 18.1905 | 24.5826 | 33.1767 | 42.2132 | 53.7558 | 67.1139 | 84.0052 | 99.6914 | 119.1454 | 140.7819 | 167.9262 | 190.689 | 218.4404
6436:00 | 270 | 0.47469 | 0.83215 | 1.3156 | 2.1314 | 3.175 | 4.6634 | 6.438 | 15.0305 | 20.3578 | 27.5672 | 35.212 | 45.026 | 56.4715 | 71.0303 | 84.7098 | 101.7386 | 120.7763 | 144.7129 | 165.0176 | 189.837
6437:00 | 270 | 0.34143 | 0.59609 | 0.94546 | 1.5327 | 2.2885 | 3.3682 | 4.6542 | 9.1708 | 12.4239 | 16.8327 | 21.5152 | 27.532 | 34.5593 | 43.5078 | 51.9387 | 62.4402 | 74.1911 | 88.9605 | 101.5186 | 116.8513
6438:00 | 270 | 0.22425 | 0.38681 | 0.62222 | 1.0148 | 1.5319 | 2.2734 | 3.1549 | 6.2125 | 8.3713 | 11.2511 | 14.2474 | 18.0503 | 22.4079 | 27.8758 | 32.8779 | 39.0497 | 45.865 | 54.3826 | 61.4129 | 69.9365
6439:00 | 270 | 0.22543 | 0.38891 | 0.62524 | 1.0193 | 1.5381 | 2.2821 | 3.1665 | 6.1751 | 8.3215 | 11.186 | 14.1676 | 17.9531 | 22.293 | 27.7407 | 32.7292 | 38.8859 | 45.6871 | 54.1867 | 61.209 | 69.7209
6440:00 | 270 | 0.22104 | 0.38171 | 0.61256 | 0.99757 | 1.5032 | 2.2284 | 3.0902 | 7.2899 | 9.812 | 13.1661 | 16.641 | 21.0402 | 26.061 | 32.3412 | 38.051 | 45.081 | 52.8206 | 62.4768 | 70.393 | 79.966
6441:00 | 270 | 0.26559 | 0.45718 | 0.73633 | 1.2009 | 1.8146 | 2.6956 | 3.7421 | 6.3265 | 8.5244 | 11.4586 | 14.5133 | 18.3921 | 22.8403 | 28.4254 | 33.5446 | 39.8634 | 46.8452 | 55.5657 | 62.7773 | 71.5065
6442:00 | 270 | 0.26919 | 0.46341 | 0.74596 | 1.216 | 1.8365 | 2.7274 | 3.7855 | 6.1408 | 8.2757 | 11.1286 | 14.1021 | 17.8806 | 22.2187 | 27.6706 | 32.6786 | 38.8636 | 45.7035 | 54.2461 | 61.3264 | 69.8926
6443:00 | 270 | 0.30246 | 0.51985 | 0.83831 | 1.3675 | 2.0679 | 3.0741 | 4.2688 | 6.6727 | 8.9869 | 12.0742 | 15.2849 | 19.359 | 24.0265 | 29.8825 | 35.2438 | 41.8578 | 49.1603 | 58.2727 | 65.7989 | 74.8923
6444:00 | 270 | 0.34639 | 0.59423 | 0.9605 | 1.5684 | 2.376 | 3.5368 | 4.9146 | 6.5196 | 8.7823 | 11.8038 | 14.9492 | 18.9431 | 23.5238 | 29.2757 | 34.5521 | 41.0648 | 48.2615 | 57.2424 | 64.6756 | 73.6553
6445:00 | 270 | 0.35373 | 0.60675 | 0.98083 | 1.6016 | 2.4266 | 3.6124 | 5.0198 | 7.1313 | 9.6004 | 12.8909 | 16.3075 | 20.639 | 25.5943 | 31.8047 | 37.4785 | 44.4728 | 52.1872 | 61.8075 | 69.7356 | 79.3049
6446:00 | 270 | 0.4037 | 0.69114 | 1.1202 | 1.8315 | 2.7803 | 4.1446 | 5.7637 | 6.7343 | 9.0697 | 12.1863 | 15.4282 | 19.5425 | 24.2575 | 30.1747 | 35.5958 | 42.2846 | 49.6715 | 58.8879 | 66.5062 | 75.7067
6447:00 | 270 | 0.42973 | 0.73506 | 1.1929 | 1.9516 | 2.9654 | 4.4232 | 6.1534 | 6.7785 | 9.1287 | 12.2642 | 15.5245 | 19.6615 | 24.4009 | 30.3469 | 35.791 | 42.5069 | 49.9218 | 59.173 | 66.8148 | 76.0447
6448:00 | 270 | 0.54845 | 0.9466 | 1.5222 | 2.4827 | 3.7474 | 5.5607 | 7.7164 | 9.1055 | 12.3404 | 16.7312 | 21.4026 | 27.4116 | 34.4421 | 43.4075 | 51.8776 | 62.4373 | 74.2675 | 89.1425 | 101.8271 | 117.319
6449:00 | 270 | 0.74056 | 1.2812 | 2.0562 | 3.3519 | 5.0521 | 7.4877 | 10.3847 | 9.1573 | 12.5016 | 17.1309 | 22.1791 | 28.7657 | 36.6373 | 46.8354 | 56.7598 | 69.2486 | 83.4184 | 101.3398 | 117.0337 | 136.3397
6450:00 | 270 | 0.89322 | 1.5409 | 2.4796 | 4.0455 | 6.109 | 9.0678 | 12.5854 | 10.7074 | 14.5833 | 19.9184 | 25.6949 | 33.2013 | 42.1183 | 53.6199 | 64.726 | 78.6658 | 94.4276 | 114.3213 | 131.6243 | 152.8477
6451:00 | 270 | 1.0706 | 1.8405 | 2.9743 | 4.8616 | 7.3647 | 10.9574 | 15.2267 | 12.3789 | 16.8162 | 22.8792 | 29.3845 | 37.7938 | 47.7055 | 60.4156 | 72.5528 | 87.7352 | 104.8226 | 126.3497 | 144.8897 | 167.5852
6452:00 | 270 | 1.1164 | 1.9178 | 3.1023 | 5.0732 | 7.6911 | 11.4493 | 15.9149 | 14.0408 | 19.038 | 25.8281 | 33.0631 | 42.3778 | 53.2897 | 67.2177 | 80.3984 | 96.8405 | 115.2756 | 138.4675 | 158.2764 | 182.4894
6453:00 | 270 | 1.1051 | 1.8983 | 3.0712 | 5.0231 | 7.6162 | 11.3387 | 15.7618 | 15.1714 | 20.5475 | 27.827 | 35.5494 | 45.466 | 57.0372 | 71.7624 | 85.6144 | 102.8623 | 122.1518 | 146.3967 | 166.9888 | 192.1367
6454:00 | 270 | 1.1093 | 1.9052 | 3.0835 | 5.0442 | 7.6501 | 11.3907 | 15.8357 | 17.8843 | 24.1747 | 32.6416 | 41.556 | 52.952 | 66.1578 | 82.8738 | 98.4324 | 117.7406 | 139.2347 | 166.2029 | 188.8716 | 216.5028
6455:00 | 270 | 1.1024 | 1.8932 | 3.0648 | 5.0144 | 7.6062 | 11.3265 | 15.7475 | 22.5706 | 30.4372 | 40.9495 | 51.9142 | 65.852 | 81.8615 | 101.9876 | 120.4615 | 143.2857 | 168.5353 | 200.1356 | 226.3216 | 258.1458
6456:00 | 270 | 0.80199 | 1.7688 | 2.2297 | 3.648 | 5.5336 | 10.5487 | 11.4565 | 16.4204 | 22.1434 | 44.285 | 37.7682 | 47.9082 | 59.5553 | 109.678 | 87.6373 | 104.2422 | 122.6116 | 213.8262 | 164.6421 | 188.4621
6457:00 | 271 | 0.74847 | 1.6432 | 2.0807 | 3.4028 | 5.157 | 9.7722 | 10.6661 | 17.7882 | 23.9719 | 43.0089 | 40.795 | 51.6796 | 64.1491 | 106.5749 | 94.0896 | 111.7293 | 131.2054 | 207.8916 | 175.6939 | 200.8303
6458:00 | 271 | 0.94422 | 1.1526 | 2.6246 | 4.2906 | 6.4975 | 6.6872 | 13.4266 | 23.4771 | 31.641 | 37.4004 | 53.8587 | 68.2377 | 84.7141 | 93.6196 | 124.2886 | 147.6108 | 173.3649 | 184.7533 | 232.201 | 265.4457
6459:00 | 271 | 0.65714 | 0.93948 | 1.8245 | 2.9714 | 4.4692 | 5.348 | 9.1639 | 20.3514 | 27.4629 | 32.5446 | 46.9386 | 59.6117 | 74.202 | 82.4046 | 109.502 | 130.4378 | 153.6366 | 164.7268 | 206.8004 | 237.0135
6460:00 | 271 | 0.53247 | 0.8163 | 1.477 | 2.3985 | 3.5885 | 4.5745 | 7.3135 | 17.6451 | 23.8455 | 27.042 | 40.9475 | 52.144 | 65.1016 | 69.677 | 96.7023 | 115.5731 | 136.5608 | 141.9557 | 184.8109 | 212.3926
6461:00 | 271 | 0.46046 | 0.58473 | 1.2762 | 2.0675 | 3.0798 | 3.304 | 6.245 | 14.5798 | 19.7474 | 16.512 | 34.1562 | 43.6759 | 54.7783 | 42.6789 | 82.1699 | 98.6882 | 117.155 | 87.2655 | 159.8019 | 184.3786
6462:00 | 271 | 0.33119 | 0.37944 | 0.91711 | 1.4868 | 2.2199 | 2.2301 | 4.5147 | 8.8958 | 12.0514 | 11.0368 | 20.8701 | 26.7065 | 33.5231 | 27.3447 | 50.3814 | 60.568 | 71.9666 | 53.3465 | 98.2991 | 113.4743
6463:00 | 271 | 0.21753 | 0.3815 | 0.60356 | 0.98436 | 1.4859 | 2.2387 | 3.0603 | 6.0262 | 8.1203 | 10.9728 | 13.8202 | 17.509 | 21.7361 | 27.2122 | 31.8921 | 37.8788 | 44.4899 | 53.1543 | 59.5849 | 68.1053
6464:00 | 271 | 0.21867 | 0.37443 | 0.6065 | 0.98875 | 1.492 | 2.1859 | 3.0716 | 5.99 | 8.072 | 12.9153 | 13.7428 | 17.4148 | 21.6246 | 31.725 | 31.7479 | 37.72 | 44.3173 | 61.2865 | 59.394 | 67.9179
6465:00 | 271 | 0.21441 | 0.44847 | 0.59419 | 0.96766 | 1.4581 | 2.6442 | 2.9976 | 7.0713 | 9.5178 | 11.2402 | 16.1421 | 20.4093 | 25.2796 | 27.8838 | 36.9101 | 43.7293 | 51.2369 | 54.507 | 68.365 | 78.016
6466:00 | 271 | 0.25762 | 0.45458 | 0.71425 | 1.1649 | 1.7602 | 2.6754 | 3.6299 | 6.1368 | 8.2688 | 10.9165 | 14.0781 | 17.8406 | 22.1554 | 27.1434 | 32.5388 | 38.6681 | 45.4407 | 53.2125 | 60.9172 | 69.6669
6467:00 | 271 | 0.26112 | 0.50995 | 0.72359 | 1.1795 | 1.7814 | 3.0155 | 3.672 | 5.9567 | 8.0275 | 11.8442 | 13.6793 | 17.3445 | 21.5525 | 29.3131 | 31.6988 | 37.6984 | 44.3332 | 57.1624 | 59.5022 | 68.083
6468:00 | 271 | 0.29339 | 0.58291 | 0.81318 | 1.3265 | 2.0059 | 3.4694 | 4.1408 | 6.4726 | 8.7174 | 11.5789 | 14.8266 | 18.7786 | 23.3061 | 28.7179 | 34.1871 | 40.6028 | 47.6864 | 56.1518 | 63.8468 | 72.9519
6469:00 | 271 | 0.336 | 0.59519 | 0.9317 | 1.5214 | 2.3048 | 3.5435 | 4.7672 | 6.3241 | 8.519 | 12.6453 | 14.5009 | 18.3752 | 22.8184 | 31.1987 | 33.5161 | 39.8336 | 46.8144 | 60.6299 | 62.7404 | 71.7149
6470:00 | 271 | 0.34312 | 0.67797 | 0.95142 | 1.5536 | 2.3539 | 4.0656 | 4.8693 | 6.9175 | 9.3125 | 11.9542 | 15.8185 | 20.0201 | 24.8269 | 29.5997 | 36.3548 | 43.1393 | 50.6225 | 57.766 | 67.6842 | 77.2875
6471:00 | 271 | 0.39159 | 0.72105 | 1.0866 | 1.7766 | 2.697 | 4.339 | 5.5909 | 6.5324 | 8.7978 | 12.0305 | 14.9656 | 18.9565 | 23.5302 | 29.7687 | 34.5285 | 41.0167 | 48.1822 | 58.0456 | 64.5048 | 73.6803
6472:00 | 271 | 0.41684 | 0.92857 | 1.1571 | 1.8931 | 2.8765 | 5.4548 | 5.9689 | 6.5752 | 8.855 | 16.4124 | 15.059 | 19.072 | 23.6693 | 42.5805 | 34.7178 | 41.2324 | 48.425 | 87.4441 | 64.789 | 73.9681
6473:00 | 271 | 0.532 | 1.2568 | 1.4766 | 2.4082 | 3.635 | 7.3451 | 7.4851 | 8.8325 | 11.9704 | 16.8045 | 20.7608 | 26.5897 | 33.4094 | 45.9431 | 50.3221 | 60.5652 | 72.0407 | 99.409 | 98.5307 | 113.7928
6474:00 | 271 | 0.71836 | 1.5116 | 1.9945 | 3.2514 | 4.9006 | 8.8951 | 10.0734 | 8.8828 | 12.1267 | 19.5389 | 21.5141 | 27.9032 | 35.5388 | 52.5982 | 55.058 | 67.1723 | 80.9172 | 112.1432 | 112.9995 | 131.8483
6475:00 | 271 | 0.86644 | 1.8055 | 2.4053 | 3.9242 | 5.9258 | 10.7487 | 12.208 | 10.3864 | 14.1461 | 22.4433 | 24.9245 | 32.2058 | 40.8555 | 59.2645 | 62.7853 | 76.3072 | 91.5964 | 123.9424 | 127.1832 | 147.9744
6476:00 | 271 | 1.0385 | 1.8813 | 2.8851 | 4.7158 | 7.1439 | 11.2312 | 14.7701 | 12.0077 | 16.312 | 25.336 | 28.5035 | 36.6606 | 46.2751 | 65.937 | 70.3775 | 85.1046 | 101.6796 | 135.8293 | 140.1274 | 162.4556
6477:00 | 271 | 1.0829 | 1.8621 | 3.0093 | 4.9211 | 7.4605 | 11.1226 | 15.4377 | 13.6198 | 18.4672 | 27.2968 | 32.0718 | 41.1072 | 51.6919 | 70.3951 | 77.9878 | 93.937 | 111.8192 | 143.6074 | 153.2179 | 177.1743
6478:00 | 271 | 1.0719 | 1.8689 | 2.9792 | 4.8725 | 7.3879 | 11.1737 | 15.2892 | 14.7165 | 19.9315 | 32.0197 | 34.4835 | 44.1028 | 55.327 | 81.2948 | 83.0475 | 99.7782 | 118.4893 | 163.0363 | 161.6998 | 186.5985
6479:00 | 271 | 1.1457 | 1.8572 | 3.1851 | 5.2112 | 7.9048 | 11.1107 | 16.3658 | 23.4568 | 31.6322 | 40.1693 | 53.9525 | 68.4376 | 85.0757 | 100.0445 | 125.1913 | 148.9116 | 175.1526 | 196.3224 | 235.2078 | 268.2815
6480:00 | 271 | 1.0692 | 1.3511 | 2.9723 | 4.8609 | 7.3669 | 8.0832 | 15.2368 | 25.4107 | 34.2442 | 29.2237 | 58.2764 | 73.8252 | 91.638 | 72.7836 | 134.4085 | 159.6071 | 187.429 | 142.8271 | 250.9222 | 285.7712
6481:00 | 272 | 1.0697 | 1.2623 | 2.9734 | 4.8607 | 7.3609 | 7.5281 | 15.2107 | 26.5967 | 35.8454 | 31.6041 | 61.0153 | 77.305 | 95.9707 | 78.2719 | 140.8037 | 167.2249 | 196.4012 | 152.5974 | 263.0014 | 299.5682
6482:00 | 272 | 0.74446 | 1.5939 | 2.0669 | 3.3662 | 5.063 | 9.4792 | 10.3815 | 23.0556 | 31.1121 | 41.7194 | 53.1756 | 67.5328 | 84.0617 | 103.3795 | 124.0523 | 147.77 | 174.0514 | 201.6584 | 234.3488 | 267.6613
6483:00 | 272 | 0.60323 | 1.118 | 1.6732 | 2.7172 | 4.0654 | 6.4867 | 8.2853 | 19.9897 | 27.014 | 36.279 | 46.3885 | 59.0727 | 73.7521 | 90.8126 | 109.5519 | 130.9301 | 154.7066 | 179.2139 | 209.5501 | 240.0464
6484:00 | 272 | 0.52164 | 0.91131 | 1.4457 | 2.3422 | 3.489 | 5.1877 | 7.0748 | 16.5172 | 22.3713 | 31.5688 | 38.6948 | 49.4795 | 62.0571 | 79.9339 | 93.0884 | 111.8016 | 132.7223 | 159.7878 | 181.3395 | 208.6138
6485:00 | 272 | 0.3752 | 0.79182 | 1.039 | 1.6843 | 2.5149 | 4.4374 | 5.1146 | 10.0779 | 13.6527 | 26.2312 | 23.6433 | 30.2552 | 37.9775 | 67.5879 | 57.0759 | 68.6161 | 81.5293 | 137.6994 | 111.5598 | 128.4091
6486:00 | 272 | 0.24643 | 0.5672 | 0.68376 | 1.1152 | 1.6834 | 3.205 | 3.467 | 6.8269 | 9.1993 | 16.0169 | 15.6566 | 19.8356 | 24.6243 | 41.3992 | 36.1298 | 42.9121 | 50.4015 | 84.649 | 67.4872 | 76.8539
6487:00 | 272 | 0.24772 | 0.36807 | 0.68709 | 1.1201 | 1.6902 | 2.1632 | 3.4797 | 6.7859 | 9.1446 | 10.7059 | 15.5689 | 19.7288 | 24.498 | 26.5248 | 35.9665 | 42.7321 | 50.206 | 51.747 | 67.2632 | 76.6169
6488:00 | 272 | 0.2429 | 0.37007 | 0.67315 | 1.0962 | 1.6519 | 2.1715 | 3.3959 | 8.0109 | 10.7825 | 10.6438 | 18.287 | 23.1213 | 28.6387 | 26.3963 | 41.8147 | 49.5399 | 58.0451 | 51.5605 | 77.3556 | 87.8754
6489:00 | 272 | 0.29186 | 0.36321 | 0.80916 | 1.3197 | 1.9941 | 2.1204 | 4.1123 | 6.9522 | 9.3675 | 12.528 | 15.9488 | 20.2112 | 25.0994 | 30.7738 | 36.8625 | 43.8062 | 51.4787 | 59.4489 | 68.9866 | 78.5792
6490:00 | 272 | 0.29581 | 0.43502 | 0.81974 | 1.3363 | 2.0182 | 2.565 | 4.1599 | 6.7482 | 9.0942 | 10.9032 | 15.497 | 19.6492 | 24.4164 | 27.0477 | 35.9108 | 42.7076 | 50.224 | 52.8727 | 67.3922 | 76.8057
6491:00 | 272 | 0.33237 | 0.44095 | 0.92123 | 1.5027 | 2.2725 | 2.5952 | 4.691 | 7.3327 | 9.8757 | 10.5892 | 16.7967 | 21.2738 | 26.403 | 26.3296 | 38.7298 | 45.998 | 54.0228 | 51.617 | 72.3071 | 82.2999
6492:00 | 272 | 0.38065 | 0.49466 | 1.0555 | 1.7235 | 2.6111 | 2.9251 | 5.4007 | 7.1644 | 9.651 | 11.4891 | 16.4278 | 20.8168 | 25.8505 | 28.4342 | 37.9696 | 45.1266 | 53.035 | 55.4485 | 71.0727 | 80.9405
6493:00 | 272 | 0.38872 | 0.56543 | 1.0778 | 1.7601 | 2.6666 | 3.3654 | 5.5163 | 7.8366 | 10.55 | 11.2317 | 17.9205 | 22.6804 | 28.1259 | 27.8569 | 41.1855 | 48.8716 | 57.349 | 54.4682 | 76.6332 | 87.149
6494:00 | 272 | 0.44363 | 0.57734 | 1.231 | 2.0127 | 3.0553 | 3.4373 | 6.3338 | 7.4004 | 9.9668 | 12.2661 | 16.9542 | 21.4754 | 26.6568 | 30.2633 | 39.1165 | 46.4669 | 54.5845 | 58.812 | 73.0843 | 83.1949
6495:00 | 272 | 0.47223 | 0.65764 | 1.3108 | 2.1447 | 3.2587 | 3.9437 | 6.7621 | 7.4489 | 10.0316 | 11.5957 | 17.0601 | 21.6062 | 26.8144 | 28.7122 | 39.3311 | 46.7112 | 54.8596 | 56.034 | 73.4234 | 83.5662
6496:00 | 272 | 0.60269 | 0.69944 | 1.6728 | 2.7282 | 4.118 | 4.2089 | 8.4797 | 10.0061 | 13.561 | 11.6698 | 23.5195 | 30.1229 | 37.8488 | 28.8762 | 57.0088 | 68.6129 | 81.6133 | 56.3052 | 111.8988 | 128.923
6497:00 | 272 | 0.81381 | 0.90073 | 2.2596 | 3.6834 | 5.5518 | 5.2912 | 11.4119 | 10.0631 | 13.7381 | 15.9203 | 24.3728 | 31.6109 | 40.2611 | 41.3038 | 62.3739 | 76.098 | 91.6693 | 84.8222 | 128.6095 | 149.8251
6498:00 | 272 | 0.98157 | 1.2191 | 2.7249 | 4.4457 | 6.7132 | 7.1248 | 13.8302 | 11.7665 | 16.0258 | 16.3006 | 28.2363 | 36.4852 | 46.2842 | 44.5655 | 71.128 | 86.4467 | 103.7674 | 96.4284 | 144.6432 | 167.9658
6499:00 | 272 | 1.1765 | 1.4663 | 3.2685 | 5.3424 | 8.0931 | 8.6284 | 16.7327 | 13.6033 | 18.4795 | 18.9531 | 32.2909 | 41.5319 | 52.424 | 51.0212 | 79.729 | 96.4131 | 115.1905 | 108.7808 | 159.2207 | 184.161
6500:00 | 272 | 1.2268 | 1.7513 | 3.4091 | 5.575 | 8.4519 | 10.4264 | 17.489 | 15.4296 | 20.9211 | 21.7704 | 36.3334 | 46.5694 | 58.5605 | 57.4875 | 88.3506 | 106.419 | 126.6775 | 120.2263 | 173.9315 | 200.5395
6501:00 | 272 | 1.2144 | 1.8248 | 3.375 | 5.5199 | 8.3695 | 10.8945 | 17.3208 | 16.672 | 22.5799 | 24.5764 | 39.0656 | 49.963 | 62.6787 | 63.96 | 94.0826 | 113.0364 | 134.2338 | 131.7567 | 183.5056 | 211.1409
6502:00 | 272 | 1.219 | 1.8063 | 3.3885 | 5.5431 | 8.4067 | 10.7891 | 17.402 | 19.6533 | 26.5658 | 26.4784 | 45.6663 | 58.1895 | 72.7015 | 68.2844 | 108.1683 | 129.3863 | 153.0064 | 139.3016 | 207.5529 | 237.9171
6503:00 | 272 | 1.2114 | 1.9301 | 3.3679 | 5.5103 | 8.3585 | 11.547 | 17.3051 | 24.8031 | 33.4477 | 41.7465 | 57.049 | 72.3654 | 89.9585 | 103.9726 | 132.3764 | 157.4581 | 185.2052 | 204.0308 | 248.707 | 283.679
6504:00 | 272 | 1.1306 | 1.8033 | 3.1429 | 5.1399 | 7.7897 | 10.754 | 16.1112 | 26.8691 | 36.2096 | 45.1469 | 61.621 | 78.0623 | 96.8974 | 111.8127 | 142.1226 | 168.7675 | 198.1861 | 217.9878 | 265.3233 | 302.1724
6505:00 | 273 | 1.0602 | 1.8057 | 2.9471 | 4.8178 | 7.2959 | 10.7387 | 15.0765 | 26.3619 | 35.529 | 47.263 | 60.4767 | 76.6226 | 95.1236 | 117.1163 | 139.5608 | 165.7488 | 194.6675 | 228.4542 | 260.6799 | 296.9239
6506:00 | 273 | 0.73788 | 1.2666 | 2.0486 | 3.3365 | 5.0183 | 7.3487 | 10.2899 | 22.8521 | 30.8375 | 41.0996 | 52.7062 | 66.9367 | 83.3197 | 102.8795 | 122.9573 | 146.4656 | 172.515 | 203.0273 | 232.2801 | 265.2986
6507:00 | 273 | 0.5979 | 1.0324 | 1.6584 | 2.6932 | 4.0295 | 5.877 | 8.2122 | 19.8133 | 26.7756 | 35.7636 | 45.979 | 58.5513 | 73.1011 | 90.5553 | 108.5848 | 129.7743 | 153.341 | 181.0199 | 207.7003 | 237.9274
6508:00 | 273 | 0.51704 | 0.89704 | 1.433 | 2.3215 | 3.4582 | 5.027 | 7.0123 | 16.3714 | 22.1739 | 29.7167 | 38.3532 | 49.0427 | 61.5093 | 76.5687 | 92.2667 | 110.8147 | 131.5507 | 155.9966 | 179.7387 | 206.7723
6509:00 | 273 | 0.37189 | 0.64257 | 1.0298 | 1.6695 | 2.4927 | 3.6308 | 5.0694 | 9.9889 | 13.5322 | 18.1452 | 23.4346 | 29.9882 | 37.6423 | 46.9003 | 56.5721 | 68.0104 | 80.8096 | 95.897 | 110.5751 | 127.2756
6510:00 | 273 | 0.24426 | 0.41697 | 0.67773 | 1.1053 | 1.6685 | 2.4507 | 3.4364 | 6.7667 | 9.1181 | 12.1284 | 15.5184 | 19.6605 | 24.4069 | 30.0493 | 35.8109 | 42.5333 | 49.9566 | 58.623 | 66.8915 | 76.1755
6511:00 | 273 | 0.24554 | 0.41924 | 0.68102 | 1.1102 | 1.6753 | 2.4601 | 3.449 | 6.726 | 9.0638 | 12.0582 | 15.4315 | 19.5547 | 24.2817 | 29.9037 | 35.649 | 42.3549 | 49.7628 | 58.4118 | 66.6695 | 75.9406
6512:00 | 273 | 0.24075 | 0.41147 | 0.6672 | 1.0866 | 1.6373 | 2.4021 | 3.3659 | 7.9402 | 10.6873 | 14.1927 | 18.1256 | 22.9172 | 28.3859 | 34.8629 | 41.4455 | 49.1026 | 57.5327 | 67.3483 | 76.6728 | 87.0997
6513:00 | 273 | 0.28928 | 0.49283 | 0.80202 | 1.308 | 1.9765 | 2.9058 | 4.076 | 6.8909 | 9.2848 | 12.352 | 15.808 | 20.0328 | 24.8778 | 30.6418 | 36.5371 | 43.4195 | 51.0243 | 59.8983 | 68.3776 | 77.8855
6514:00 | 273 | 0.2932 | 0.49954 | 0.81251 | 1.3245 | 2.0003 | 2.94 | 4.1232 | 6.6887 | 9.0139 | 11.9963 | 15.3602 | 19.4757 | 24.2008 | 29.8282 | 35.5938 | 42.3306 | 49.7807 | 58.4758 | 66.7973 | 76.1277
6515:00 | 273 | 0.32944 | 0.56039 | 0.9131 | 1.4895 | 2.2524 | 3.3138 | 4.6496 | 7.2679 | 9.7886 | 13.0157 | 16.6485 | 21.086 | 26.1699 | 32.2125 | 38.3879 | 45.5919 | 53.5459 | 62.8163 | 71.6688 | 81.5734
6516:00 | 273 | 0.37729 | 0.64056 | 1.0462 | 1.7083 | 2.588 | 3.8125 | 5.353 | 7.1012 | 9.5658 | 12.7241 | 16.2828 | 20.6331 | 25.6223 | 31.5584 | 37.6344 | 44.7282 | 52.5668 | 61.7058 | 70.4453 | 80.2261
6517:00 | 273 | 0.38529 | 0.65406 | 1.0683 | 1.7445 | 2.6431 | 3.894 | 5.4676 | 7.7675 | 10.4568 | 13.896 | 17.7623 | 22.4801 | 27.8776 | 34.2846 | 40.8219 | 48.4402 | 56.8428 | 66.6268 | 75.9567 | 86.3797
6518:00 | 273 | 0.43971 | 0.74503 | 1.2201 | 1.9949 | 3.0284 | 4.4677 | 6.2779 | 7.3351 | 9.8789 | 13.1365 | 16.8045 | 21.2859 | 26.4215 | 32.5275 | 38.7712 | 46.0568 | 54.1027 | 63.4796 | 72.4392 | 82.4605
6519:00 | 273 | 0.46806 | 0.79237 | 1.2993 | 2.1257 | 3.2299 | 4.7681 | 6.7024 | 7.3832 | 9.9431 | 13.2204 | 16.9095 | 21.4155 | 26.5777 | 32.7131 | 38.9839 | 46.2989 | 54.3753 | 63.7868 | 72.7753 | 82.8286
6520:00 | 273 | 0.59737 | 1.0204 | 1.658 | 2.7042 | 4.0817 | 5.9943 | 8.4048 | 9.9178 | 13.4413 | 18.0357 | 23.3119 | 29.857 | 37.5147 | 46.7921 | 56.5056 | 68.0073 | 80.8929 | 96.0932 | 110.911 | 127.785
6521:00 | 273 | 0.80663 | 1.3811 | 2.2396 | 3.6509 | 5.5028 | 8.0716 | 11.3112 | 9.9742 | 13.6168 | 18.4666 | 24.1577 | 31.3319 | 39.9057 | 50.4873 | 61.8233 | 75.4262 | 90.8601 | 109.2416 | 127.4743 | 148.5025
6522:00 | 273 | 0.97291 | 1.6611 | 2.7008 | 4.4064 | 6.654 | 9.7749 | 13.7081 | 11.6626 | 15.8843 | 21.4715 | 27.9871 | 36.1631 | 45.8757 | 57.8007 | 70.5002 | 85.6836 | 102.8515 | 123.2353 | 143.3664 | 166.4832
6523:00 | 273 | 1.1662 | 1.984 | 3.2396 | 5.2952 | 8.0217 | 11.8118 | 16.585 | 13.4832 | 18.3164 | 24.6632 | 32.0059 | 41.1653 | 51.9613 | 65.1263 | 79.0253 | 95.562 | 114.1737 | 136.2016 | 157.8153 | 182.5354
6524:00 | 273 | 1.216 | 2.0673 | 3.379 | 5.5258 | 8.3773 | 12.3421 | 17.3346 | 15.2934 | 20.7364 | 27.842 | 36.0126 | 46.1583 | 58.0436 | 72.4588 | 87.5708 | 105.4797 | 125.5593 | 149.2642 | 172.3962 | 198.7693
6525:00 | 273 | 1.2037 | 2.0463 | 3.3452 | 5.4712 | 8.2957 | 12.2228 | 17.1679 | 16.5249 | 22.3806 | 29.9968 | 38.7208 | 49.522 | 62.1255 | 77.3579 | 93.2521 | 112.0386 | 133.0489 | 157.8117 | 181.8858 | 209.2771
6526:00 | 273 | 1.2082 | 2.0538 | 3.3586 | 5.4942 | 8.3325 | 12.2789 | 17.2484 | 19.4798 | 26.3313 | 35.1867 | 45.2632 | 57.6759 | 72.0597 | 89.3357 | 107.2135 | 128.2442 | 151.6557 | 179.1622 | 205.7208 | 235.817
6527:00 | 273 | 1.2007 | 2.0409 | 3.3382 | 5.4617 | 8.2847 | 12.2097 | 17.1523 | 24.5841 | 33.1524 | 44.1425 | 56.5454 | 71.7267 | 89.1644 | 109.9399 | 131.2079 | 156.0682 | 183.5703 | 215.7407 | 246.5117 | 281.1749
6528:00 | 273 | 1.1206 | 1.9068 | 3.1152 | 5.0945 | 7.7209 | 11.3712 | 15.969 | 26.6319 | 35.8899 | 47.738 | 61.0771 | 77.3732 | 96.0421 | 118.2299 | 140.8681 | 167.2777 | 196.4367 | 230.4988 | 262.9812 | 299.5051
6529:00 | 274 | 1.0697 | 1.7898 | 2.9734 | 4.8607 | 7.3609 | 10.644 | 15.2107 | 26.5967 | 35.8454 | 46.8458 | 61.0153 | 77.305 | 95.9707 | 116.0825 | 140.8037 | 167.2249 | 196.4012 | 226.4376 | 263.0014 | 299.5682
6530:00 | 274 | 0.74446 | 1.2554 | 2.0669 | 3.3662 | 5.063 | 7.2838 | 10.3815 | 23.0556 | 31.1121 | 40.7368 | 53.1756 | 67.5328 | 84.0617 | 101.9714 | 124.0523 | 147.77 | 174.0514 | 201.2351 | 234.3488 | 267.6613
6531:00 | 274 | 0.60323 | 1.0233 | 1.6732 | 2.7172 | 4.0654 | 5.8251 | 8.2853 | 19.9897 | 27.014 | 35.4479 | 46.3885 | 59.0727 | 73.7521 | 89.7559 | 109.5519 | 130.9301 | 154.7066 | 179.422 | 209.5501 | 240.0464
6532:00 | 274 | 0.52164 | 0.88912 | 1.4457 | 2.3422 | 3.489 | 4.9826 | 7.0748 | 16.5172 | 22.3713 | 29.4544 | 38.6948 | 49.4795 | 62.0571 | 75.8929 | 93.0884 | 111.8016 | 132.7223 | 154.6195 | 181.3395 | 208.6138
6533:00 | 274 | 0.3752 | 0.6369 | 1.039 | 1.6843 | 2.5149 | 3.5988 | 5.1146 | 10.0779 | 13.6527 | 17.985 | 23.6433 | 30.2552 | 37.9775 | 46.4863 | 57.0759 | 68.6161 | 81.5293 | 95.0505 | 111.5598 | 128.4091
6534:00 | 274 | 0.24643 | 0.41329 | 0.68376 | 1.1152 | 1.6834 | 2.429 | 3.467 | 6.8269 | 9.1993 | 12.0214 | 15.6566 | 19.8356 | 24.6243 | 29.7841 | 36.1298 | 42.9121 | 50.4015 | 58.1055 | 67.4872 | 76.8539
6535:00 | 274 | 0.24772 | 0.41554 | 0.68709 | 1.1201 | 1.6902 | 2.4384 | 3.4797 | 6.7859 | 9.1446 | 11.9517 | 15.5689 | 19.7288 | 24.498 | 29.6398 | 35.9665 | 42.7321 | 50.206 | 57.8961 | 67.2632 | 76.6169
6536:00 | 274 | 0.2429 | 0.40784 | 0.67315 | 1.0962 | 1.6519 | 2.3809 | 3.3959 | 8.0109 | 10.7825 | 14.0674 | 18.287 | 23.1213 | 28.6387 | 34.5552 | 41.8147 | 49.5399 | 58.0451 | 66.7538 | 77.3556 | 87.8754
6537:00 | 274 | 0.29186 | 0.48848 | 0.80916 | 1.3197 | 1.9941 | 2.8801 | 4.1123 | 6.9522 | 9.3675 | 12.243 | 15.9488 | 20.2112 | 25.0994 | 30.3713 | 36.8625 | 43.8062 | 51.4787 | 59.3696 | 68.9866 | 78.5792
6538:00 | 274 | 0.29581 | 0.49513 | 0.81974 | 1.3363 | 2.0182 | 2.9141 | 4.1599 | 6.7482 | 9.0942 | 11.8904 | 15.497 | 19.6492 | 24.4164 | 29.5649 | 35.9108 | 42.7076 | 50.224 | 57.9596 | 67.3922 | 76.8057
6539:00 | 274 | 0.33237 | 0.55544 | 0.92123 | 1.5027 | 2.2725 | 3.2846 | 4.691 | 7.3327 | 9.8757 | 12.9008 | 16.7967 | 21.2738 | 26.403 | 31.9282 | 38.7298 | 45.998 | 54.0228 | 62.2618 | 72.3071 | 82.2999
6540:00 | 274 | 0.38065 | 0.63491 | 1.0555 | 1.7235 | 2.6111 | 3.7789 | 5.4007 | 7.1644 | 9.651 | 12.6118 | 16.4278 | 20.8168 | 25.8505 | 31.2799 | 37.9696 | 45.1266 | 53.035 | 61.1611 | 71.0727 | 80.9405
6541:00 | 274 | 0.38872 | 0.64829 | 1.0778 | 1.7601 | 2.6666 | 3.8597 | 5.5163 | 7.8366 | 10.55 | 13.7734 | 17.9205 | 22.6804 | 28.1259 | 33.982 | 41.1855 | 48.8716 | 57.349 | 66.0386 | 76.6332 | 87.149
6542:00 | 274 | 0.44363 | 0.73845 | 1.231 | 2.0127 | 3.0553 | 4.4283 | 6.3338 | 7.4004 | 9.9668 | 13.0206 | 16.9542 | 21.4754 | 26.6568 | 32.2403 | 39.1165 | 46.4669 | 54.5845 | 62.9193 | 73.0843 | 83.1949
6543:00 | 274 | 0.47223 | 0.78538 | 1.3108 | 2.1447 | 3.2587 | 4.726 | 6.7621 | 7.4489 | 10.0316 | 13.1037 | 17.0601 | 21.6062 | 26.8144 | 32.4244 | 39.3311 | 46.7112 | 54.8596 | 63.2238 | 73.4234 | 83.5662
6544:00 | 274 | 0.60269 | 1.0114 | 1.6728 | 2.7282 | 4.118 | 5.9414 | 8.4797 | 10.0061 | 13.561 | 17.8765 | 23.5195 | 30.1229 | 37.8488 | 46.3791 | 57.0088 | 68.6129 | 81.6133 | 95.245 | 111.8988 | 128.923
6545:00 | 274 | 0.81381 | 1.3689 | 2.2596 | 3.6834 | 5.5518 | 8.0003 | 11.4119 | 10.0631 | 13.7381 | 18.3036 | 24.3728 | 31.6109 | 40.2611 | 50.0416 | 62.3739 | 76.098 | 91.6693 | 108.2773 | 128.6095 | 149.8251
6546:00 | 274 | 0.98157 | 1.6464 | 2.7249 | 4.4457 | 6.7132 | 9.6886 | 13.8302 | 11.7665 | 16.0258 | 21.282 | 28.2363 | 36.4852 | 46.2842 | 57.2905 | 71.128 | 86.4467 | 103.7674 | 122.1475 | 144.6432 | 167.9658
6547:00 | 274 | 1.1765 | 1.9665 | 3.2685 | 5.3424 | 8.0931 | 11.7076 | 16.7327 | 13.6033 | 18.4795 | 24.4455 | 32.2909 | 41.5319 | 52.424 | 64.5515 | 79.729 | 96.4131 | 115.1905 | 134.9993 | 159.2207 | 184.161
6548:00 | 274 | 1.2268 | 2.0491 | 3.4091 | 5.575 | 8.4519 | 12.2331 | 17.489 | 15.4296 | 20.9211 | 27.5963 | 36.3334 | 46.5694 | 58.5605 | 71.8192 | 88.3506 | 106.419 | 126.6775 | 147.9466 | 173.9315 | 200.5395
6549:00 | 274 | 1.2144 | 2.0282 | 3.375 | 5.5199 | 8.3695 | 12.1149 | 17.3208 | 16.672 | 22.5799 | 29.732 | 39.0656 | 49.963 | 62.6787 | 76.675 | 94.0826 | 113.0364 | 134.2338 | 156.4186 | 183.5056 | 211.1409
6550:00 | 274 | 1.219 | 2.0357 | 3.3885 | 5.5431 | 8.4067 | 12.1705 | 17.402 | 19.6533 | 26.5658 | 34.8761 | 45.6663 | 58.1895 | 72.7015 | 88.5471 | 108.1683 | 129.3863 | 153.0064 | 177.5807 | 207.5529 | 237.9171
6551:00 | 274 | 1.2114 | 2.0228 | 3.3679 | 5.5103 | 8.3585 | 12.1019 | 17.3051 | 24.8031 | 33.4477 | 43.7528 | 57.049 | 72.3654 | 89.9585 | 108.9694 | 132.3764 | 157.4581 | 185.2052 | 213.8363 | 248.707 | 283.679
6552:00 | 274 | 1.1306 | 1.8899 | 3.1429 | 5.1399 | 7.7897 | 11.2708 | 16.1112 | 26.8691 | 36.2096 | 47.3166 | 61.621 | 78.0623 | 96.8974 | 117.1863 | 142.1226 | 168.7675 | 198.1861 | 228.4641 | 265.3233 | 302.1724
6553:00 | 275 | 1.0375 | 1.8057 | 2.8839 | 4.7145 | 7.1394 | 10.7387 | 14.7531 | 25.7966 | 34.7671 | 47.263 | 59.1798 | 74.9794 | 93.0837 | 117.1163 | 136.568 | 162.1943 | 190.4929 | 228.4542 | 255.0897 | 290.5564
6554:00 | 275 | 0.72206 | 1.2666 | 2.0047 | 3.2649 | 4.9107 | 7.3487 | 10.0692 | 22.3621 | 30.1762 | 41.0996 | 51.576 | 65.5012 | 81.5329 | 102.8795 | 120.3205 | 143.3247 | 168.8155 | 203.0273 | 227.2989 | 259.6094
6555:00 | 275 | 0.58508 | 1.0324 | 1.6229 | 2.6354 | 3.9431 | 5.877 | 8.0361 | 19.3884 | 26.2014 | 35.7636 | 44.993 | 57.2957 | 71.5335 | 90.5553 | 106.2563 | 126.9914 | 150.0526 | 181.0199 | 203.2462 | 232.8251
6556:00 | 275 | 0.50595 | 0.89704 | 1.4022 | 2.2717 | 3.3841 | 5.027 | 6.862 | 16.0203 | 21.6984 | 29.7167 | 37.5307 | 47.991 | 60.1902 | 76.5687 | 90.2881 | 108.4383 | 128.7296 | 155.9966 | 175.8843 | 202.3382
6557:00 | 275 | 0.36391 | 0.64257 | 1.0077 | 1.6337 | 2.4392 | 3.6308 | 4.9607 | 9.7747 | 13.242 | 18.1452 | 22.932 | 29.3451 | 36.8351 | 46.9003 | 55.3589 | 66.552 | 79.0767 | 95.897 | 108.2038 | 124.5462
6558:00 | 275 | 0.23902 | 0.41697 | 0.66319 | 1.0816 | 1.6327 | 2.4507 | 3.3627 | 6.6216 | 8.9225 | 12.1284 | 15.1856 | 19.2389 | 23.8835 | 30.0493 | 35.0429 | 41.6212 | 48.8853 | 58.623 | 65.457 | 74.5419
6559:00 | 275 | 0.24027 | 0.41924 | 0.66642 | 1.0864 | 1.6394 | 2.4601 | 3.3751 | 6.5817 | 8.8695 | 12.0582 | 15.1006 | 19.1353 | 23.761 | 29.9037 | 34.8845 | 41.4466 | 48.6957 | 58.4118 | 65.2398 | 74.3121
6560:00 | 275 | 0.23559 | 0.41147 | 0.6529 | 1.0633 | 1.6022 | 2.4021 | 3.2937 | 7.77 | 10.4581 | 14.1927 | 17.7369 | 22.4257 | 27.7772 | 34.8629 | 40.5568 | 48.0496 | 56.2989 | 67.3483 | 75.0286 | 85.2319
6561:00 | 275 | 0.28308 | 0.49283 | 0.78482 | 1.28 | 1.9341 | 2.9058 | 3.9886 | 6.7431 | 9.0857 | 12.352 | 15.469 | 19.6032 | 24.3443 | 30.6418 | 35.7535 | 42.4884 | 49.9301 | 59.8983 | 66.9113 | 76.2153
6562:00 | 275 | 0.28691 | 0.49954 | 0.79508 | 1.2961 | 1.9574 | 2.94 | 4.0348 | 6.5452 | 8.8206 | 11.9963 | 15.0308 | 19.0581 | 23.6819 | 29.8282 | 34.8305 | 41.4229 | 48.7132 | 58.4758 | 65.3649 | 74.4952
6563:00 | 275 | 0.32238 | 0.56039 | 0.89352 | 1.4575 | 2.2041 | 3.3138 | 4.5499 | 7.1121 | 9.5787 | 13.0157 | 16.2914 | 20.6338 | 25.6087 | 32.2125 | 37.5647 | 44.6142 | 52.3976 | 62.8163 | 70.1319 | 79.8241
6564:00 | 275 | 0.3692 | 0.64056 | 1.0237 | 1.6717 | 2.5325 | 3.8125 | 5.2382 | 6.9489 | 9.3606 | 12.7241 | 15.9336 | 20.1906 | 25.0728 | 31.5584 | 36.8274 | 43.769 | 51.4396 | 61.7058 | 68.9347 | 78.5056
6565:00 | 275 | 0.37702 | 0.65406 | 1.0454 | 1.7071 | 2.5864 | 3.894 | 5.3504 | 7.6009 | 10.2326 | 13.896 | 17.3814 | 21.9981 | 27.2798 | 34.2846 | 39.9465 | 47.4014 | 55.6238 | 66.6268 | 74.3278 | 84.5273
6566:00 | 275 | 0.43028 | 0.74503 | 1.1939 | 1.9521 | 2.9634 | 4.4677 | 6.1433 | 7.1778 | 9.667 | 13.1365 | 16.4441 | 20.8294 | 25.8549 | 32.5275 | 37.9398 | 45.0691 | 52.9425 | 63.4796 | 70.8857 | 80.6922
6567:00 | 275 | 0.45802 | 0.79237 | 1.2714 | 2.0801 | 3.1606 | 4.7681 | 6.5587 | 7.2248 | 9.7298 | 13.2204 | 16.5468 | 20.9563 | 26.0077 | 32.7131 | 38.1479 | 45.306 | 53.2092 | 63.7868 | 71.2147 | 81.0523
6568:00 | 275 | 0.58456 | 1.0204 | 1.6225 | 2.6462 | 3.9941 | 5.9943 | 8.2246 | 9.7051 | 13.1531 | 18.0357 | 22.812 | 29.2167 | 36.7102 | 46.7921 | 55.2938 | 66.5489 | 79.1582 | 96.0932 | 108.5326 | 125.0446
6569:00 | 275 | 0.78933 | 1.3811 | 2.1916 | 3.5726 | 5.3848 | 8.0716 | 11.0686 | 9.7604 | 13.3248 | 18.4666 | 23.6396 | 30.66 | 39.0499 | 50.4873 | 60.4975 | 73.8088 | 88.9117 | 109.2416 | 124.7406 | 145.318
6570:00 | 275 | 0.95204 | 1.6611 | 2.6429 | 4.3119 | 6.5113 | 9.7749 | 13.4141 | 11.4125 | 15.5437 | 21.4715 | 27.3869 | 35.3876 | 44.8919 | 57.8007 | 68.9883 | 83.8461 | 100.6458 | 123.2353 | 140.292 | 162.913
6571:00 | 275 | 1.1411 | 1.984 | 3.1702 | 5.1817 | 7.8497 | 11.8118 | 16.2294 | 13.1941 | 17.9236 | 24.6632 | 31.3195 | 40.2825 | 50.847 | 65.1263 | 77.3306 | 93.5127 | 111.7253 | 136.2016 | 154.431 | 178.621
6572:00 | 275 | 1.1899 | 2.0673 | 3.3066 | 5.4073 | 8.1976 | 12.3421 | 16.9629 | 14.9654 | 20.2917 | 27.842 | 35.2404 | 45.1684 | 56.7989 | 72.4588 | 85.6928 | 103.2177 | 122.8667 | 149.2642 | 168.6992 | 194.5067
6573:00 | 275 | 1.1778 | 2.0463 | 3.2735 | 5.3539 | 8.1178 | 12.2228 | 16.7997 | 16.1705 | 21.9006 | 29.9968 | 37.8904 | 48.46 | 60.7932 | 77.3579 | 91.2523 | 109.636 | 130.1957 | 157.8117 | 177.9853 | 204.7893
6574:00 | 275 | 1.1823 | 2.0538 | 3.2865 | 5.3763 | 8.1538 | 12.2789 | 16.8785 | 19.0621 | 25.7666 | 35.1867 | 44.2926 | 56.439 | 70.5144 | 89.3357 | 104.9143 | 125.4941 | 148.4035 | 179.1622 | 201.3092 | 230.7599
6575:00 | 275 | 1.175 | 2.0409 | 3.2666 | 5.3446 | 8.1071 | 12.2097 | 16.7845 | 24.0569 | 32.4415 | 44.1425 | 55.3328 | 70.1885 | 87.2523 | 109.9399 | 128.3942 | 152.7214 | 179.6337 | 215.7407 | 241.2253 | 275.1452
6576:00 | 275 | 1.0966 | 1.9068 | 3.0484 | 4.9852 | 7.5554 | 11.3712 | 15.6266 | 26.0608 | 35.1203 | 47.738 | 59.7673 | 75.7139 | 93.9825 | 118.2299 | 137.8472 | 163.6905 | 192.2242 | 230.4988 | 257.3417 | 293.0823
6577:00 | 276 | 1.0697 | 1.7514 | 2.9734 | 4.8607 | 7.3609 | 10.4157 | 15.2107 | 26.5967 | 35.8454 | 45.8412 | 61.0153 | 77.305 | 95.9707 | 113.5931 | 140.8037 | 167.2249 | 196.4012 | 221.5817 | 263.0014 | 299.5682
6578:00 | 276 | 0.74446 | 1.2285 | 2.0669 | 3.3662 | 5.063 | 7.1276 | 10.3815 | 23.0556 | 31.1121 | 39.8633 | 53.1756 | 67.5328 | 84.0617 | 99.7846 | 124.0523 | 147.77 | 174.0514 | 196.9197 | 234.3488 | 267.6613
6579:00 | 276 | 0.60323 | 1.0013 | 1.6732 | 2.7172 | 4.0654 | 5.7002 | 8.2853 | 19.9897 | 27.014 | 34.6877 | 46.3885 | 59.0727 | 73.7521 | 87.8311 | 109.5519 | 130.9301 | 154.7066 | 175.5744 | 209.5501 | 240.0464
6580:00 | 276 | 0.52164 | 0.87005 | 1.4457 | 2.3422 | 3.489 | 4.8758 | 7.0748 | 16.5172 | 22.3713 | 28.8228 | 38.6948 | 49.4795 | 62.0571 | 74.2654 | 93.0884 | 111.8016 | 132.7223 | 151.3038 | 181.3395 | 208.6138
6581:00 | 276 | 0.3752 | 0.62324 | 1.039 | 1.6843 | 2.5149 | 3.5216 | 5.1146 | 10.0779 | 13.6527 | 17.5994 | 23.6433 | 30.2552 | 37.9775 | 45.4894 | 57.0759 | 68.6161 | 81.5293 | 93.0121 | 111.5598 | 128.4091
6582:00 | 276 | 0.24643 | 0.40443 | 0.68376 | 1.1152 | 1.6834 | 2.3769 | 3.467 | 6.8269 | 9.1993 | 11.7636 | 15.6566 | 19.8356 | 24.6243 | 29.1454 | 36.1298 | 42.9121 | 50.4015 | 56.8594 | 67.4872 | 76.8539
6583:00 | 276 | 0.24772 | 0.40663 | 0.68709 | 1.1201 | 1.6902 | 2.3861 | 3.4797 | 6.7859 | 9.1446 | 11.6954 | 15.5689 | 19.7288 | 24.498 | 29.0042 | 35.9665 | 42.7321 | 50.206 | 56.6546 | 67.2632 | 76.6169
6584:00 | 276 | 0.2429 | 0.39909 | 0.67315 | 1.0962 | 1.6519 | 2.3299 | 3.3959 | 8.0109 | 10.7825 | 13.7657 | 18.287 | 23.1213 | 28.6387 | 33.8142 | 41.8147 | 49.5399 | 58.0451 | 65.3223 | 77.3556 | 87.8754
6585:00 | 276 | 0.29186 | 0.478 | 0.80916 | 1.3197 | 1.9941 | 2.8184 | 4.1123 | 6.9522 | 9.3675 | 11.9804 | 15.9488 | 20.2112 | 25.0994 | 29.72 | 36.8625 | 43.8062 | 51.4787 | 58.0964 | 68.9866 | 78.5792
6586:00 | 276 | 0.29581 | 0.48451 | 0.81974 | 1.3363 | 2.0182 | 2.8516 | 4.1599 | 6.7482 | 9.0942 | 11.6354 | 15.497 | 19.6492 | 24.4164 | 28.9309 | 35.9108 | 42.7076 | 50.224 | 56.7167 | 67.3922 | 76.8057
6587:00 | 276 | 0.33237 | 0.54353 | 0.92123 | 1.5027 | 2.2725 | 3.2141 | 4.691 | 7.3327 | 9.8757 | 12.6242 | 16.7967 | 21.2738 | 26.403 | 31.2435 | 38.7298 | 45.998 | 54.0228 | 60.9267 | 72.3071 | 82.2999
6588:00 | 276 | 0.38065 | 0.62129 | 1.0555 | 1.7235 | 2.6111 | 3.6978 | 5.4007 | 7.1644 | 9.651 | 12.3413 | 16.4278 | 20.8168 | 25.8505 | 30.6091 | 37.9696 | 45.1266 | 53.035 | 59.8495 | 71.0727 | 80.9405
6589:00 | 276 | 0.38872 | 0.63438 | 1.0778 | 1.7601 | 2.6666 | 3.7769 | 5.5163 | 7.8366 | 10.55 | 13.478 | 17.9205 | 22.6804 | 28.1259 | 33.2532 | 41.1855 | 48.8716 | 57.349 | 64.6225 | 76.6332 | 87.149
6590:00 | 276 | 0.44363 | 0.72261 | 1.231 | 2.0127 | 3.0553 | 4.3333 | 6.3338 | 7.4004 | 9.9668 | 12.7414 | 16.9542 | 21.4754 | 26.6568 | 31.5489 | 39.1165 | 46.4669 | 54.5845 | 61.57 | 73.0843 | 83.1949
6591:00 | 276 | 0.47223 | 0.76854 | 1.3108 | 2.1447 | 3.2587 | 4.6247 | 6.7621 | 7.4489 | 10.0316 | 12.8227 | 17.0601 | 21.6062 | 26.8144 | 31.729 | 39.3311 | 46.7112 | 54.8596 | 61.868 | 73.4234 | 83.5662
6592:00 | 276 | 0.60269 | 0.98971 | 1.6728 | 2.7282 | 4.118 | 5.814 | 8.4797 | 10.0061 | 13.561 | 17.4932 | 23.5195 | 30.1229 | 37.8488 | 45.3845 | 57.0088 | 68.6129 | 81.6133 | 93.2025 | 111.8988 | 128.923
6593:00 | 276 | 0.81381 | 1.3396 | 2.2596 | 3.6834 | 5.5518 | 7.8287 | 11.4119 | 10.0631 | 13.7381 | 17.9111 | 24.3728 | 31.6109 | 40.2611 | 48.9685 | 62.3739 | 76.098 | 91.6693 | 105.9553 | 128.6095 | 149.8251
6594:00 | 276 | 0.98157 | 1.6111 | 2.7249 | 4.4457 | 6.7132 | 9.4808 | 13.8302 | 11.7665 | 16.0258 | 20.8256 | 28.2363 | 36.4852 | 46.2842 | 56.0619 | 71.128 | 86.4467 | 103.7674 | 119.5281 | 144.6432 | 167.9658
6595:00 | 276 | 1.1765 | 1.9244 | 3.2685 | 5.3424 | 8.0931 | 11.4565 | 16.7327 | 13.6033 | 18.4795 | 23.9213 | 32.2909 | 41.5319 | 52.424 | 63.1672 | 79.729 | 96.4131 | 115.1905 | 132.1043 | 159.2207 | 184.161
6596:00 | 276 | 1.2268 | 2.0051 | 3.4091 | 5.575 | 8.4519 | 11.9708 | 17.489 | 15.4296 | 20.9211 | 27.0045 | 36.3334 | 46.5694 | 58.5605 | 70.2791 | 88.3506 | 106.419 | 126.6775 | 144.7739 | 173.9315 | 200.5395
6597:00 | 276 | 1.2144 | 1.9847 | 3.375 | 5.5199 | 8.3695 | 11.8551 | 17.3208 | 16.672 | 22.5799 | 29.0944 | 39.0656 | 49.963 | 62.6787 | 75.0308 | 94.0826 | 113.0364 | 134.2338 | 153.0643 | 183.5056 | 211.1409
6598:00 | 276 | 1.219 | 1.992 | 3.3885 | 5.5431 | 8.4067 | 11.9095 | 17.402 | 19.6533 | 26.5658 | 34.1282 | 45.6663 | 58.1895 | 72.7015 | 86.6483 | 108.1683 | 129.3863 | 153.0064 | 173.7725 | 207.5529 | 237.9171
6599:00 | 276 | 1.2114 | 1.9795 | 3.3679 | 5.5103 | 8.3585 | 11.8424 | 17.3051 | 24.8031 | 33.4477 | 42.8145 | 57.049 | 72.3654 | 89.9585 | 106.6326 | 132.3764 | 157.4581 | 185.2052 | 209.2507 | 248.707 | 283.679
6600:00 | 276 | 1.1306 | 1.8494 | 3.1429 | 5.1399 | 7.7897 | 11.0291 | 16.1112 | 26.8691 | 36.2096 | 46.3019 | 61.621 | 78.0623 | 96.8974 | 114.6733 | 142.1226 | 168.7675 | 198.1861 | 223.5648 | 265.3233 | 302.1724
6601:00 | 277 | 1.0898 | 1.8057 | 3.0292 | 4.9519 | 7.499 | 10.7387 | 15.4962 | 27.0959 | 36.5182 | 47.263 | 62.1604 | 78.7559 | 97.772 | 117.1163 | 143.4464 | 170.3635 | 200.0874 | 228.4542 | 267.9377 | 305.1908
6602:00 | 277 | 0.75843 | 1.2666 | 2.1057 | 3.4294 | 5.1581 | 7.3487 | 10.5764 | 23.4884 | 31.696 | 41.0996 | 54.1737 | 68.8003 | 85.6395 | 102.8795 | 126.3806 | 150.5434 | 177.3181 | 203.0273 | 238.7472 | 272.685
6603:00 | 277 | 0.61455 | 1.0324 | 1.7046 | 2.7682 | 4.1417 | 5.877 | 8.4408 | 20.3649 | 27.521 | 35.7636 | 47.2591 | 60.1815 | 75.1364 | 90.5553 | 111.608 | 133.3875 | 157.6103 | 181.0199 | 213.4831 | 244.5518
6604:00 | 277 | 0.53144 | 0.89704 | 1.4729 | 2.3861 | 3.5545 | 5.027 | 7.2076 | 16.8272 | 22.7912 | 29.7167 | 39.421 | 50.4082 | 63.2218 | 76.5687 | 94.8356 | 113.8999 | 135.2133 | 155.9966 | 184.743 | 212.5293
6605:00 | 277 | 0.38224 | 0.64257 | 1.0585 | 1.7159 | 2.5621 | 3.6308 | 5.2106 | 10.267 | 13.909 | 18.1452 | 24.087 | 30.8231 | 38.6903 | 46.9003 | 58.1472 | 69.904 | 83.0595 | 95.897 | 113.6537 | 130.8191
6606:00 | 277 | 0.25106 | 0.41697 | 0.6966 | 1.1361 | 1.715 | 2.4507 | 3.5321 | 6.9551 | 9.3719 | 12.1284 | 15.9504 | 20.2079 | 25.0865 | 30.0493 | 36.8079 | 43.7175 | 51.3475 | 58.623 | 68.7539 | 78.2963
6607:00 | 277 | 0.25237 | 0.41924 | 0.69998 | 1.1412 | 1.7219 | 2.4601 | 3.545 | 6.9132 | 9.3162 | 12.0582 | 15.8611 | 20.0991 | 24.9578 | 29.9037 | 36.6415 | 43.5341 | 51.1483 | 58.4118 | 68.5257 | 78.055
6608:00 | 277 | 0.24746 | 0.41147 | 0.68578 | 1.1168 | 1.6829 | 2.4021 | 3.4596 | 8.1613 | 10.9848 | 14.1927 | 18.6302 | 23.5552 | 29.1762 | 34.8629 | 42.5995 | 50.4697 | 59.1345 | 67.3483 | 78.8075 | 89.5247
6609:00 | 277 | 0.29733 | 0.49283 | 0.82435 | 1.3444 | 2.0315 | 2.9058 | 4.1895 | 7.0827 | 9.5433 | 12.352 | 16.2481 | 20.5906 | 25.5705 | 30.6418 | 37.5543 | 44.6284 | 52.4449 | 59.8983 | 70.2814 | 80.054
6610:00 | 277 | 0.30136 | 0.49954 | 0.83513 | 1.3614 | 2.056 | 2.94 | 4.238 | 6.8749 | 9.2649 | 11.9963 | 15.7878 | 20.018 | 24.8746 | 29.8282 | 36.5848 | 43.5092 | 51.1667 | 58.4758 | 68.6571 | 78.2472
6611:00 | 277 | 0.33861 | 0.56039 | 0.93852 | 1.5309 | 2.3151 | 3.3138 | 4.7791 | 7.4703 | 10.0611 | 13.0157 | 17.112 | 21.6731 | 26.8985 | 32.2125 | 39.4567 | 46.8613 | 55.0367 | 62.8163 | 73.6642 | 83.8445
6612:00 | 277 | 0.38779 | 0.64056 | 1.0753 | 1.7559 | 2.6601 | 3.8125 | 5.5021 | 7.2989 | 9.8321 | 12.7241 | 16.7361 | 21.2075 | 26.3357 | 31.5584 | 38.6822 | 45.9735 | 54.0304 | 61.7058 | 72.4067 | 82.4597
6613:00 | 277 | 0.39601 | 0.65406 | 1.0981 | 1.7931 | 2.7167 | 3.894 | 5.6199 | 7.9837 | 10.748 | 13.896 | 18.2568 | 23.106 | 28.6537 | 34.2846 | 41.9585 | 49.7888 | 58.4254 | 66.6268 | 78.0715 | 88.7847
6614:00 | 277 | 0.45195 | 0.74503 | 1.2541 | 2.0505 | 3.1127 | 4.4677 | 6.4527 | 7.5393 | 10.1539 | 13.1365 | 17.2724 | 21.8785 | 27.1571 | 32.5275 | 39.8507 | 47.3391 | 55.609 | 63.4796 | 74.456 | 84.7563
6615:00 | 277 | 0.48109 | 0.79237 | 1.3354 | 2.1849 | 3.3198 | 4.7681 | 6.889 | 7.5887 | 10.2199 | 13.2204 | 17.3803 | 22.0118 | 27.3176 | 32.7131 | 40.0693 | 47.5879 | 55.8892 | 63.7868 | 74.8015 | 85.1347
6616:00 | 277 | 0.61401 | 1.0204 | 1.7042 | 2.7794 | 4.1953 | 5.9943 | 8.6388 | 10.1939 | 13.8155 | 18.0357 | 23.9609 | 30.6882 | 38.5591 | 46.7921 | 58.0788 | 69.9007 | 83.1451 | 96.0932 | 113.999 | 131.3427
6617:00 | 277 | 0.82908 | 1.3811 | 2.302 | 3.7526 | 5.656 | 8.0716 | 11.6261 | 10.2519 | 13.9959 | 18.4666 | 24.8303 | 32.2042 | 41.0167 | 50.4873 | 63.5446 | 77.5263 | 93.3898 | 109.2416 | 131.0234 | 152.6371
6618:00 | 277 | 0.99999 | 1.6611 | 2.776 | 4.5291 | 6.8392 | 9.7749 | 14.0898 | 11.9873 | 16.3266 | 21.4715 | 28.7663 | 37.17 | 47.1529 | 57.8007 | 72.463 | 88.0692 | 105.715 | 123.2353 | 147.358 | 171.1184
6619:00 | 277 | 1.1986 | 1.984 | 3.3298 | 5.4427 | 8.245 | 11.8118 | 17.0468 | 13.8586 | 18.8263 | 24.6632 | 32.897 | 42.3114 | 53.408 | 65.1263 | 81.2255 | 98.2226 | 117.3525 | 136.2016 | 162.2091 | 187.6175
6620:00 | 277 | 1.2499 | 2.0673 | 3.4731 | 5.6796 | 8.6105 | 12.3421 | 17.8172 | 15.7192 | 21.3137 | 27.842 | 37.0153 | 47.4434 | 59.6596 | 72.4588 | 90.0089 | 108.4164 | 129.0551 | 149.2642 | 177.196 | 204.3034
6621:00 | 277 | 1.2372 | 2.0463 | 3.4384 | 5.6235 | 8.5266 | 12.2228 | 17.6459 | 16.9849 | 23.0037 | 29.9968 | 39.7988 | 50.9008 | 63.8551 | 77.3579 | 95.8484 | 115.158 | 136.7532 | 157.8117 | 186.9498 | 215.1038
6622:00 | 277 | 1.2419 | 2.0538 | 3.4521 | 5.6471 | 8.5645 | 12.2789 | 17.7286 | 20.0221 | 27.0644 | 35.1867 | 46.5235 | 59.2817 | 74.066 | 89.3357 | 110.1985 | 131.8148 | 155.8781 | 179.1622 | 211.4484 | 242.3825
6623:00 | 277 | 1.2341 | 2.0409 | 3.4311 | 5.6138 | 8.5154 | 12.2097 | 17.6299 | 25.2686 | 34.0755 | 44.1425 | 58.1197 | 73.7237 | 91.6469 | 109.9399 | 134.8609 | 160.4134 | 188.6812 | 215.7407 | 253.375 | 289.0033
6624:00 | 277 | 1.1518 | 1.9068 | 3.2019 | 5.2363 | 7.9359 | 11.3712 | 16.4136 | 27.3734 | 36.8892 | 47.738 | 62.7776 | 79.5274 | 98.716 | 118.2299 | 144.7901 | 171.935 | 201.9058 | 230.4988 | 270.3031 | 307.8438
6625:00 | 278 | 1.1048 | 1.8396 | 3.0709 | 5.0202 | 7.6024 | 10.9403 | 15.7098 | 27.4693 | 37.0214 | 48.15 | 63.0171 | 79.8412 | 99.1194 | 119.3144 | 145.4232 | 172.7113 | 202.8448 | 232.742 | 271.6301 | 309.3966
6626:00 | 278 | 0.76888 | 1.2903 | 2.1347 | 3.4766 | 5.2291 | 7.4866 | 10.7221 | 23.812 | 32.1328 | 41.871 | 54.9202 | 69.7484 | 86.8196 | 104.8105 | 128.1222 | 152.6181 | 179.7617 | 206.8379 | 242.0373 | 276.4428
6627:00 | 278 | 0.62302 | 1.0518 | 1.7281 | 2.8063 | 4.1987 | 5.9873 | 8.5572 | 20.6456 | 27.9003 | 36.4348 | 47.9104 | 61.0108 | 76.1718 | 92.2549 | 113.1461 | 135.2257 | 159.7823 | 184.4174 | 216.425 | 247.9219
6628:00 | 278 | 0.53876 | 0.91387 | 1.4932 | 2.419 | 3.6035 | 5.1214 | 7.3069 | 17.0591 | 23.1053 | 30.2745 | 39.9643 | 51.1028 | 64.0931 | 78.0059 | 96.1425 | 115.4696 | 137.0767 | 158.9244 | 187.2889 | 215.4581
6629:00 | 278 | 0.38751 | 0.65463 | 1.0731 | 1.7396 | 2.5974 | 3.699 | 5.2824 | 10.4085 | 14.1006 | 18.4858 | 24.419 | 31.2479 | 39.2235 | 47.7805 | 58.9485 | 70.8673 | 84.2042 | 97.6968 | 115.2199 | 132.6219
6630:00 | 278 | 0.25452 | 0.4248 | 0.7062 | 1.1518 | 1.7386 | 2.4967 | 3.5807 | 7.0509 | 9.5011 | 12.3561 | 16.1702 | 20.4864 | 25.4322 | 30.6133 | 37.3152 | 44.3199 | 52.0551 | 59.7232 | 69.7014 | 79.3753
6631:00 | 278 | 0.25585 | 0.42711 | 0.70963 | 1.1569 | 1.7457 | 2.5062 | 3.5939 | 7.0085 | 9.4446 | 12.2845 | 16.0797 | 20.3761 | 25.3017 | 30.465 | 37.1465 | 44.134 | 51.8532 | 59.5081 | 69.47 | 79.1306
6632:00 | 278 | 0.25087 | 0.41919 | 0.69523 | 1.1322 | 1.7061 | 2.4472 | 3.5073 | 8.2738 | 11.1362 | 14.4591 | 18.887 | 23.8798 | 29.5783 | 35.5173 | 43.1865 | 51.1653 | 59.9495 | 68.6124 | 79.8935 | 90.7584
6633:00 | 278 | 0.30143 | 0.50208 | 0.83571 | 1.363 | 2.0595 | 2.9603 | 4.2472 | 7.1803 | 9.6748 | 12.5839 | 16.4721 | 20.8743 | 25.9228 | 31.2169 | 38.0718 | 45.2434 | 53.1676 | 61.0225 | 71.2499 | 81.1572
6634:00 | 278 | 0.30552 | 0.50892 | 0.84664 | 1.3801 | 2.0844 | 2.9952 | 4.2964 | 6.9696 | 9.3926 | 12.2214 | 16.0054 | 20.2938 | 25.2174 | 30.388 | 37.089 | 44.1088 | 51.8718 | 59.5733 | 69.6032 | 79.3255
6635:00 | 278 | 0.34328 | 0.5709 | 0.95145 | 1.552 | 2.347 | 3.376 | 4.8449 | 7.5732 | 10.1997 | 13.26 | 17.3478 | 21.9718 | 27.2692 | 32.8171 | 40.0005 | 47.5071 | 55.7952 | 63.9953 | 74.6794 | 85
6636:00 | 278 | 0.39314 | 0.65258 | 1.0901 | 1.7801 | 2.6967 | 3.8841 | 5.5779 | 7.3995 | 9.9676 | 12.9629 | 16.9668 | 21.4998 | 26.6986 | 32.1507 | 39.2153 | 46.6071 | 54.775 | 62.8639 | 73.4045 | 83.5961
6637:00 | 278 | 0.40147 | 0.66634 | 1.1132 | 1.8178 | 2.7541 | 3.9671 | 5.6973 | 8.0937 | 10.8961 | 14.1568 | 18.5084 | 23.4245 | 29.0486 | 34.9281 | 42.5367 | 50.475 | 59.2306 | 67.8773 | 79.1474 | 90.0082
6638:00 | 278 | 0.45818 | 0.75901 | 1.2713 | 2.0787 | 3.1556 | 4.5516 | 6.5416 | 7.6432 | 10.2938 | 13.3831 | 17.5104 | 22.18 | 27.5314 | 33.138 | 40.3999 | 47.9914 | 56.3754 | 64.671 | 75.4821 | 85.9244
6639:00 | 278 | 0.48772 | 0.80725 | 1.3538 | 2.215 | 3.3656 | 4.8576 | 6.9839 | 7.6933 | 10.3607 | 13.4686 | 17.6198 | 22.3151 | 27.6941 | 33.3271 | 40.6214 | 48.2437 | 56.6594 | 64.984 | 75.8323 | 86.3079
6640:00 | 278 | 0.62247 | 1.0396 | 1.7277 | 2.8177 | 4.2531 | 6.1068 | 8.7579 | 10.3344 | 14.0059 | 18.3743 | 24.2911 | 31.1111 | 39.0905 | 47.6704 | 58.8792 | 70.864 | 84.2909 | 97.8967 | 115.57 | 133.1527
6641:00 | 278 | 0.84051 | 1.407 | 2.3337 | 3.8043 | 5.734 | 8.223 | 11.7863 | 10.3932 | 14.1888 | 18.8132 | 25.1724 | 32.648 | 41.582 | 51.4349 | 64.4203 | 78.5946 | 94.6768 | 111.2919 | 132.829 | 154.7406
6642:00 | 278 | 1.0138 | 1.6923 | 2.8143 | 4.5915 | 6.9335 | 9.9583 | 14.2839 | 12.1525 | 16.5515 | 21.8745 | 29.1627 | 37.6822 | 47.8028 | 58.8856 | 73.4616 | 89.2829 | 107.1719 | 125.5483 | 149.3887 | 173.4765
6643:00 | 278 | 1.2151 | 2.0213 | 3.3757 | 5.5177 | 8.3587 | 12.0335 | 17.2817 | 14.0496 | 19.0858 | 25.1261 | 33.3503 | 42.8945 | 54.144 | 66.3487 | 82.3448 | 99.5762 | 118.9698 | 138.7579 | 164.4445 | 190.203
6644:00 | 278 | 1.2671 | 2.1061 | 3.521 | 5.7579 | 8.7292 | 12.5737 | 18.0628 | 15.9358 | 21.6074 | 28.3646 | 37.5254 | 48.0972 | 60.4818 | 73.8188 | 91.2493 | 109.9105 | 130.8335 | 152.0657 | 179.6379 | 207.1188
6645:00 | 278 | 1.2542 | 2.0847 | 3.4857 | 5.701 | 8.6441 | 12.4522 | 17.8891 | 17.219 | 23.3207 | 30.5598 | 40.3473 | 51.6022 | 64.7351 | 78.8098 | 97.1693 | 116.745 | 138.6378 | 160.7736 | 189.5261 | 218.0681
6646:00 | 278 | 1.259 | 2.0923 | 3.4996 | 5.7249 | 8.6825 | 12.5094 | 17.9729 | 20.2981 | 27.4373 | 35.8471 | 47.1646 | 60.0986 | 75.0867 | 91.0124 | 111.7171 | 133.6313 | 158.0262 | 182.5249 | 214.3624 | 245.7228
6647:00 | 278 | 1.2512 | 2.0792 | 3.4784 | 5.6911 | 8.6327 | 12.4389 | 17.8728 | 25.6168 | 34.5451 | 44.971 | 58.9207 | 74.7396 | 92.9098 | 112.0033 | 136.7194 | 162.624 | 191.2814 | 219.7899 | 256.8667 | 292.986
6648:00 | 278 | 1.1677 | 1.9426 | 3.246 | 5.3085 | 8.0453 | 11.5846 | 16.6398 | 27.7506 | 37.3975 | 48.634 | 63.6427 | 80.6234 | 100.0764 | 120.449 | 146.7854 | 174.3044 | 204.6883 | 234.825 | 274.0281 | 312.0862
6649:00 | 279 | 1.0512 | 1.8649 | 2.922 | 4.7767 | 7.2336 | 11.0911 | 14.9477 | 26.1369 | 35.2256 | 48.8136 | 59.9603 | 75.9684 | 94.3114 | 120.9587 | 138.3692 | 164.3336 | 193.0054 | 235.9494 | 258.4541 | 294.3887
6650:00 | 279 | 0.73158 | 1.3081 | 2.0312 | 3.308 | 4.9755 | 7.5898 | 10.202 | 22.657 | 30.5742 | 42.448 | 52.2562 | 66.3651 | 82.6083 | 106.2548 | 121.9074 | 145.215 | 171.042 | 209.6883 | 230.2968 | 263.0334
6651:00 | 279 | 0.5928 | 1.0663 | 1.6443 | 2.6702 | 3.9951 | 6.0698 | 8.1421 | 19.6441 | 26.5469 | 36.9369 | 45.5864 | 58.0514 | 72.4769 | 93.5262 | 107.6577 | 128.6663 | 152.0317 | 186.9589 | 205.9269 | 235.8959
6652:00 | 279 | 0.51263 | 0.92647 | 1.4207 | 2.3017 | 3.4287 | 5.1919 | 6.9525 | 16.2316 | 21.9845 | 30.6917 | 38.0257 | 48.624 | 60.9841 | 79.0808 | 91.4789 | 109.8685 | 130.4275 | 161.1145 | 178.2041 | 205.0069
6653:00 | 279 | 0.36871 | 0.66365 | 1.021 | 1.6552 | 2.4714 | 3.7499 | 5.0261 | 9.9036 | 13.4167 | 18.7405 | 23.2345 | 29.7321 | 37.3209 | 48.439 | 56.0891 | 67.4298 | 80.1197 | 99.0432 | 109.631 | 126.1889
6654:00 | 279 | 0.24217 | 0.43065 | 0.67194 | 1.0959 | 1.6543 | 2.5311 | 3.407 | 6.7089 | 9.0402 | 12.5263 | 15.3859 | 19.4926 | 24.1986 | 31.0352 | 35.5051 | 42.1701 | 49.5301 | 60.5463 | 66.3204 | 75.5251
6655:00 | 279 | 0.24344 | 0.43299 | 0.67521 | 1.1008 | 1.661 | 2.5408 | 3.4196 | 6.6686 | 8.9865 | 12.4538 | 15.2997 | 19.3877 | 24.0744 | 30.8848 | 35.3446 | 41.9932 | 49.338 | 60.3282 | 66.1002 | 75.2922
6656:00 | 279 | 0.2387 | 0.42497 | 0.66151 | 1.0773 | 1.6233 | 2.4809 | 3.3372 | 7.8724 | 10.596 | 14.6583 | 17.9708 | 22.7215 | 28.1435 | 36.0067 | 41.0917 | 48.6834 | 57.0415 | 69.5579 | 76.0181 | 86.356
6657:00 | 279 | 0.28681 | 0.509 | 0.79517 | 1.2969 | 1.9596 | 3.0011 | 4.0412 | 6.832 | 9.2055 | 12.7573 | 15.673 | 19.8618 | 24.6654 | 31.6471 | 36.2251 | 43.0488 | 50.5886 | 61.8635 | 67.7938 | 77.2205
6658:00 | 279 | 0.2907 | 0.51593 | 0.80557 | 1.3132 | 1.9833 | 3.0365 | 4.088 | 6.6315 | 8.937 | 12.3899 | 15.229 | 19.3094 | 23.9942 | 30.8068 | 35.2899 | 41.9692 | 49.3556 | 60.3943 | 66.227 | 75.4777
6659:00 | 279 | 0.32663 | 0.57877 | 0.9053 | 1.4767 | 2.2332 | 3.4225 | 4.6099 | 7.2059 | 9.705 | 13.4427 | 16.5063 | 20.906 | 25.9465 | 33.2693 | 38.0602 | 45.2027 | 53.0887 | 64.8772 | 71.0569 | 80.8769
6660:00 | 279 | 0.37407 | 0.66158 | 1.0373 | 1.6937 | 2.5659 | 3.9376 | 5.3073 | 7.0406 | 9.4841 | 13.1416 | 16.1438 | 20.4569 | 25.4035 | 32.5938 | 37.3131 | 44.3463 | 52.118 | 63.7302 | 69.8439 | 79.5411
6661:00 | 279 | 0.382 | 0.67552 | 1.0592 | 1.7296 | 2.6205 | 4.0218 | 5.4209 | 7.7011 | 10.3675 | 14.3519 | 17.6106 | 22.2882 | 27.6396 | 35.4094 | 40.4734 | 48.0266 | 56.3575 | 68.8127 | 75.3082 | 85.6422
6662:00 | 279 | 0.43595 | 0.76947 | 1.2097 | 1.9779 | 3.0025 | 4.6143 | 6.2243 | 7.2725 | 9.7945 | 13.5675 | 16.661 | 21.1041 | 26.1959 | 33.5946 | 38.4402 | 45.6635 | 53.6408 | 65.5623 | 71.8207 | 81.7564
6663:00 | 279 | 0.46407 | 0.81837 | 1.2882 | 2.1076 | 3.2023 | 4.9246 | 6.6452 | 7.3201 | 9.8582 | 13.6542 | 16.7651 | 21.2327 | 26.3507 | 33.7864 | 38.651 | 45.9036 | 53.911 | 65.8796 | 72.154 | 82.1214
6664:00 | 279 | 0.59227 | 1.0539 | 1.6439 | 2.6811 | 4.0468 | 6.191 | 8.3331 | 9.8331 | 13.3265 | 18.6275 | 23.1128 | 29.602 | 37.1944 | 48.3273 | 56.0231 | 67.4266 | 80.2022 | 99.2458 | 109.964 | 126.6939
6665:00 | 279 | 0.79974 | 1.4264 | 2.2205 | 3.6198 | 5.4558 | 8.3364 | 11.2146 | 9.8891 | 13.5006 | 19.0725 | 23.9514 | 31.0644 | 39.565 | 52.1437 | 61.2954 | 74.7822 | 90.0843 | 112.8256 | 126.3859 | 147.2346
6666:00 | 279 | 0.9646 | 1.7156 | 2.6778 | 4.3688 | 6.5972 | 10.0956 | 13.5911 | 11.5631 | 15.7487 | 22.1759 | 27.7481 | 35.8544 | 45.484 | 59.6971 | 69.8982 | 84.952 | 101.9733 | 127.2784 | 142.1423 | 165.0617
6667:00 | 279 | 1.1562 | 2.0491 | 3.212 | 5.25 | 7.9532 | 12.1993 | 16.4434 | 13.3681 | 18.16 | 25.4724 | 31.7326 | 40.8138 | 51.5176 | 67.263 | 78.3505 | 94.7461 | 113.1989 | 140.6701 | 156.4678 | 180.9769
6668:00 | 279 | 1.2056 | 2.1352 | 3.3502 | 5.4786 | 8.3057 | 12.747 | 17.1866 | 15.1628 | 20.5593 | 28.7555 | 35.7052 | 45.7642 | 57.548 | 74.8361 | 86.8231 | 104.579 | 124.4872 | 154.1613 | 170.9242 | 197.0721
6669:00 | 279 | 1.1934 | 2.1134 | 3.3167 | 5.4245 | 8.2248 | 12.6238 | 17.0213 | 16.3838 | 22.1895 | 30.9809 | 38.3901 | 49.0992 | 61.595 | 79.8959 | 92.4559 | 111.082 | 131.9129 | 162.9892 | 180.3328 | 207.4903
6670:00 | 279 | 1.1979 | 2.1212 | 3.3299 | 5.4472 | 8.2614 | 12.6818 | 17.1011 | 19.3135 | 26.1064 | 36.3411 | 44.8768 | 57.1834 | 71.4445 | 92.2667 | 106.2981 | 127.1492 | 150.3609 | 185.0402 | 203.9643 | 233.8035
6671:00 | 279 | 1.1905 | 2.1078 | 3.3097 | 5.4151 | 8.214 | 12.6103 | 17.0059 | 24.3742 | 32.8694 | 45.5907 | 56.0626 | 71.1142 | 88.4031 | 113.5468 | 130.0876 | 154.7356 | 182.0029 | 222.8188 | 244.4069 | 278.7741
6672:00 | 279 | 1.111 | 1.9693 | 3.0886 | 5.051 | 7.655 | 11.7443 | 15.8327 | 26.4045 | 35.5835 | 49.3042 | 60.5556 | 76.7126 | 95.222 | 122.1088 | 139.6653 | 165.8494 | 194.7595 | 238.0611 | 260.7358 | 296.9478
6673:00 | 280 | 1.0898 | 1.7745 | 3.0292 | 4.9519 | 7.499 | 10.5531 | 15.4962 | 27.0959 | 36.5182 | 46.4458 | 62.1604 | 78.7559 | 97.772 | 115.0913 | 143.4464 | 170.3635 | 200.0874 | 224.5042 | 267.9377 | 305.1908
6674:00 | 280 | 0.75843 | 1.2447 | 2.1057 | 3.4294 | 5.1581 | 7.2216 | 10.5764 | 23.4884 | 31.696 | 40.389 | 54.1737 | 68.8003 | 85.6395 | 101.1007 | 126.3806 | 150.5434 | 177.3181 | 199.5169 | 238.7472 | 272.685
6675:00 | 280 | 0.61455 | 1.0146 | 1.7046 | 2.7682 | 4.1417 | 5.7754 | 8.4408 | 20.3649 | 27.521 | 35.1452 | 47.2591 | 60.1815 | 75.1364 | 88.9896 | 111.608 | 133.3875 | 157.6103 | 177.8901 | 213.4831 | 244.5518
6676:00 | 280 | 0.53144 | 0.88153 | 1.4729 | 2.3861 | 3.5545 | 4.9401 | 7.2076 | 16.8272 | 22.7912 | 29.2029 | 39.421 | 50.4082 | 63.2218 | 75.2449 | 94.8356 | 113.8999 | 135.2133 | 153.2994 | 184.743 | 212.5293
6677:00 | 280 | 0.38224 | 0.63146 | 1.0585 | 1.7159 | 2.5621 | 3.568 | 5.2106 | 10.267 | 13.909 | 17.8315 | 24.087 | 30.8231 | 38.6903 | 46.0893 | 58.1472 | 69.904 | 83.0595 | 94.2389 | 113.6537 | 130.8191
6678:00 | 280 | 0.25106 | 0.40976 | 0.6966 | 1.1361 | 1.715 | 2.4083 | 3.5321 | 6.9551 | 9.3719 | 11.9187 | 15.9504 | 20.2079 | 25.0865 | 29.5298 | 36.8079 | 43.7175 | 51.3475 | 57.6094 | 68.7539 | 78.2963
6679:00 | 280 | 0.25237 | 0.41199 | 0.69998 | 1.1412 | 1.7219 | 2.4175 | 3.545 | 6.9132 | 9.3162 | 11.8497 | 15.8611 | 20.0991 | 24.9578 | 29.3867 | 36.6415 | 43.5341 | 51.1483 | 57.4018 | 68.5257 | 78.055
6680:00 | 280 | 0.24746 | 0.40435 | 0.68578 | 1.1168 | 1.6829 | 2.3606 | 3.4596 | 8.1613 | 10.9848 | 13.9473 | 18.6302 | 23.5552 | 29.1762 | 34.2601 | 42.5995 | 50.4697 | 59.1345 | 66.1839 | 78.8075 | 89.5247
6681:00 | 280 | 0.29733 | 0.48431 | 0.82435 | 1.3444 | 2.0315 | 2.8555 | 4.1895 | 7.0827 | 9.5433 | 12.1385 | 16.2481 | 20.5906 | 25.5705 | 30.112 | 37.5543 | 44.6284 | 52.4449 | 58.8627 | 70.2814 | 80.054
6682:00 | 280 | 0.30136 | 0.4909 | 0.83513 | 1.3614 | 2.056 | 2.8892 | 4.238 | 6.8749 | 9.2649 | 11.7889 | 15.7878 | 20.018 | 24.8746 | 29.3125 | 36.5848 | 43.5092 | 51.1667 | 57.4647 | 68.6571 | 78.2472
6683:00 | 280 | 0.33861 | 0.5507 | 0.93852 | 1.5309 | 2.3151 | 3.2565 | 4.7791 | 7.4703 | 10.0611 | 12.7907 | 17.112 | 21.6731 | 26.8985 | 31.6555 | 39.4567 | 46.8613 | 55.0367 | 61.7302 | 73.6642 | 83.8445
6684:00 | 280 | 0.38779 | 0.62949 | 1.0753 | 1.7559 | 2.6601 | 3.7466 | 5.5021 | 7.2989 | 9.8321 | 12.5041 | 16.7361 | 21.2075 | 26.3357 | 31.0128 | 38.6822 | 45.9735 | 54.0304 | 60.6389 | 72.4067 | 82.4597
6685:00 | 280 | 0.39601 | 0.64275 | 1.0981 | 1.7931 | 2.7167 | 3.8267 | 5.6199 | 7.9837 | 10.748 | 13.6557 | 18.2568 | 23.106 | 28.6537 | 33.6918 | 41.9585 | 49.7888 | 58.4254 | 65.4748 | 78.0715 | 88.7847
6686:00 | 280 | 0.45195 | 0.73215 | 1.2541 | 2.0505 | 3.1127 | 4.3905 | 6.4527 | 7.5393 | 10.1539 | 12.9094 | 17.2724 | 21.8785 | 27.1571 | 31.9651 | 39.8507 | 47.3391 | 55.609 | 62.382 | 74.456 | 84.7563
6687:00 | 280 | 0.48109 | 0.77867 | 1.3354 | 2.1849 | 3.3198 | 4.6857 | 6.889 | 7.5887 | 10.2199 | 12.9919 | 17.3803 | 22.0118 | 27.3176 | 32.1475 | 40.0693 | 47.5879 | 55.8892 | 62.684 | 74.8015 | 85.1347
6688:00 | 280 | 0.61401 | 1.0028 | 1.7042 | 2.7794 | 4.1953 | 5.8907 | 8.6388 | 10.1939 | 13.8155 | 17.7239 | 23.9609 | 30.6882 | 38.5591 | 45.9831 | 58.0788 | 69.9007 | 83.1451 | 94.4317 | 113.999 | 131.3427
6689:00 | 280 | 0.82908 | 1.3572 | 2.302 | 3.7526 | 5.656 | 7.932 | 11.6261 | 10.2519 | 13.9959 | 18.1473 | 24.8303 | 32.2042 | 41.0167 | 49.6144 | 63.5446 | 77.5263 | 93.3898 | 107.3528 | 131.0234 | 152.6371
6690:00 | 280 | 0.99999 | 1.6324 | 2.776 | 4.5291 | 6.8392 | 9.6059 | 14.0898 | 11.9873 | 16.3266 | 21.1002 | 28.7663 | 37.17 | 47.1529 | 56.8014 | 72.463 | 88.0692 | 105.715 | 121.1045 | 147.358 | 171.1184
6691:00 | 280 | 1.1986 | 1.9497 | 3.3298 | 5.4427 | 8.245 | 11.6076 | 17.0468 | 13.8586 | 18.8263 | 24.2368 | 32.897 | 42.3114 | 53.408 | 64.0003 | 81.2255 | 98.2226 | 117.3525 | 133.8466 | 162.2091 | 187.6175
6692:00 | 280 | 1.2499 | 2.0316 | 3.4731 | 5.6796 | 8.6105 | 12.1287 | 17.8172 | 15.7192 | 21.3137 | 27.3606 | 37.0153 | 47.4434 | 59.6596 | 71.206 | 90.0089 | 108.4164 | 129.0551 | 146.6834 | 177.196 | 204.3034
6693:00 | 280 | 1.2372 | 2.0109 | 3.4384 | 5.6235 | 8.5266 | 12.0114 | 17.6459 | 16.9849 | 23.0037 | 29.4781 | 39.7988 | 50.9008 | 63.8551 | 76.0204 | 95.8484 | 115.158 | 136.7532 | 155.0831 | 186.9498 | 215.1038
6694:00 | 280 | 1.2419 | 2.0183 | 3.4521 | 5.6471 | 8.5645 | 12.0666 | 17.7286 | 20.0221 | 27.0644 | 34.5783 | 46.5235 | 59.2817 | 74.066 | 87.7911 | 110.1985 | 131.8148 | 155.8781 | 176.0645 | 211.4484 | 242.3825
6695:00 | 280 | 1.2341 | 2.0056 | 3.4311 | 5.6138 | 8.5154 | 11.9986 | 17.6299 | 25.2686 | 34.0755 | 43.3792 | 58.1197 | 73.7237 | 91.6469 | 108.039 | 134.8609 | 160.4134 | 188.6812 | 212.0105 | 253.375 | 289.0033
6696:00 | 280 | 1.1518 | 1.8738 | 3.2019 | 5.2363 | 7.9359 | 11.1746 | 16.4136 | 27.3734 | 36.8892 | 46.9126 | 62.7776 | 79.5274 | 98.716 | 116.1857 | 144.7901 | 171.935 | 201.9058 | 226.5134 | 270.3031 | 307.8438
6697:00 | 281 | 1.2009 | 1.8396 | 3.3382 | 5.4571 | 8.264 | 10.9403 | 17.0769 | 29.8599 | 40.2433 | 48.15 | 68.5013 | 86.7896 | 107.7454 | 119.3144 | 158.079 | 187.7418 | 220.4978 | 232.742 | 295.2692 | 336.3224
6698:00 | 281 | 0.83579 | 1.2903 | 2.3205 | 3.7792 | 5.6842 | 7.4866 | 11.6553 | 25.8843 | 34.9293 | 41.871 | 59.6998 | 75.8184 | 94.3753 | 104.8105 | 139.2723 | 165.8999 | 195.4058 | 206.8379 | 263.1011 | 300.5008
6699:00 | 281 | 0.67724 | 1.0518 | 1.8785 | 3.0505 | 4.5641 | 5.9873 | 9.3019 | 22.4423 | 30.3284 | 36.4348 | 52.0799 | 66.3204 | 82.8008 | 92.2549 | 122.9928 | 146.994 | 173.6876 | 184.4174 | 235.2599 | 269.4978
6700:00 | 281 | 0.58565 | 0.91387 | 1.6231 | 2.6295 | 3.9171 | 5.1214 | 7.9428 | 18.5437 | 25.1161 | 30.2745 | 43.4423 | 55.5502 | 69.6709 | 78.0059 | 104.5095 | 125.5186 | 149.006 | 158.9244 | 203.5881 | 234.2088
6701:00 | 281 | 0.42123 | 0.65463 | 1.1664 | 1.891 | 2.8234 | 3.699 | 5.7421 | 11.3143 | 15.3278 | 18.4858 | 26.5441 | 33.9673 | 42.637 | 47.7805 | 64.0786 | 77.0347 | 91.5322 | 97.6968 | 125.2472 | 144.1636
6702:00 | 281 | 0.27667 | 0.4248 | 0.76765 | 1.252 | 1.8899 | 2.4967 | 3.8924 | 7.6645 | 10.328 | 12.3561 | 17.5775 | 22.2692 | 27.6455 | 30.6133 | 40.5626 | 48.177 | 56.5853 | 59.7232 | 75.7673 | 86.2831
6703:00 | 281 | 0.27812 | 0.42711 | 0.77138 | 1.2576 | 1.8976 | 2.5062 | 3.9067 | 7.6184 | 10.2665 | 12.2845 | 17.4791 | 22.1493 | 27.5036 | 30.465 | 40.3792 | 47.9749 | 56.3658 | 59.5081 | 75.5158 | 86.0171
6704:00 | 281 | 0.2727 | 0.41919 | 0.75574 | 1.2307 | 1.8546 | 2.4472 | 3.8125 | 8.9938 | 12.1054 | 14.4591 | 20.5306 | 25.958 | 32.1524 | 35.5173 | 46.9449 | 55.618 | 65.1667 | 68.6124 | 86.8464 | 98.6569
6705:00 | 281 | 0.32766 | 0.50208 | 0.90844 | 1.4816 | 2.2387 | 2.9603 | 4.6168 | 7.8052 | 10.5168 | 12.5839 | 17.9056 | 22.691 | 28.1788 | 31.2169 | 41.3851 | 49.1808 | 57.7946 | 61.0225 | 77.4506 | 88.2201
6706:00 | 281 | 0.33211 | 0.50892 | 0.92032 | 1.5002 | 2.2658 | 2.9952 | 4.6703 | 7.5762 | 10.21 | 12.2214 | 17.3983 | 22.0599 | 27.412 | 30.388 | 40.3167 | 47.9475 | 56.386 | 59.5733 | 75.6606 | 86.229
6707:00 | 281 | 0.37315 | 0.5709 | 1.0343 | 1.6871 | 2.5513 | 3.376 | 5.2666 | 8.2323 | 11.0874 | 13.26 | 18.8575 | 23.8839 | 29.6424 | 32.8171 | 43.4816 | 51.6415 | 60.6509 | 63.9953 | 81.1785 | 92.3973
6708:00 | 281 | 0.42735 | 0.65258 | 1.185 | 1.935 | 2.9314 | 3.8841 | 6.0633 | 8.0435 | 10.8351 | 12.9629 | 18.4433 | 23.3708 | 29.0221 | 32.1507 | 42.6281 | 50.6632 | 59.5419 | 62.8639 | 79.7927 | 90.8712
6709:00 | 281 | 0.43641 | 0.66634 | 1.2101 | 1.976 | 2.9938 | 3.9671 | 6.1931 | 8.7981 | 11.8443 | 14.1568 | 20.1191 | 25.463 | 31.5766 | 34.9281 | 46.2386 | 54.8676 | 64.3852 | 67.8773 | 86.0353 | 97.8413
6710:00 | 281 | 0.49805 | 0.75901 | 1.382 | 2.2596 | 3.4302 | 4.5516 | 7.1109 | 8.3084 | 11.1897 | 13.3831 | 19.0343 | 24.1103 | 29.9273 | 33.138 | 43.9158 | 52.168 | 61.2816 | 64.671 | 82.051 | 93.4021
6711:00 | 281 | 0.53017 | 0.80725 | 1.4717 | 2.4078 | 3.6585 | 4.8576 | 7.5917 | 8.3628 | 11.2624 | 13.4686 | 19.1532 | 24.2571 | 30.1042 | 33.3271 | 44.1566 | 52.4423 | 61.5903 | 64.984 | 82.4318 | 93.819
6712:00 | 281 | 0.67664 | 1.0396 | 1.878 | 3.063 | 4.6232 | 6.1068 | 9.52 | 11.2338 | 15.2248 | 18.3743 | 26.4051 | 33.8186 | 42.4924 | 47.6704 | 64.0032 | 77.0311 | 91.6265 | 97.8967 | 125.6277 | 144.7406
6713:00 | 281 | 0.91366 | 1.407 | 2.5368 | 4.1354 | 6.233 | 8.223 | 12.812 | 11.2977 | 15.4236 | 18.8132 | 27.3631 | 35.4893 | 45.2007 | 51.4349 | 70.0266 | 85.4345 | 102.9163 | 111.2919 | 144.3887 | 168.2072
6714:00 | 281 | 1.102 | 1.6923 | 3.0592 | 4.9911 | 7.5369 | 9.9583 | 15.527 | 13.2101 | 17.992 | 21.8745 | 31.7007 | 40.9616 | 51.9629 | 58.8856 | 79.8548 | 97.0529 | 116.4987 | 125.5483 | 162.3896 | 188.5736
6715:00 | 281 | 1.3209 | 2.0213 | 3.6695 | 5.9979 | 9.0861 | 12.0335 | 18.7857 | 15.2723 | 20.7468 | 25.1261 | 36.2527 | 46.6275 | 58.856 | 66.3487 | 89.511 | 108.2421 | 129.3233 | 138.7579 | 178.7556 | 206.7558
6716:00 | 281 | 1.3774 | 2.1061 | 3.8274 | 6.259 | 9.4888 | 12.5737 | 19.6347 | 17.3226 | 23.4879 | 28.3646 | 40.7911 | 52.283 | 65.7454 | 73.8188 | 99.1904 | 119.4757 | 142.2196 | 152.0657 | 195.2713 | 225.1438
6717:00 | 281 | 1.3634 | 2.0847 | 3.7891 | 6.1972 | 9.3964 | 12.4522 | 19.4459 | 18.7175 | 25.3502 | 30.5598 | 43.8586 | 56.093 | 70.3688 | 78.8098 | 105.6256 | 126.9049 | 150.703 | 160.7736 | 206.02 | 237.0459
6718:00 | 281 | 1.3685 | 2.0923 | 3.8042 | 6.2232 | 9.4382 | 12.5094 | 19.5371 | 22.0645 | 29.8251 | 35.8471 | 51.2692 | 65.3288 | 81.6213 | 91.0124 | 121.4395 | 145.2608 | 171.7788 | 182.5249 | 233.0177 | 267.1073
6719:00 | 281 | 1.36 | 2.0792 | 3.7811 | 6.1864 | 9.384 | 12.4389 | 19.4283 | 27.8462 | 37.5514 | 44.971 | 64.0484 | 81.244 | 100.9955 | 112.0033 | 148.6177 | 176.7767 | 207.9281 | 219.7899 | 279.221 | 318.4837
6720:00 | 281 | 1.2693 | 1.9426 | 3.5285 | 5.7705 | 8.7454 | 11.5846 | 18.0879 | 30.1657 | 40.6521 | 48.634 | 69.1813 | 87.6398 | 108.7858 | 120.449 | 159.5597 | 189.4736 | 222.5017 | 234.825 | 297.876 | 339.2461
6721:00 | 282 | 1.2367 | 2.0272 | 3.4376 | 5.6197 | 8.5102 | 12.0563 | 17.5858 | 30.7497 | 41.4425 | 53.0617 | 70.5425 | 89.3758 | 110.9561 | 131.4853 | 162.7895 | 193.3363 | 227.0683 | 256.4834 | 304.0678 | 346.3444
6722:00 | 282 | 0.8607 | 1.422 | 2.3896 | 3.8918 | 5.8536 | 8.2503 | 12.0026 | 26.6557 | 35.9701 | 46.1422 | 61.4788 | 78.0777 | 97.1876 | 115.5019 | 143.4225 | 170.8435 | 201.2287 | 227.9368 | 270.9412 | 309.4553
6723:00 | 282 | 0.69742 | 1.1591 | 1.9345 | 3.1415 | 4.7001 | 6.598 | 9.579 | 23.111 | 31.2321 | 40.1514 | 53.6318 | 68.2967 | 85.2682 | 101.6656 | 126.6579 | 151.3742 | 178.8633 | 203.2293 | 242.2703 | 277.5284
6724:00 | 282 | 0.6031 | 1.0071 | 1.6715 | 2.7079 | 4.0338 | 5.6438 | 8.1795 | 19.0963 | 25.8645 | 33.3627 | 44.7368 | 57.2055 | 71.747 | 85.963 | 107.6237 | 129.2588 | 153.4462 | 175.1359 | 209.6547 | 241.1879
6725:00 | 282 | 0.43378 | 0.7214 | 1.2012 | 1.9473 | 2.9075 | 4.0763 | 5.9132 | 11.6515 | 15.7845 | 20.3715 | 27.335 | 34.9794 | 43.9075 | 52.6545 | 65.9881 | 79.3302 | 94.2597 | 107.6626 | 128.9794 | 148.4595
6726:00 | 282 | 0.28491 | 0.46813 | 0.79053 | 1.2893 | 1.9462 | 2.7513 | 4.0083 | 7.8929 | 10.6357 | 13.6165 | 18.1013 | 22.9328 | 28.4693 | 33.7361 | 41.7713 | 49.6126 | 58.2715 | 65.8154 | 78.025 | 88.8542
6727:00 | 282 | 0.28641 | 0.47068 | 0.79437 | 1.295 | 1.9541 | 2.7619 | 4.0231 | 7.8455 | 10.5724 | 13.5376 | 17.9999 | 22.8094 | 28.3232 | 33.5727 | 41.5825 | 49.4045 | 58.0455 | 65.5783 | 77.766 | 88.5803
6728:00 | 282 | 0.28083 | 0.46195 | 0.77826 | 1.2674 | 1.9098 | 2.6968 | 3.9261 | 9.2618 | 12.4661 | 15.934 | 21.1424 | 26.7315 | 33.1105 | 39.1403 | 48.3438 | 57.2754 | 67.1086 | 75.6113 | 89.4343 | 101.5967
6729:00 | 282 | 0.33743 | 0.55329 | 0.93551 | 1.5257 | 2.3054 | 3.2623 | 4.7544 | 8.0378 | 10.8302 | 13.8675 | 18.4391 | 23.3671 | 29.0185 | 34.4012 | 42.6183 | 50.6464 | 59.5169 | 67.2473 | 79.7585 | 90.8489
6730:00 | 282 | 0.342 | 0.56083 | 0.94774 | 1.5449 | 2.3333 | 3.3008 | 4.8094 | 7.8019 | 10.5142 | 13.4681 | 17.9167 | 22.7173 | 28.2289 | 33.4878 | 41.5181 | 49.3762 | 58.0663 | 65.6502 | 77.9152 | 88.7985
6731:00 | 282 | 0.38427 | 0.62914 | 1.0651 | 1.7374 | 2.6273 | 3.7204 | 5.4235 | 8.4776 | 11.4178 | 14.6126 | 19.4195 | 24.5956 | 30.5257 | 36.1647 | 44.7773 | 53.1803 | 62.4582 | 70.5233 | 83.5975 | 95.1506
6732:00 | 282 | 0.44009 | 0.71915 | 1.2203 | 1.9927 | 3.0188 | 4.2803 | 6.244 | 8.2831 | 11.1579 | 14.2853 | 18.9929 | 24.0672 | 29.8869 | 35.4304 | 43.8984 | 52.1729 | 61.3162 | 69.2765 | 82.1704 | 93.579
6733:00 | 282 | 0.44941 | 0.73431 | 1.2461 | 2.0349 | 3.083 | 4.3718 | 6.3777 | 9.0603 | 12.1973 | 15.6009 | 20.7187 | 26.2218 | 32.5176 | 38.491 | 47.6164 | 56.5026 | 66.3038 | 74.8012 | 88.5991 | 100.7569
6734:00 | 282 | 0.5129 | 0.83643 | 1.4232 | 2.327 | 3.5324 | 5.0159 | 7.3228 | 8.5559 | 11.5231 | 14.7483 | 19.6015 | 24.8287 | 30.8191 | 36.5183 | 45.2244 | 53.7225 | 63.1077 | 71.268 | 84.4961 | 96.1854
6735:00 | 282 | 0.54597 | 0.88959 | 1.5155 | 2.4795 | 3.7675 | 5.3531 | 7.8179 | 8.612 | 11.598 | 14.8425 | 19.7239 | 24.98 | 31.0013 | 36.7267 | 45.4724 | 54.005 | 63.4256 | 71.6129 | 84.8882 | 96.6147
6736:00 | 282 | 0.6968 | 1.1456 | 1.934 | 3.1542 | 4.761 | 6.7298 | 9.8037 | 11.5685 | 15.6785 | 20.2486 | 27.1919 | 34.8264 | 43.7587 | 52.5331 | 65.9105 | 79.3265 | 94.3568 | 107.8829 | 129.3712 | 149.0537
6737:00 | 282 | 0.94088 | 1.5506 | 2.6124 | 4.2586 | 6.4187 | 9.0619 | 13.1938 | 11.6344 | 15.8832 | 20.7323 | 28.1785 | 36.5468 | 46.5477 | 56.6816 | 72.1133 | 87.9803 | 105.983 | 122.6445 | 148.6913 | 173.2196
6738:00 | 282 | 1.1348 | 1.8649 | 3.1504 | 5.1398 | 7.7615 | 10.9742 | 15.9897 | 13.6038 | 18.5281 | 24.1058 | 32.6453 | 42.1822 | 53.5113 | 64.8923 | 82.2344 | 99.9449 | 119.9702 | 138.3551 | 167.2286 | 194.1929
6739:00 | 282 | 1.3602 | 2.2275 | 3.7789 | 6.1766 | 9.3568 | 13.261 | 19.3455 | 15.7274 | 21.365 | 27.6892 | 37.333 | 48.0169 | 60.6098 | 73.1167 | 92.1784 | 111.4675 | 133.177 | 152.9122 | 184.0823 | 212.9169
6740:00 | 282 | 1.4184 | 2.321 | 3.9414 | 6.4455 | 9.7716 | 13.8563 | 20.2198 | 17.8388 | 24.1878 | 31.258 | 42.0066 | 53.8409 | 67.7045 | 81.3488 | 102.1462 | 123.0359 | 146.4575 | 167.5775 | 201.0901 | 231.8527
6741:00 | 282 | 1.404 | 2.2973 | 3.902 | 6.3818 | 9.6764 | 13.7224 | 20.0254 | 19.2753 | 26.1056 | 33.6771 | 45.1655 | 57.7645 | 72.4657 | 86.849 | 108.7731 | 130.6865 | 155.1937 | 177.1737 | 212.1591 | 244.1096
6742:00 | 282 | 1.4093 | 2.3058 | 3.9176 | 6.4086 | 9.7194 | 13.7854 | 20.1192 | 22.722 | 30.7139 | 39.5038 | 52.7969 | 67.2755 | 84.0535 | 100.2964 | 125.0583 | 149.5894 | 176.8976 | 201.1437 | 239.9613 | 275.0667
6743:00 | 282 | 1.4006 | 2.2913 | 3.8938 | 6.3707 | 9.6636 | 13.7077 | 20.0072 | 28.6759 | 38.6704 | 49.5583 | 65.9569 | 83.665 | 104.005 | 123.4284 | 153.0463 | 182.0444 | 214.124 | 242.21 | 287.5415 | 327.9741
6744:00 | 282 | 1.3071 | 2.1407 | 3.6337 | 5.9424 | 9.006 | 12.7663 | 18.6269 | 31.0646 | 41.8635 | 53.595 | 71.2428 | 90.2513 | 112.0275 | 132.7356 | 164.3144 | 195.1197 | 229.1319 | 258.7788 | 306.7523 | 349.3552
6745:00 | 283 | 1.1599 | 2.0876 | 3.2242 | 5.2708 | 7.9819 | 12.4155 | 16.4941 | 28.8407 | 38.8697 | 54.6428 | 66.1632 | 83.8273 | 104.0679 | 135.4034 | 152.6835 | 181.3338 | 212.9718 | 264.1262 | 285.1911 | 324.8431
6746:00 | 283 | 0.80727 | 1.4643 | 2.2413 | 3.6502 | 5.4902 | 8.4961 | 11.2574 | 25.0009 | 33.7371 | 47.5171 | 57.6621 | 73.2306 | 91.1541 | 118.9437 | 134.5187 | 160.2375 | 188.7363 | 234.729 | 254.121 | 290.2442
6747:00 | 283 | 0.65412 | 1.1936 | 1.8144 | 2.9464 | 4.4084 | 6.7946 | 8.9844 | 21.6763 | 29.2932 | 41.3479 | 50.3023 | 64.0568 | 79.9747 | 104.6951 | 118.7949 | 141.9768 | 167.7594 | 209.2853 | 227.23 | 260.2993
6748:00 | 283 | 0.56566 | 1.0371 | 1.5677 | 2.5398 | 3.7834 | 5.812 | 7.6717 | 17.9107 | 24.2588 | 34.3568 | 41.9595 | 53.6541 | 67.2929 | 88.5246 | 100.9424 | 121.2344 | 143.9202 | 180.3547 | 196.6393 | 226.2148
6749:00 | 283 | 0.40685 | 0.7429 | 1.1266 | 1.8264 | 2.727 | 4.1978 | 5.5461 | 10.9281 | 14.8046 | 20.9785 | 25.6381 | 32.8079 | 41.1817 | 54.2235 | 61.8915 | 74.4054 | 88.408 | 110.8708 | 120.9723 | 139.2431
6750:00 | 283 | 0.26722 | 0.48208 | 0.74145 | 1.2093 | 1.8254 | 2.8333 | 3.7595 | 7.4029 | 9.9754 | 14.0222 | 16.9775 | 21.5092 | 26.7019 | 34.7414 | 39.1781 | 46.5326 | 54.654 | 67.7767 | 73.1812 | 83.3381
6751:00 | 283 | 0.26863 | 0.4847 | 0.74506 | 1.2146 | 1.8328 | 2.8442 | 3.7733 | 7.3584 | 9.9161 | 13.941 | 16.8825 | 21.3933 | 26.5649 | 34.5731 | 39.001 | 46.3374 | 54.442 | 67.5325 | 72.9383 | 83.0812
6752:00 | 283 | 0.26339 | 0.47572 | 0.72994 | 1.1887 | 1.7913 | 2.7772 | 3.6824 | 8.6868 | 11.6922 | 16.4088 | 19.8299 | 25.072 | 31.055 | 40.3066 | 45.3426 | 53.7197 | 62.9424 | 77.8644 | 83.8822 | 95.2895
6753:00 | 283 | 0.31648 | 0.56978 | 0.87743 | 1.431 | 2.1623 | 3.3595 | 4.4592 | 7.5388 | 10.1579 | 14.2807 | 17.2944 | 21.9165 | 27.217 | 35.4263 | 39.9726 | 47.5022 | 55.822 | 69.2511 | 74.807 | 85.209
6754:00 | 283 | 0.32077 | 0.57754 | 0.88891 | 1.449 | 2.1884 | 3.3991 | 4.5109 | 7.3176 | 9.8615 | 13.8695 | 16.8045 | 21.307 | 26.4764 | 34.4857 | 38.9407 | 46.3109 | 54.4615 | 67.6065 | 73.0782 | 83.2858
6755:00 | 283 | 0.36042 | 0.64789 | 0.99895 | 1.6295 | 2.4642 | 3.8312 | 5.0868 | 7.9513 | 10.709 | 15.048 | 18.2139 | 23.0687 | 28.6306 | 37.2423 | 41.9975 | 49.8789 | 58.5808 | 72.6248 | 78.4077 | 89.2436
6756:00 | 283 | 0.41277 | 0.74058 | 1.1446 | 1.869 | 2.8314 | 4.4078 | 5.8564 | 7.7689 | 10.4652 | 14.7109 | 17.8138 | 22.5731 | 28.0315 | 36.4861 | 41.1731 | 48.9339 | 57.5096 | 71.3408 | 77.0692 | 87.7696
6757:00 | 283 | 0.42151 | 0.75619 | 1.1688 | 1.9086 | 2.8916 | 4.5021 | 5.9817 | 8.4978 | 11.4401 | 16.0658 | 19.4324 | 24.5939 | 30.4989 | 39.638 | 44.6604 | 52.9949 | 62.1876 | 77.0302 | 83.0988 | 94.5018
6758:00 | 283 | 0.48105 | 0.86136 | 1.3348 | 2.1825 | 3.3131 | 5.1654 | 6.8682 | 8.0248 | 10.8077 | 15.1878 | 18.3846 | 23.2873 | 28.9059 | 37.6065 | 42.4168 | 50.3874 | 59.1899 | 73.3916 | 79.2505 | 90.2141
6759:00 | 283 | 0.51207 | 0.9161 | 1.4214 | 2.3256 | 3.5336 | 5.5126 | 7.3326 | 8.0774 | 10.878 | 15.2847 | 18.4994 | 23.4292 | 29.0767 | 37.8211 | 42.6495 | 50.6523 | 59.4881 | 73.7469 | 79.6183 | 90.6168
6760:00 | 283 | 0.65354 | 1.1797 | 1.8139 | 2.9584 | 4.4654 | 6.9303 | 9.1951 | 10.8504 | 14.7052 | 20.8519 | 25.5039 | 32.6643 | 41.0421 | 54.0985 | 61.8187 | 74.4019 | 88.4991 | 111.0977 | 121.3398 | 139.8004
6761:00 | 283 | 0.88247 | 1.5968 | 2.4502 | 3.9942 | 6.0202 | 9.3319 | 12.3747 | 10.9121 | 14.8972 | 21.3501 | 26.4292 | 34.278 | 43.658 | 58.3706 | 67.6365 | 82.5185 | 99.4035 | 126.2991 | 139.4604 | 162.466
6762:00 | 283 | 1.0644 | 1.9205 | 2.9548 | 4.8207 | 7.2796 | 11.3012 | 14.9971 | 12.7593 | 17.3779 | 24.8242 | 30.6187 | 39.5635 | 50.1893 | 66.826 | 77.1292 | 93.7403 | 112.5224 | 142.4779 | 156.8469 | 182.1373
6763:00 | 283 | 1.2758 | 2.2938 | 3.5443 | 5.7932 | 8.776 | 13.6562 | 18.1445 | 14.751 | 20.0386 | 28.5142 | 35.0153 | 45.036 | 56.8471 | 75.2955 | 86.4559 | 104.5476 | 124.9093 | 157.4688 | 172.6544 | 199.6989
6764:00 | 283 | 1.3304 | 2.3901 | 3.6968 | 6.0453 | 9.165 | 14.2692 | 18.9646 | 16.7314 | 22.6862 | 32.1894 | 39.3988 | 50.4985 | 63.5014 | 83.7729 | 95.8049 | 115.3977 | 137.3654 | 172.5711 | 188.6063 | 217.4592
6765:00 | 283 | 1.3168 | 2.3658 | 3.6598 | 5.9856 | 9.0757 | 14.1313 | 18.7822 | 18.0787 | 24.485 | 34.6806 | 42.3616 | 54.1785 | 67.967 | 89.437 | 102.0204 | 122.5734 | 145.5592 | 182.4532 | 198.9882 | 228.9551
6766:00 | 283 | 1.3218 | 2.3745 | 3.6744 | 6.0108 | 9.116 | 14.1962 | 18.8702 | 21.3114 | 28.8071 | 40.681 | 49.5193 | 63.099 | 78.8354 | 103.2851 | 117.2946 | 140.3028 | 165.9157 | 207.1375 | 225.0644 | 257.9904
6767:00 | 283 | 1.3136 | 2.3595 | 3.6521 | 5.9752 | 9.0637 | 14.1162 | 18.7651 | 26.8957 | 36.2697 | 51.0351 | 61.8623 | 78.471 | 97.5484 | 127.1064 | 143.5451 | 170.743 | 200.8311 | 249.4276 | 269.6907 | 307.6133
6768:00 | 283 | 1.2259 | 2.2045 | 3.4081 | 5.5735 | 8.4469 | 13.1468 | 17.4706 | 29.1361 | 39.2646 | 55.1921 | 66.8201 | 84.6485 | 105.0727 | 136.691 | 154.1136 | 183.0065 | 214.9073 | 266.4901 | 287.7089 | 327.667
6769:00 | 284 | 1.0602 | 1.958 | 2.9471 | 4.8178 | 7.2959 | 11.6448 | 15.0765 | 26.3619 | 35.529 | 51.2506 | 60.4767 | 76.6226 | 95.1236 | 126.9975 | 139.5608 | 165.7488 | 194.6675 | 247.7291 | 260.6799 | 296.9239
6770:00 | 284 | 0.73788 | 1.3734 | 2.0486 | 3.3365 | 5.0183 | 7.9687 | 10.2899 | 22.8521 | 30.8375 | 44.5673 | 52.7062 | 66.9367 | 83.3197 | 111.5596 | 122.9573 | 146.4656 | 172.515 | 220.1569 | 232.2801 | 265.2986
6771:00 | 284 | 0.5979 | 1.1195 | 1.6584 | 2.6932 | 4.0295 | 6.3728 | 8.2122 | 19.8133 | 26.7756 | 38.781 | 45.979 | 58.5513 | 73.1011 | 98.1955 | 108.5848 | 129.7743 | 153.341 | 196.2928 | 207.7003 | 237.9274
6772:00 | 284 | 0.51704 | 0.97272 | 1.433 | 2.3215 | 3.4582 | 5.4511 | 7.0123 | 16.3714 | 22.1739 | 32.2239 | 38.3532 | 49.0427 | 61.5093 | 83.0289 | 92.2667 | 110.8147 | 131.5507 | 169.1582 | 179.7387 | 206.7723
6773:00 | 284 | 0.37189 | 0.69678 | 1.0298 | 1.6695 | 2.4927 | 3.9372 | 5.0694 | 9.9889 | 13.5322 | 19.6761 | 23.4346 | 29.9882 | 37.6423 | 50.8573 | 56.5721 | 68.0104 | 80.8096 | 103.9879 | 110.5751 | 127.2756
6774:00 | 284 | 0.24426 | 0.45215 | 0.67773 | 1.1053 | 1.6685 | 2.6574 | 3.4364 | 6.7667 | 9.1181 | 13.1517 | 15.5184 | 19.6605 | 24.4069 | 32.5846 | 35.8109 | 42.5333 | 49.9566 | 63.569 | 66.8915 | 76.1755
6775:00 | 284 | 0.24554 | 0.45461 | 0.68102 | 1.1102 | 1.6753 | 2.6676 | 3.449 | 6.726 | 9.0638 | 13.0755 | 15.4315 | 19.5547 | 24.2817 | 32.4268 | 35.649 | 42.3549 | 49.7628 | 63.34 | 66.6695 | 75.9406
6776:00 | 284 | 0.24075 | 0.44618 | 0.6672 | 1.0866 | 1.6373 | 2.6048 | 3.3659 | 7.9402 | 10.6873 | 15.3902 | 18.1256 | 22.9172 | 28.3859 | 37.8043 | 41.4455 | 49.1026 | 57.5327 | 73.0306 | 76.6728 | 87.0997
6777:00 | 284 | 0.28928 | 0.53441 | 0.80202 | 1.308 | 1.9765 | 3.1509 | 4.076 | 6.8909 | 9.2848 | 13.3942 | 15.808 | 20.0328 | 24.8778 | 33.227 | 36.5371 | 43.4195 | 51.0243 | 64.952 | 68.3776 | 77.8855
6778:00 | 284 | 0.2932 | 0.54169 | 0.81251 | 1.3245 | 2.0003 | 3.1881 | 4.1232 | 6.6887 | 9.0139 | 13.0084 | 15.3602 | 19.4757 | 24.2008 | 32.3448 | 35.5938 | 42.3306 | 49.7807 | 63.4094 | 66.7973 | 76.1277
6779:00 | 284 | 0.32944 | 0.60767 | 0.9131 | 1.4895 | 2.2524 | 3.5934 | 4.6496 | 7.2679 | 9.7886 | 14.1139 | 16.6485 | 21.086 | 26.1699 | 34.9303 | 38.3879 | 45.5919 | 53.5459 | 68.1162 | 71.6688 | 81.5734
6780:00 | 284 | 0.37729 | 0.69461 | 1.0462 | 1.7083 | 2.588 | 4.1342 | 5.353 | 7.1012 | 9.5658 | 13.7977 | 16.2828 | 20.6331 | 25.6223 | 34.2211 | 37.6344 | 44.7282 | 52.5668 | 66.912 | 70.4453 | 80.2261
6781:00 | 284 | 0.38529 | 0.70924 | 1.0683 | 1.7445 | 2.6431 | 4.2226 | 5.4676 | 7.7675 | 10.4568 | 15.0684 | 17.7623 | 22.4801 | 27.8776 | 37.1772 | 40.8219 | 48.4402 | 56.8428 | 72.2481 | 75.9567 | 86.3797
6782:00 | 284 | 0.43971 | 0.80789 | 1.2201 | 1.9949 | 3.0284 | 4.8447 | 6.2779 | 7.3351 | 9.8789 | 14.2449 | 16.8045 | 21.2859 | 26.4215 | 35.2718 | 38.7712 | 46.0568 | 54.1027 | 68.8354 | 72.4392 | 82.4605
6783:00 | 284 | 0.46806 | 0.85923 | 1.2993 | 2.1257 | 3.2299 | 5.1704 | 6.7024 | 7.3832 | 9.9431 | 14.3359 | 16.9095 | 21.4155 | 26.5777 | 35.4732 | 38.9839 | 46.2989 | 54.3753 | 69.1686 | 72.7753 | 82.8286
6784:00 | 284 | 0.59737 | 1.1065 | 1.658 | 2.7042 | 4.0817 | 6.5001 | 8.4048 | 9.9178 | 13.4413 | 19.5574 | 23.3119 | 29.857 | 37.5147 | 50.74 | 56.5056 | 68.0073 | 80.8929 | 104.2007 | 110.911 | 127.785
6785:00 | 284 | 0.80663 | 1.4976 | 2.2396 | 3.6509 | 5.5028 | 8.7526 | 11.3112 | 9.9742 | 13.6168 | 20.0247 | 24.1577 | 31.3319 | 39.9057 | 54.747 | 61.8233 | 75.4262 | 90.8601 | 118.4584 | 127.4743 | 148.5025
6786:00 | 284 | 0.97291 | 1.8012 | 2.7008 | 4.4064 | 6.654 | 10.5996 | 13.7081 | 11.6626 | 15.8843 | 23.2831 | 27.9871 | 36.1631 | 45.8757 | 62.6775 | 70.5002 | 85.6836 | 102.8515 | 133.6328 | 143.3664 | 166.4832
6787:00 | 284 | 1.1662 | 2.1514 | 3.2396 | 5.2952 | 8.0217 | 12.8084 | 16.585 | 13.4832 | 18.3164 | 26.7441 | 32.0059 | 41.1653 | 51.9613 | 70.6211 | 79.0253 | 95.562 | 114.1737 | 147.6931 | 157.8153 | 182.5354
6788:00 | 284 | 1.216 | 2.2417 | 3.379 | 5.5258 | 8.3773 | 13.3834 | 17.3346 | 15.2934 | 20.7364 | 30.1911 | 36.0126 | 46.1583 | 58.0436 | 78.5723 | 87.5708 | 105.4797 | 125.5593 | 161.8578 | 172.3962 | 198.7693
6789:00 | 284 | 1.2037 | 2.2189 | 3.3452 | 5.4712 | 8.2957 | 13.254 | 17.1679 | 16.5249 | 22.3806 | 32.5276 | 38.7208 | 49.522 | 62.1255 | 83.8847 | 93.2521 | 112.0386 | 133.0489 | 171.1264 | 181.8858 | 209.2771
6790:00 | 284 | 1.2082 | 2.2271 | 3.3586 | 5.4942 | 8.3325 | 13.3149 | 17.2484 | 19.4798 | 26.3313 | 38.1555 | 45.2632 | 57.6759 | 72.0597 | 96.8731 | 107.2135 | 128.2442 | 151.6557 | 194.2783 | 205.7208 | 235.817
6791:00 | 284 | 1.2007 | 2.2131 | 3.3382 | 5.4617 | 8.2847 | 13.2399 | 17.1523 | 24.5841 | 33.1524 | 47.8668 | 56.5454 | 71.7267 | 89.1644 | 119.2156 | 131.2079 | 156.0682 | 183.5703 | 233.943 | 246.5117 | 281.1749
6792:00 | 284 | 1.1206 | 2.0676 | 3.1152 | 5.0945 | 7.7209 | 12.3306 | 15.969 | 26.6319 | 35.8899 | 51.7657 | 61.0771 | 77.3732 | 96.0421 | 128.2051 | 140.8681 | 167.2777 | 196.4367 | 249.9462 | 262.9812 | 299.5051
6793:00 | 285 | 1.0375 | 1.7898 | 2.8839 | 4.7145 | 7.1394 | 10.644 | 14.7531 | 25.7966 | 34.7671 | 46.8458 | 59.1798 | 74.9794 | 93.0837 | 116.0825 | 136.568 | 162.1943 | 190.4929 | 226.4376 | 255.0897 | 290.5564
6794:00 | 285 | 0.72206 | 1.2554 | 2.0047 | 3.2649 | 4.9107 | 7.2838 | 10.0692 | 22.3621 | 30.1762 | 40.7368 | 51.576 | 65.5012 | 81.5329 | 101.9714 | 120.3205 | 143.3247 | 168.8155 | 201.2351 | 227.2989 | 259.6094
6795:00 | 285 | 0.58508 | 1.0233 | 1.6229 | 2.6354 | 3.9431 | 5.8251 | 8.0361 | 19.3884 | 26.2014 | 35.4479 | 44.993 | 57.2957 | 71.5335 | 89.7559 | 106.2563 | 126.9914 | 150.0526 | 179.422 | 203.2462 | 232.8251
6796:00 | 285 | 0.50595 | 0.88912 | 1.4022 | 2.2717 | 3.3841 | 4.9826 | 6.862 | 16.0203 | 21.6984 | 29.4544 | 37.5307 | 47.991 | 60.1902 | 75.8929 | 90.2881 | 108.4383 | 128.7296 | 154.6195 | 175.8843 | 202.3382
6797:00 | 285 | 0.36391 | 0.6369 | 1.0077 | 1.6337 | 2.4392 | 3.5988 | 4.9607 | 9.7747 | 13.242 | 17.985 | 22.932 | 29.3451 | 36.8351 | 46.4863 | 55.3589 | 66.552 | 79.0767 | 95.0505 | 108.2038 | 124.5462
6798:00 | 285 | 0.23902 | 0.41329 | 0.66319 | 1.0816 | 1.6327 | 2.429 | 3.3627 | 6.6216 | 8.9225 | 12.0214 | 15.1856 | 19.2389 | 23.8835 | 29.7841 | 35.0429 | 41.6212 | 48.8853 | 58.1055 | 65.457 | 74.5419
6799:00 | 285 | 0.24027 | 0.41554 | 0.66642 | 1.0864 | 1.6394 | 2.4384 | 3.3751 | 6.5817 | 8.8695 | 11.9517 | 15.1006 | 19.1353 | 23.761 | 29.6398 | 34.8845 | 41.4466 | 48.6957 | 57.8961 | 65.2398 | 74.3121
6800:00 | 285 | 0.23559 | 0.40784 | 0.6529 | 1.0633 | 1.6022 | 2.3809 | 3.2937 | 7.77 | 10.4581 | 14.0674 | 17.7369 | 22.4257 | 27.7772 | 34.5552 | 40.5568 | 48.0496 | 56.2989 | 66.7538 | 75.0286 | 85.2319
6801:00 | 285 | 0.28308 | 0.48848 | 0.78482 | 1.28 | 1.9341 | 2.8801 | 3.9886 | 6.7431 | 9.0857 | 12.243 | 15.469 | 19.6032 | 24.3443 | 30.3713 | 35.7535 | 42.4884 | 49.9301 | 59.3696 | 66.9113 | 76.2153
6802:00 | 285 | 0.28691 | 0.49513 | 0.79508 | 1.2961 | 1.9574 | 2.9141 | 4.0348 | 6.5452 | 8.8206 | 11.8904 | 15.0308 | 19.0581 | 23.6819 | 29.5649 | 34.8305 | 41.4229 | 48.7132 | 57.9596 | 65.3649 | 74.4952
6803:00 | 285 | 0.32238 | 0.55544 | 0.89352 | 1.4575 | 2.2041 | 3.2846 | 4.5499 | 7.1121 | 9.5787 | 12.9008 | 16.2914 | 20.6338 | 25.6087 | 31.9282 | 37.5647 | 44.6142 | 52.3976 | 62.2618 | 70.1319 | 79.8241
6804:00 | 285 | 0.3692 | 0.63491 | 1.0237 | 1.6717 | 2.5325 | 3.7789 | 5.2382 | 6.9489 | 9.3606 | 12.6118 | 15.9336 | 20.1906 | 25.0728 | 31.2799 | 36.8274 | 43.769 | 51.4396 | 61.1611 | 68.9347 | 78.5056
6805:00 | 285 | 0.37702 | 0.64829 | 1.0454 | 1.7071 | 2.5864 | 3.8597 | 5.3504 | 7.6009 | 10.2326 | 13.7734 | 17.3814 | 21.9981 | 27.2798 | 33.982 | 39.9465 | 47.4014 | 55.6238 | 66.0386 | 74.3278 | 84.5273
6806:00 | 285 | 0.43028 | 0.73845 | 1.1939 | 1.9521 | 2.9634 | 4.4283 | 6.1433 | 7.1778 | 9.667 | 13.0206 | 16.4441 | 20.8294 | 25.8549 | 32.2403 | 37.9398 | 45.0691 | 52.9425 | 62.9193 | 70.8857 | 80.6922
6807:00 | 285 | 0.45802 | 0.78538 | 1.2714 | 2.0801 | 3.1606 | 4.726 | 6.5587 | 7.2248 | 9.7298 | 13.1037 | 16.5468 | 20.9563 | 26.0077 | 32.4244 | 38.1479 | 45.306 | 53.2092 | 63.2238 | 71.2147 | 81.0523
6808:00 | 285 | 0.58456 | 1.0114 | 1.6225 | 2.6462 | 3.9941 | 5.9414 | 8.2246 | 9.7051 | 13.1531 | 17.8765 | 22.812 | 29.2167 | 36.7102 | 46.3791 | 55.2938 | 66.5489 | 79.1582 | 95.245 | 108.5326 | 125.0446
6809:00 | 285 | 0.78933 | 1.3689 | 2.1916 | 3.5726 | 5.3848 | 8.0003 | 11.0686 | 9.7604 | 13.3248 | 18.3036 | 23.6396 | 30.66 | 39.0499 | 50.0416 | 60.4975 | 73.8088 | 88.9117 | 108.2773 | 124.7406 | 145.318
6810:00 | 285 | 0.95204 | 1.6464 | 2.6429 | 4.3119 | 6.5113 | 9.6886 | 13.4141 | 11.4125 | 15.5437 | 21.282 | 27.3869 | 35.3876 | 44.8919 | 57.2905 | 68.9883 | 83.8461 | 100.6458 | 122.1475 | 140.292 | 162.913
6811:00 | 285 | 1.1411 | 1.9665 | 3.1702 | 5.1817 | 7.8497 | 11.7076 | 16.2294 | 13.1941 | 17.9236 | 24.4455 | 31.3195 | 40.2825 | 50.847 | 64.5515 | 77.3306 | 93.5127 | 111.7253 | 134.9993 | 154.431 | 178.621
6812:00 | 285 | 1.1899 | 2.0491 | 3.3066 | 5.4073 | 8.1976 | 12.2331 | 16.9629 | 14.9654 | 20.2917 | 27.5963 | 35.2404 | 45.1684 | 56.7989 | 71.8192 | 85.6928 | 103.2177 | 122.8667 | 147.9466 | 168.6992 | 194.5067
6813:00 | 285 | 1.1778 | 2.0282 | 3.2735 | 5.3539 | 8.1178 | 12.1149 | 16.7997 | 16.1705 | 21.9006 | 29.732 | 37.8904 | 48.46 | 60.7932 | 76.675 | 91.2523 | 109.636 | 130.1957 | 156.4186 | 177.9853 | 204.7893
6814:00 | 285 | 1.1823 | 2.0357 | 3.2865 | 5.3763 | 8.1538 | 12.1705 | 16.8785 | 19.0621 | 25.7666 | 34.8761 | 44.2926 | 56.439 | 70.5144 | 88.5471 | 104.9143 | 125.4941 | 148.4035 | 177.5807 | 201.3092 | 230.7599
6815:00 | 285 | 1.175 | 2.0228 | 3.2666 | 5.3446 | 8.1071 | 12.1019 | 16.7845 | 24.0569 | 32.4415 | 43.7528 | 55.3328 | 70.1885 | 87.2523 | 108.9694 | 128.3942 | 152.7214 | 179.6337 | 213.8363 | 241.2253 | 275.1452
6816:00 | 285 | 1.0966 | 1.8899 | 3.0484 | 4.9852 | 7.5554 | 11.2708 | 15.6266 | 26.0608 | 35.1203 | 47.3166 | 59.7673 | 75.7139 | 93.9825 | 117.1863 | 137.8472 | 163.6905 | 192.2242 | 228.4641 | 257.3417 | 293.0823
6817:00 | 286 | 1.1004 | 1.7514 | 3.0588 | 5.0003 | 7.5723 | 10.4157 | 15.6476 | 27.3606 | 36.8749 | 45.8412 | 62.7676 | 79.5252 | 98.727 | 113.5931 | 144.8476 | 172.0276 | 202.0418 | 221.5817 | 270.5548 | 308.1718
6818:00 | 286 | 0.76584 | 1.2285 | 2.1263 | 3.4629 | 5.2084 | 7.1276 | 10.6797 | 23.7178 | 32.0056 | 39.8633 | 54.7028 | 69.4723 | 86.476 | 99.7846 | 127.6151 | 152.0139 | 179.0501 | 196.9197 | 241.0792 | 275.3485
6819:00 | 286 | 0.62055 | 1.0013 | 1.7213 | 2.7952 | 4.1821 | 5.7002 | 8.5233 | 20.5638 | 27.7899 | 34.6877 | 47.7207 | 60.7693 | 75.8703 | 87.8311 | 112.6982 | 134.6904 | 159.1498 | 175.5744 | 215.5683 | 246.9405
6820:00 | 286 | 0.53663 | 0.87005 | 1.4872 | 2.4094 | 3.5892 | 4.8758 | 7.278 | 16.9915 | 23.0139 | 28.8228 | 39.8061 | 50.9005 | 63.8393 | 74.2654 | 95.7619 | 115.0125 | 136.5341 | 151.3038 | 186.5475 | 214.6052
6821:00 | 286 | 0.38597 | 0.62324 | 1.0688 | 1.7327 | 2.5871 | 3.5216 | 5.2615 | 10.3673 | 14.0448 | 17.5994 | 24.3223 | 31.1242 | 39.0682 | 45.4894 | 58.7152 | 70.5868 | 83.8708 | 93.0121 | 114.7638 | 132.097
6822:00 | 286 | 0.25351 | 0.40443 | 0.7034 | 1.1472 | 1.7317 | 2.3769 | 3.5666 | 7.023 | 9.4635 | 11.7636 | 16.1062 | 20.4053 | 25.3315 | 29.1454 | 37.1674 | 44.1445 | 51.8491 | 56.8594 | 69.4254 | 79.0611
6823:00 | 286 | 0.25484 | 0.40663 | 0.70682 | 1.1523 | 1.7388 | 2.3861 | 3.5797 | 6.9808 | 9.4072 | 11.6954 | 16.0161 | 20.2954 | 25.2015 | 29.0042 | 36.9994 | 43.9593 | 51.6479 | 56.6546 | 69.195 | 78.8174
6824:00 | 286 | 0.24987 | 0.39909 | 0.69248 | 1.1277 | 1.6993 | 2.3299 | 3.4934 | 8.241 | 11.0921 | 13.7657 | 18.8122 | 23.7853 | 29.4612 | 33.8142 | 43.0156 | 50.9627 | 59.7121 | 65.3223 | 79.5773 | 90.3992
6825:00 | 286 | 0.30024 | 0.478 | 0.8324 | 1.3576 | 2.0513 | 2.8184 | 4.2304 | 7.1519 | 9.6365 | 11.9804 | 16.4069 | 20.7917 | 25.8202 | 29.72 | 37.9211 | 45.0643 | 52.9572 | 58.0964 | 70.9679 | 80.836
6826:00 | 286 | 0.30431 | 0.48451 | 0.84329 | 1.3747 | 2.0761 | 2.8516 | 4.2794 | 6.942 | 9.3554 | 11.6354 | 15.942 | 20.2135 | 25.1176 | 28.9309 | 36.9422 | 43.9342 | 51.6665 | 56.7167 | 69.3277 | 79.0115
6827:00 | 286 | 0.34192 | 0.54353 | 0.94769 | 1.5459 | 2.3377 | 3.2141 | 4.8258 | 7.5433 | 10.1594 | 12.6242 | 17.2791 | 21.8848 | 27.1613 | 31.2435 | 39.8421 | 47.319 | 55.5743 | 60.9267 | 74.3837 | 84.6635
6828:00 | 286 | 0.39158 | 0.62129 | 1.0858 | 1.773 | 2.686 | 3.6978 | 5.5558 | 7.3702 | 9.9281 | 12.3413 | 16.8996 | 21.4147 | 26.5929 | 30.6091 | 39.0601 | 46.4226 | 54.5582 | 59.8495 | 73.1139 | 83.2652
6829:00 | 286 | 0.39988 | 0.63438 | 1.1088 | 1.8106 | 2.7432 | 3.7769 | 5.6748 | 8.0617 | 10.853 | 13.478 | 18.4351 | 23.3317 | 28.9336 | 33.2532 | 42.3683 | 50.2751 | 58.9961 | 64.6225 | 78.8341 | 89.6519
6830:00 | 286 | 0.45637 | 0.72261 | 1.2663 | 2.0705 | 3.1431 | 4.3333 | 6.5157 | 7.6129 | 10.2531 | 12.7414 | 17.4411 | 22.0922 | 27.4224 | 31.5489 | 40.24 | 47.8015 | 56.1522 | 61.57 | 75.1833 | 85.5842
6831:00 | 286 | 0.48579 | 0.76854 | 1.3485 | 2.2062 | 3.3523 | 4.6247 | 6.9563 | 7.6628 | 10.3197 | 12.8227 | 17.55 | 22.2268 | 27.5845 | 31.729 | 40.4606 | 48.0528 | 56.4351 | 61.868 | 75.5322 | 85.9663
6832:00 | 286 | 0.62 | 0.98971 | 1.7208 | 2.8066 | 4.2363 | 5.814 | 8.7232 | 10.2935 | 13.9505 | 17.4932 | 24.195 | 30.988 | 38.9358 | 45.3845 | 58.6461 | 70.5835 | 83.9572 | 93.2025 | 115.1125 | 132.6256
6833:00 | 286 | 0.83718 | 1.3396 | 2.3245 | 3.7892 | 5.7113 | 7.8287 | 11.7397 | 10.3521 | 14.1327 | 17.9111 | 25.0728 | 32.5188 | 41.4174 | 48.9685 | 64.1653 | 78.2835 | 94.302 | 105.9553 | 132.3032 | 154.1281
6834:00 | 286 | 1.0098 | 1.6111 | 2.8032 | 4.5733 | 6.906 | 9.4808 | 14.2274 | 12.1044 | 16.486 | 20.8256 | 29.0473 | 37.5331 | 47.6135 | 56.0619 | 73.1708 | 88.9294 | 106.7476 | 119.5281 | 148.7974 | 172.7898
6835:00 | 286 | 1.2103 | 1.9244 | 3.3624 | 5.4958 | 8.3256 | 11.4565 | 17.2133 | 13.994 | 19.0102 | 23.9213 | 33.2183 | 42.7247 | 53.9296 | 63.1672 | 82.0189 | 99.1821 | 118.4988 | 132.1043 | 163.7936 | 189.4501
6836:00 | 286 | 1.2621 | 2.0051 | 3.507 | 5.7351 | 8.6946 | 11.9708 | 17.9913 | 15.8727 | 21.5219 | 27.0045 | 37.3769 | 47.9068 | 60.2424 | 70.2791 | 90.8881 | 109.4754 | 130.3156 | 144.7739 | 178.9268 | 206.2989
6837:00 | 286 | 1.2493 | 1.9847 | 3.4719 | 5.6785 | 8.6099 | 11.8551 | 17.8183 | 17.1509 | 23.2284 | 29.0944 | 40.1876 | 51.398 | 64.4789 | 75.0308 | 96.7846 | 116.2828 | 138.089 | 153.0643 | 188.7759 | 217.2049
6838:00 | 286 | 1.254 | 1.992 | 3.4858 | 5.7023 | 8.6482 | 11.9095 | 17.9018 | 20.2177 | 27.3287 | 34.1282 | 46.9779 | 59.8607 | 74.7895 | 86.6483 | 111.2749 | 133.1023 | 157.4007 | 173.7725 | 213.5138 | 244.7501
6839:00 | 286 | 1.2462 | 1.9795 | 3.4646 | 5.6686 | 8.5986 | 11.8424 | 17.8021 | 25.5154 | 34.4083 | 42.8145 | 58.6874 | 74.4438 | 92.5421 | 106.6326 | 136.1782 | 161.9803 | 190.5242 | 209.2507 | 255.8499 | 291.8262
6840:00 | 286 | 1.163 | 1.8494 | 3.2332 | 5.2875 | 8.0134 | 11.0291 | 16.574 | 27.6408 | 37.2495 | 46.3019 | 63.3908 | 80.3042 | 99.6803 | 114.6733 | 146.2044 | 173.6144 | 203.878 | 223.5648 | 272.9434 | 310.8508
6841:00 | 287 | 1.1348 | 1.8576 | 3.1545 | 5.1568 | 7.8092 | 11.0472 | 16.1372 | 28.2167 | 38.0287 | 48.6203 | 64.7316 | 82.0135 | 101.8162 | 120.4798 | 149.3799 | 177.4103 | 208.3637 | 235.0154 | 279.0205 | 317.8145
6842:00 | 287 | 0.7898 | 1.303 | 2.1928 | 3.5712 | 5.3714 | 7.5597 | 11.0139 | 24.4599 | 33.0071 | 42.28 | 56.4145 | 71.6461 | 89.1818 | 105.8342 | 131.6081 | 156.7704 | 184.6526 | 208.8582 | 248.6226 | 283.9642
6843:00 | 287 | 0.63997 | 1.0621 | 1.7751 | 2.8827 | 4.313 | 6.0458 | 8.79 | 21.2073 | 28.6594 | 36.7907 | 49.2139 | 62.6708 | 78.2443 | 93.156 | 116.2245 | 138.9049 | 164.1296 | 186.2188 | 222.3135 | 254.6673
6844:00 | 287 | 0.55342 | 0.9228 | 1.5338 | 2.4848 | 3.7015 | 5.1714 | 7.5057 | 17.5232 | 23.734 | 30.5702 | 41.0516 | 52.4932 | 65.8369 | 78.7678 | 98.7583 | 118.6112 | 140.8062 | 160.4768 | 192.3846 | 221.3202
6845:00 | 287 | 0.39805 | 0.66102 | 1.1023 | 1.7869 | 2.668 | 3.7351 | 5.4261 | 10.6917 | 14.4843 | 18.6663 | 25.0833 | 32.098 | 40.2907 | 48.2472 | 60.5524 | 72.7955 | 86.4952 | 98.6511 | 118.3548 | 136.2303
6846:00 | 287 | 0.26144 | 0.42895 | 0.72541 | 1.1831 | 1.7859 | 2.5211 | 3.6782 | 7.2427 | 9.7596 | 12.4768 | 16.6102 | 21.0438 | 26.1241 | 30.9123 | 38.3304 | 45.5258 | 53.4714 | 60.3066 | 71.5978 | 81.535
6847:00 | 287 | 0.26281 | 0.43128 | 0.72893 | 1.1884 | 1.7932 | 2.5307 | 3.6917 | 7.1992 | 9.7016 | 12.4045 | 16.5172 | 20.9305 | 25.9901 | 30.7626 | 38.1571 | 45.3348 | 53.264 | 60.0893 | 71.3601 | 81.2836
6848:00 | 287 | 0.25769 | 0.42329 | 0.71415 | 1.163 | 1.7525 | 2.4711 | 3.6027 | 8.4989 | 11.4392 | 14.6003 | 19.4008 | 24.5296 | 30.3831 | 35.8642 | 44.3615 | 52.5573 | 61.5805 | 69.2826 | 82.0673 | 93.2278
6849:00 | 287 | 0.30963 | 0.50698 | 0.85845 | 1.4001 | 2.1155 | 2.9892 | 4.3627 | 7.3757 | 9.9381 | 12.7068 | 16.9202 | 21.4423 | 26.6281 | 31.5218 | 39.1077 | 46.4744 | 54.6142 | 61.6186 | 73.1885 | 83.3653
6850:00 | 287 | 0.31383 | 0.51389 | 0.86967 | 1.4177 | 2.1411 | 3.0245 | 4.4133 | 7.1593 | 9.6481 | 12.3408 | 16.4409 | 20.846 | 25.9035 | 30.6849 | 38.0981 | 45.3089 | 53.2831 | 60.1552 | 71.497 | 81.4838
6851:00 | 287 | 0.35262 | 0.57648 | 0.97734 | 1.5943 | 2.4109 | 3.409 | 4.9768 | 7.7793 | 10.4773 | 13.3895 | 17.8198 | 22.5696 | 28.0111 | 33.1376 | 41.0888 | 48.7996 | 57.3133 | 64.6204 | 76.7112 | 87.3126
6852:00 | 287 | 0.40383 | 0.65896 | 1.1198 | 1.8285 | 2.7701 | 3.922 | 5.7296 | 7.6008 | 10.2388 | 13.0896 | 17.4284 | 22.0847 | 27.425 | 32.4648 | 40.2823 | 47.8752 | 56.2653 | 63.478 | 75.4017 | 85.8705
6853:00 | 287 | 0.41239 | 0.67284 | 1.1435 | 1.8673 | 2.8291 | 4.0059 | 5.8523 | 8.314 | 11.1925 | 14.2951 | 19.012 | 24.0618 | 29.839 | 35.2693 | 43.694 | 51.8483 | 60.8421 | 68.5403 | 81.3008 | 92.4571
6854:00 | 287 | 0.47065 | 0.76642 | 1.3059 | 2.1353 | 3.2414 | 4.5961 | 6.7196 | 7.8512 | 10.5739 | 13.5138 | 17.9868 | 22.7835 | 28.2804 | 33.4616 | 41.4991 | 49.2972 | 57.9092 | 65.3027 | 77.5358 | 88.2622
6855:00 | 287 | 0.50099 | 0.81513 | 1.3907 | 2.2753 | 3.4572 | 4.9051 | 7.174 | 7.9026 | 10.6426 | 13.6001 | 18.0992 | 22.9223 | 28.4476 | 33.6527 | 41.7267 | 49.5563 | 58.201 | 65.6188 | 77.8956 | 88.6561
6856:00 | 287 | 0.6394 | 1.0497 | 1.7747 | 2.8944 | 4.3688 | 6.1665 | 8.9962 | 10.6156 | 14.387 | 18.5537 | 24.952 | 31.9576 | 40.1541 | 48.136 | 60.4811 | 72.7921 | 86.5842 | 98.853 | 118.7144 | 136.7755
6857:00 | 287 | 0.86338 | 1.4208 | 2.3972 | 3.9078 | 5.89 | 8.3034 | 12.107 | 10.676 | 14.5749 | 18.997 | 25.8573 | 33.5363 | 42.7133 | 51.9373 | 66.173 | 80.733 | 97.2528 | 112.379 | 136.443 | 158.9507
6858:00 | 287 | 1.0414 | 1.7088 | 2.8909 | 4.7164 | 7.1221 | 10.0556 | 14.6726 | 12.4832 | 17.0019 | 22.0881 | 29.9562 | 38.7075 | 49.1034 | 59.4608 | 75.4604 | 91.712 | 110.0878 | 126.7746 | 153.4533 | 178.1964
6859:00 | 287 | 1.2482 | 2.041 | 3.4676 | 5.6678 | 8.5861 | 12.1511 | 17.7519 | 14.4319 | 19.6051 | 25.3715 | 34.2577 | 44.0616 | 55.6171 | 66.9968 | 84.5852 | 102.2855 | 122.2067 | 140.1133 | 168.9187 | 195.378
6860:00 | 287 | 1.3016 | 2.1267 | 3.6168 | 5.9145 | 8.9667 | 12.6965 | 18.5542 | 16.3694 | 22.1953 | 28.6417 | 38.5464 | 49.4058 | 62.1274 | 74.5398 | 93.732 | 112.9009 | 134.3932 | 153.551 | 184.5255 | 212.7541
6861:00 | 287 | 1.2883 | 2.1051 | 3.5806 | 5.8561 | 8.8793 | 12.5738 | 18.3758 | 17.6875 | 23.9552 | 30.8583 | 41.445 | 53.0062 | 66.4964 | 79.5796 | 99.813 | 119.9213 | 142.4098 | 162.344 | 194.6827 | 224.0012
6862:00 | 287 | 1.2932 | 2.1128 | 3.5949 | 5.8807 | 8.9188 | 12.6316 | 18.4619 | 20.8503 | 28.1839 | 36.1973 | 48.4478 | 61.7338 | 77.1296 | 91.9014 | 114.7567 | 137.2671 | 162.3258 | 184.3077 | 220.1947 | 252.4083
6863:00 | 287 | 1.2852 | 2.0995 | 3.5731 | 5.846 | 8.8676 | 12.5604 | 18.3591 | 26.3138 | 35.4849 | 45.4102 | 60.5238 | 76.7731 | 95.4377 | 113.0973 | 140.4393 | 167.0487 | 196.4858 | 221.9368 | 263.8555 | 300.9575
6864:00 | 287 | 1.1994 | 1.9615 | 3.3343 | 5.4529 | 8.2642 | 11.6978 | 17.0926 | 28.5057 | 38.415 | 49.1091 | 65.3743 | 82.8169 | 102.7993 | 121.6255 | 150.7791 | 179.0469 | 210.2574 | 237.1187 | 281.4838 | 320.5773
6865:00 | 288 | 1.0836 | 1.9157 | 3.012 | 4.9238 | 7.4564 | 11.3928 | 15.4082 | 26.942 | 36.3107 | 50.1417 | 61.8073 | 78.3084 | 97.2165 | 124.2497 | 142.6314 | 169.3956 | 198.9506 | 242.369 | 266.4154 | 303.4568
6866:00 | 288 | 0.75412 | 1.3437 | 2.0937 | 3.4099 | 5.1287 | 7.7963 | 10.5163 | 23.3549 | 31.516 | 43.603 | 53.8659 | 68.4094 | 85.1529 | 109.1458 | 125.6626 | 149.6881 | 176.3107 | 215.3934 | 237.3907 | 271.1357
6867:00 | 288 | 0.61106 | 1.0953 | 1.6949 | 2.7524 | 4.1181 | 6.2349 | 8.3929 | 20.2492 | 27.3647 | 37.9419 | 46.9906 | 59.8395 | 74.7095 | 96.0709 | 110.9739 | 132.6296 | 156.7148 | 192.0456 | 212.2701 | 243.1623
6868:00 | 288 | 0.52842 | 0.95167 | 1.4645 | 2.3726 | 3.5343 | 5.3332 | 7.1666 | 16.7316 | 22.6617 | 31.5267 | 39.1971 | 50.1218 | 62.8626 | 81.2324 | 94.2968 | 113.2528 | 134.4451 | 165.4981 | 183.6934 | 211.3218
6869:00 | 288 | 0.38007 | 0.68171 | 1.0525 | 1.7062 | 2.5475 | 3.852 | 5.181 | 10.2087 | 13.8299 | 19.2504 | 23.9502 | 30.648 | 38.4705 | 49.7569 | 57.8168 | 69.5068 | 82.5876 | 101.7379 | 113.008 | 130.0759
6870:00 | 288 | 0.24963 | 0.44237 | 0.69264 | 1.1296 | 1.7052 | 2.5999 | 3.512 | 6.9155 | 9.3187 | 12.8672 | 15.8598 | 20.0931 | 24.9439 | 31.8796 | 36.5988 | 43.4691 | 51.0558 | 62.1936 | 68.3632 | 77.8515
6871:00 | 288 | 0.25094 | 0.44477 | 0.696 | 1.1347 | 1.7122 | 2.6099 | 3.5249 | 6.874 | 9.2633 | 12.7926 | 15.771 | 19.9849 | 24.816 | 31.7251 | 36.4333 | 43.2868 | 50.8577 | 61.9695 | 68.1363 | 77.6115
6872:00 | 288 | 0.24605 | 0.43653 | 0.68188 | 1.1105 | 1.6733 | 2.5484 | 3.44 | 8.1149 | 10.9224 | 15.0572 | 18.5244 | 23.4214 | 29.0105 | 36.9864 | 42.3574 | 50.183 | 58.7986 | 71.4504 | 78.3597 | 89.0161
6873:00 | 288 | 0.29564 | 0.52284 | 0.81967 | 1.3368 | 2.0199 | 3.0828 | 4.1657 | 7.0425 | 9.4891 | 13.1044 | 16.1558 | 20.4736 | 25.4252 | 32.5081 | 37.341 | 44.3749 | 52.1469 | 63.5466 | 69.8821 | 79.5992
6874:00 | 288 | 0.29965 | 0.52997 | 0.83039 | 1.3536 | 2.0443 | 3.1191 | 4.2139 | 6.8358 | 9.2123 | 12.727 | 15.6981 | 19.9042 | 24.7333 | 31.645 | 36.377 | 43.262 | 50.876 | 62.0375 | 68.267 | 77.8027
6875:00 | 288 | 0.33669 | 0.59452 | 0.93319 | 1.5222 | 2.302 | 3.5156 | 4.7519 | 7.4279 | 10.0039 | 13.8085 | 17.0148 | 21.55 | 26.7457 | 34.1745 | 39.2325 | 46.595 | 54.724 | 66.6424 | 73.2457 | 83.3682
6876:00 | 288 | 0.38559 | 0.67958 | 1.0692 | 1.7459 | 2.6449 | 4.0447 | 5.4708 | 7.2574 | 9.7762 | 13.4991 | 16.641 | 21.087 | 26.186 | 33.4806 | 38.4625 | 45.7123 | 53.7234 | 65.4642 | 71.9953 | 81.9912
6877:00 | 288 | 0.39376 | 0.6939 | 1.0918 | 1.7829 | 2.7013 | 4.1312 | 5.5879 | 7.9384 | 10.6869 | 14.7424 | 18.1531 | 22.9748 | 28.4909 | 36.3728 | 41.7201 | 49.5059 | 58.0935 | 70.6849 | 77.6279 | 88.2802
6878:00 | 288 | 0.44938 | 0.79041 | 1.2469 | 2.0388 | 3.095 | 4.7399 | 6.416 | 7.4965 | 10.0962 | 13.9367 | 17.1742 | 21.7542 | 27.0028 | 34.5087 | 39.6243 | 47.0701 | 55.2931 | 67.3461 | 74.033 | 84.2748
6879:00 | 288 | 0.47836 | 0.84064 | 1.3279 | 2.1725 | 3.301 | 5.0585 | 6.8499 | 7.5456 | 10.1618 | 14.0257 | 17.2815 | 21.8867 | 27.1624 | 34.7057 | 39.8416 | 47.3176 | 55.5717 | 67.672 | 74.3765 | 84.651
6880:00 | 288 | 0.61052 | 1.0826 | 1.6945 | 2.7637 | 4.1715 | 6.3594 | 8.5897 | 10.136 | 13.737 | 19.1343 | 23.8248 | 30.5139 | 38.3401 | 49.6422 | 57.7488 | 69.5036 | 82.6727 | 101.9461 | 113.3513 | 130.5965
6881:00 | 288 | 0.82437 | 1.4652 | 2.2889 | 3.7313 | 5.6239 | 8.5632 | 11.56 | 10.1937 | 13.9164 | 19.5914 | 24.6892 | 32.0213 | 40.7837 | 53.5624 | 63.1836 | 77.0858 | 92.8592 | 115.8953 | 130.279 | 151.7699
6882:00 | 288 | 0.99431 | 1.7623 | 2.7603 | 4.5034 | 6.8004 | 10.3702 | 14.0097 | 11.9192 | 16.2338 | 22.7793 | 28.6029 | 36.9588 | 46.885 | 61.3213 | 72.0513 | 87.5688 | 105.1144 | 130.7414 | 146.5208 | 170.1461
6883:00 | 288 | 1.1918 | 2.1049 | 3.3109 | 5.4118 | 8.1982 | 12.5313 | 16.9499 | 13.7799 | 18.7194 | 26.1654 | 32.7101 | 42.071 | 53.1045 | 69.0931 | 80.764 | 97.6646 | 116.6858 | 144.4974 | 161.2875 | 186.5515
6884:00 | 288 | 1.2428 | 2.1932 | 3.4534 | 5.6473 | 8.5616 | 13.0938 | 17.716 | 15.6299 | 21.1926 | 29.5379 | 36.805 | 47.1739 | 59.3207 | 76.8722 | 89.4975 | 107.8004 | 128.3218 | 158.3557 | 176.1893 | 203.1426
6885:00 | 288 | 1.2301 | 2.1709 | 3.4188 | 5.5916 | 8.4782 | 12.9672 | 17.5456 | 16.8884 | 22.873 | 31.8238 | 39.5727 | 50.6116 | 63.4924 | 82.0697 | 95.3038 | 114.5037 | 135.9762 | 167.4238 | 185.8876 | 213.8817
6886:00 | 288 | 1.2348 | 2.1789 | 3.4324 | 5.615 | 8.5158 | 13.0268 | 17.6279 | 19.9084 | 26.9106 | 37.3299 | 46.2591 | 58.9449 | 73.6452 | 94.777 | 109.5724 | 131.0659 | 154.9925 | 190.0747 | 210.2471 | 241.0054
6887:00 | 288 | 1.2271 | 2.1652 | 3.4116 | 5.5819 | 8.467 | 12.9534 | 17.5297 | 25.125 | 33.8819 | 46.8311 | 57.7895 | 73.3048 | 91.1262 | 116.6362 | 134.0947 | 159.502 | 187.6092 | 228.8812 | 251.9354 | 287.3613
6888:00 | 288 | 1.1452 | 2.0229 | 3.1837 | 5.2066 | 7.8908 | 12.0638 | 16.3204 | 27.2179 | 36.6796 | 50.6457 | 62.4209 | 79.0756 | 98.1552 | 125.4312 | 143.9674 | 170.9582 | 200.7587 | 244.5382 | 268.7674 | 306.0948
6889:00 | 289 | 1.0795 | 1.8291 | 3.0007 | 4.9054 | 7.4286 | 10.8781 | 15.3506 | 26.8413 | 36.1751 | 47.8765 | 61.5764 | 78.0159 | 96.8534 | 118.6365 | 142.0987 | 168.7628 | 198.2075 | 231.4197 | 265.4202 | 302.3233
6890:00 | 289 | 0.7513 | 1.283 | 2.0859 | 3.3971 | 5.1096 | 7.4441 | 10.477 | 23.2677 | 31.3982 | 41.6331 | 53.6647 | 68.1539 | 84.8348 | 104.215 | 125.1932 | 149.129 | 175.6521 | 205.6627 | 236.504 | 270.123
6891:00 | 289 | 0.60877 | 1.0458 | 1.6886 | 2.7422 | 4.1027 | 5.9533 | 8.3615 | 20.1736 | 27.2625 | 36.2278 | 46.8151 | 59.616 | 74.4304 | 91.7307 | 110.5594 | 132.1342 | 156.1294 | 183.3697 | 211.4773 | 242.254
6892:00 | 289 | 0.52644 | 0.90868 | 1.459 | 2.3637 | 3.5211 | 5.0923 | 7.1398 | 16.6691 | 22.5771 | 30.1025 | 39.0507 | 49.9345 | 62.6278 | 77.5627 | 93.9446 | 112.8298 | 133.9429 | 158.0215 | 183.0072 | 210.5324
6893:00 | 289 | 0.37865 | 0.65091 | 1.0485 | 1.6998 | 2.538 | 3.678 | 5.1616 | 10.1705 | 13.7783 | 18.3808 | 23.8607 | 30.5335 | 38.3268 | 47.5091 | 57.6009 | 69.2472 | 82.2791 | 97.1418 | 112.5859 | 129.59
6894:00 | 289 | 0.2487 | 0.42239 | 0.69005 | 1.1254 | 1.6989 | 2.4825 | 3.4989 | 6.8897 | 9.2839 | 12.2859 | 15.8006 | 20.018 | 24.8508 | 30.4394 | 36.4621 | 43.3067 | 50.8651 | 59.3839 | 68.1079 | 77.5607
6895:00 | 289 | 0.25 | 0.42468 | 0.6934 | 1.1304 | 1.7058 | 2.492 | 3.5117 | 6.8483 | 9.2287 | 12.2147 | 15.7121 | 19.9102 | 24.7233 | 30.2919 | 36.2972 | 43.1251 | 50.6678 | 59.17 | 67.8818 | 77.3216
6896:00 | 289 | 0.24513 | 0.41681 | 0.67934 | 1.1063 | 1.6671 | 2.4333 | 3.4271 | 8.0846 | 10.8816 | 14.3769 | 18.4552 | 23.3339 | 28.9021 | 35.3155 | 42.1992 | 49.9955 | 58.5789 | 68.2225 | 78.0671 | 88.6836
6897:00 | 289 | 0.29454 | 0.49922 | 0.8166 | 1.3318 | 2.0124 | 2.9435 | 4.1501 | 7.0162 | 9.4537 | 12.5124 | 16.0955 | 20.3971 | 25.3302 | 31.0395 | 37.2015 | 44.2091 | 51.9521 | 60.6758 | 69.621 | 79.3018
6898:00 | 289 | 0.29853 | 0.50602 | 0.82728 | 1.3486 | 2.0367 | 2.9782 | 4.1982 | 6.8103 | 9.1779 | 12.152 | 15.6395 | 19.8299 | 24.6409 | 30.2154 | 36.2411 | 43.1004 | 50.6859 | 59.2348 | 68.012 | 77.512
6899:00 | 289 | 0.33543 | 0.56766 | 0.9297 | 1.5166 | 2.2934 | 3.3568 | 4.7342 | 7.4001 | 9.9666 | 13.1847 | 16.9512 | 21.4695 | 26.6458 | 32.6306 | 39.086 | 46.421 | 54.5196 | 63.6317 | 72.9721 | 83.0568
6900:00 | 289 | 0.38415 | 0.64888 | 1.0652 | 1.7394 | 2.6351 | 3.862 | 5.4504 | 7.2303 | 9.7397 | 12.8893 | 16.5789 | 21.0083 | 26.0882 | 31.9681 | 38.3188 | 45.5416 | 53.5228 | 62.5068 | 71.7264 | 81.6849
6901:00 | 289 | 0.39229 | 0.66255 | 1.0878 | 1.7763 | 2.6912 | 3.9446 | 5.5671 | 7.9087 | 10.647 | 14.0764 | 18.0853 | 22.8889 | 28.3845 | 34.7296 | 41.5643 | 49.321 | 57.8765 | 67.4916 | 77.3379 | 87.9505
6902:00 | 289 | 0.44771 | 0.7547 | 1.2423 | 2.0312 | 3.0834 | 4.5257 | 6.3921 | 7.4685 | 10.0585 | 13.3071 | 17.1101 | 21.6729 | 26.902 | 32.9497 | 39.4763 | 46.8943 | 55.0866 | 64.3036 | 73.7564 | 83.96
6903:00 | 289 | 0.47657 | 0.80266 | 1.3229 | 2.1644 | 3.2886 | 4.83 | 6.8243 | 7.5174 | 10.1239 | 13.392 | 17.217 | 21.805 | 27.061 | 33.1378 | 39.6928 | 47.1408 | 55.3641 | 64.6148 | 74.0987 | 84.3348
6904:00 | 289 | 0.60824 | 1.0337 | 1.6882 | 2.7533 | 4.1559 | 6.0721 | 8.5577 | 10.0982 | 13.6857 | 18.2699 | 23.7358 | 30.3999 | 38.1969 | 47.3995 | 57.5331 | 69.244 | 82.3639 | 97.3405 | 112.9279 | 130.1087
6905:00 | 289 | 0.82129 | 1.399 | 2.2803 | 3.7173 | 5.6029 | 8.1763 | 11.5169 | 10.1556 | 13.8644 | 18.7063 | 24.597 | 31.9017 | 40.6314 | 51.1426 | 62.9475 | 76.7978 | 92.5124 | 110.6596 | 129.7923 | 151.203
6906:00 | 289 | 0.9906 | 1.6826 | 2.75 | 4.4865 | 6.775 | 9.9018 | 13.9574 | 11.8747 | 16.1732 | 21.7502 | 28.496 | 36.8208 | 46.7099 | 58.551 | 71.7822 | 87.2417 | 104.7218 | 124.835 | 145.9735 | 169.5106
6907:00 | 289 | 1.1874 | 2.0098 | 3.2986 | 5.3915 | 8.1676 | 11.9651 | 16.8866 | 13.7284 | 18.6495 | 24.9834 | 32.5879 | 41.9139 | 52.9062 | 65.9717 | 80.4623 | 97.2998 | 116.2499 | 137.9696 | 160.6851 | 185.8547
6908:00 | 289 | 1.2381 | 2.0942 | 3.4405 | 5.6262 | 8.5296 | 12.5023 | 17.6498 | 15.5715 | 21.1135 | 28.2034 | 36.6675 | 46.9977 | 59.0991 | 73.3994 | 89.1632 | 107.3978 | 127.8425 | 151.2017 | 175.5312 | 202.3838
6909:00 | 289 | 1.2255 | 2.0728 | 3.4061 | 5.5707 | 8.4465 | 12.3814 | 17.4801 | 16.8254 | 22.7876 | 30.3861 | 39.4249 | 50.4225 | 63.2552 | 78.362 | 94.9478 | 114.076 | 135.4683 | 159.8602 | 185.1933 | 213.0828
6910:00 | 289 | 1.2302 | 2.0805 | 3.4196 | 5.5941 | 8.484 | 12.4383 | 17.562 | 19.834 | 26.8101 | 35.6435 | 46.0863 | 58.7247 | 73.3701 | 90.4953 | 109.1631 | 130.5763 | 154.4135 | 181.4879 | 209.4617 | 240.1052
6911:00 | 289 | 1.2226 | 2.0674 | 3.3989 | 5.561 | 8.4354 | 12.3682 | 17.4642 | 25.0312 | 33.7553 | 44.7155 | 57.5737 | 73.031 | 90.7858 | 111.367 | 133.5939 | 158.9062 | 186.9085 | 218.5411 | 250.9944 | 286.2879
6912:00 | 289 | 1.141 | 1.9315 | 3.1718 | 5.1871 | 7.8613 | 11.5188 | 16.2594 | 27.1162 | 36.5426 | 48.3577 | 62.1877 | 78.7802 | 97.7886 | 119.7646 | 143.4297 | 170.3196 | 200.0088 | 233.4908 | 267.7635 | 304.9515
6913:00 | 290 | 1.2009 | 1.8223 | 3.3382 | 5.4571 | 8.264 | 10.8375 | 17.0769 | 29.8599 | 40.2433 | 47.6976 | 68.5013 | 86.7896 | 107.7454 | 118.1934 | 158.079 | 187.7418 | 220.4978 | 230.5553 | 295.2692 | 336.3224
6914:00 | 290 | 0.83579 | 1.2782 | 2.3205 | 3.7792 | 5.6842 | 7.4163 | 11.6553 | 25.8843 | 34.9293 | 41.4776 | 59.6998 | 75.8184 | 94.3753 | 103.8257 | 139.2723 | 165.8999 | 195.4058 | 204.8945 | 263.1011 | 300.5008
6915:00 | 290 | 0.67724 | 1.0419 | 1.8785 | 3.0505 | 4.5641 | 5.931 | 9.3019 | 22.4423 | 30.3284 | 36.0925 | 52.0799 | 66.3204 | 82.8008 | 91.3881 | 122.9928 | 146.994 | 173.6876 | 182.6847 | 235.2599 | 269.4978
6916:00 | 290 | 0.58565 | 0.90529 | 1.6231 | 2.6295 | 3.9171 | 5.0732 | 7.9428 | 18.5437 | 25.1161 | 29.99 | 43.4423 | 55.5502 | 69.6709 | 77.2729 | 104.5095 | 125.5186 | 149.006 | 157.4312 | 203.5881 | 234.2088
6917:00 | 290 | 0.42123 | 0.64848 | 1.1664 | 1.891 | 2.8234 | 3.6642 | 5.7421 | 11.3143 | 15.3278 | 18.3121 | 26.5441 | 33.9673 | 42.637 | 47.3316 | 64.0786 | 77.0347 | 91.5322 | 96.7789 | 125.2472 | 144.1636
6918:00 | 290 | 0.27667 | 0.42081 | 0.76765 | 1.252 | 1.8899 | 2.4732 | 3.8924 | 7.6645 | 10.328 | 12.24 | 17.5775 | 22.2692 | 27.6455 | 30.3257 | 40.5626 | 48.177 | 56.5853 | 59.1621 | 75.7673 | 86.2831
6919:00 | 290 | 0.27812 | 0.4231 | 0.77138 | 1.2576 | 1.8976 | 2.4827 | 3.9067 | 7.6184 | 10.2665 | 12.1691 | 17.4791 | 22.1493 | 27.5036 | 30.1788 | 40.3792 | 47.9749 | 56.3658 | 58.949 | 75.5158 | 86.0171
6920:00 | 290 | 0.2727 | 0.41525 | 0.75574 | 1.2307 | 1.8546 | 2.4242 | 3.8125 | 8.9938 | 12.1054 | 14.3232 | 20.5306 | 25.958 | 32.1524 | 35.1836 | 46.9449 | 55.618 | 65.1667 | 67.9677 | 86.8464 | 98.6569
6921:00 | 290 | 0.32766 | 0.49736 | 0.90844 | 1.4816 | 2.2387 | 2.9325 | 4.6168 | 7.8052 | 10.5168 | 12.4656 | 17.9056 | 22.691 | 28.1788 | 30.9236 | 41.3851 | 49.1808 | 57.7946 | 60.4492 | 77.4506 | 88.2201
6922:00 | 290 | 0.33211 | 0.50413 | 0.92032 | 1.5002 | 2.2658 | 2.9671 | 4.6703 | 7.5762 | 10.21 | 12.1066 | 17.3983 | 22.0599 | 27.412 | 30.1025 | 40.3167 | 47.9475 | 56.386 | 59.0136 | 75.6606 | 86.229
6923:00 | 290 | 0.37315 | 0.56554 | 1.0343 | 1.6871 | 2.5513 | 3.3443 | 5.2666 | 8.2323 | 11.0874 | 13.1354 | 18.8575 | 23.8839 | 29.6424 | 32.5088 | 43.4816 | 51.6415 | 60.6509 | 63.3941 | 81.1785 | 92.3973
6924:00 | 290 | 0.42735 | 0.64645 | 1.185 | 1.935 | 2.9314 | 3.8476 | 6.0633 | 8.0435 | 10.8351 | 12.8411 | 18.4433 | 23.3708 | 29.0221 | 31.8487 | 42.6281 | 50.6632 | 59.5419 | 62.2733 | 79.7927 | 90.8712
6925:00 | 290 | 0.43641 | 0.66008 | 1.2101 | 1.976 | 2.9938 | 3.9298 | 6.1931 | 8.7981 | 11.8443 | 14.0238 | 20.1191 | 25.463 | 31.5766 | 34.5999 | 46.2386 | 54.8676 | 64.3852 | 67.2395 | 86.0353 | 97.8413
6926:00 | 290 | 0.49805 | 0.75188 | 1.382 | 2.2596 | 3.4302 | 4.5088 | 7.1109 | 8.3084 | 11.1897 | 13.2574 | 19.0343 | 24.1103 | 29.9273 | 32.8266 | 43.9158 | 52.168 | 61.2816 | 64.0634 | 82.051 | 93.4021
6927:00 | 290 | 0.53017 | 0.79966 | 1.4717 | 2.4078 | 3.6585 | 4.812 | 7.5917 | 8.3628 | 11.2624 | 13.342 | 19.1532 | 24.2571 | 30.1042 | 33.014 | 44.1566 | 52.4423 | 61.5903 | 64.3735 | 82.4318 | 93.819
6928:00 | 290 | 0.67664 | 1.0298 | 1.878 | 3.063 | 4.6232 | 6.0495 | 9.52 | 11.2338 | 15.2248 | 18.2016 | 26.4051 | 33.8186 | 42.4924 | 47.2225 | 64.0032 | 77.0311 | 91.6265 | 96.9769 | 125.6277 | 144.7406
6929:00 | 290 | 0.91366 | 1.3938 | 2.5368 | 4.1354 | 6.233 | 8.1458 | 12.812 | 11.2977 | 15.4236 | 18.6364 | 27.3631 | 35.4893 | 45.2007 | 50.9516 | 70.0266 | 85.4345 | 102.9163 | 110.2462 | 144.3887 | 168.2072
6930:00 | 290 | 1.102 | 1.6764 | 3.0592 | 4.9911 | 7.5369 | 9.8648 | 15.527 | 13.2101 | 17.992 | 21.669 | 31.7007 | 40.9616 | 51.9629 | 58.3323 | 79.8548 | 97.0529 | 116.4987 | 124.3687 | 162.3896 | 188.5736
6931:00 | 290 | 1.3209 | 2.0023 | 3.6695 | 5.9979 | 9.0861 | 11.9205 | 18.7857 | 15.2723 | 20.7468 | 24.89 | 36.2527 | 46.6275 | 58.856 | 65.7253 | 89.511 | 108.2421 | 129.3233 | 137.4542 | 178.7556 | 206.7558
6932:00 | 290 | 1.3774 | 2.0863 | 3.8274 | 6.259 | 9.4888 | 12.4556 | 19.6347 | 17.3226 | 23.4879 | 28.0981 | 40.7911 | 52.283 | 65.7454 | 73.1252 | 99.1904 | 119.4757 | 142.2196 | 150.637 | 195.2713 | 225.1438
6933:00 | 290 | 1.3634 | 2.0651 | 3.7891 | 6.1972 | 9.3964 | 12.3352 | 19.4459 | 18.7175 | 25.3502 | 30.2726 | 43.8586 | 56.093 | 70.3688 | 78.0693 | 105.6256 | 126.9049 | 150.703 | 159.263 | 206.02 | 237.0459
6934:00 | 290 | 1.3685 | 2.0727 | 3.8042 | 6.2232 | 9.4382 | 12.3918 | 19.5371 | 22.0645 | 29.8251 | 35.5103 | 51.2692 | 65.3288 | 81.6213 | 90.1573 | 121.4395 | 145.2608 | 171.7788 | 180.8099 | 233.0177 | 267.1073
6935:00 | 290 | 1.36 | 2.0596 | 3.7811 | 6.1864 | 9.384 | 12.322 | 19.4283 | 27.8462 | 37.5514 | 44.5484 | 64.0484 | 81.244 | 100.9955 | 110.951 | 148.6177 | 176.7767 | 207.9281 | 217.7248 | 279.221 | 318.4837
6936:00 | 290 | 1.2693 | 1.9243 | 3.5285 | 5.7705 | 8.7454 | 11.4758 | 18.0879 | 30.1657 | 40.6521 | 48.1771 | 69.1813 | 87.6398 | 108.7858 | 119.3173 | 159.5597 | 189.4736 | 222.5017 | 232.6187 | 297.876 | 339.2461
6937:00 | 291 | 1.116 | 2.0272 | 3.1021 | 5.0712 | 7.6796 | 12.0563 | 15.8694 | 27.7484 | 37.3975 | 53.0617 | 63.6573 | 80.6523 | 100.1263 | 131.4853 | 146.9006 | 174.4659 | 204.9055 | 256.4834 | 274.3896 | 312.5398
6938:00 | 291 | 0.77669 | 1.422 | 2.1564 | 3.5119 | 5.2823 | 8.2503 | 10.8311 | 24.054 | 32.4593 | 46.1422 | 55.4782 | 70.457 | 87.7017 | 115.5019 | 129.4238 | 154.1685 | 181.5879 | 227.9368 | 244.4962 | 279.2512
6939:00 | 291 | 0.62935 | 1.1591 | 1.7457 | 2.8348 | 4.2414 | 6.598 | 8.6441 | 20.8553 | 28.1838 | 40.1514 | 48.3971 | 61.6306 | 76.9457 | 101.6656 | 114.2955 | 136.5995 | 161.4055 | 203.2293 | 218.6237 | 250.4406
6940:00 | 291 | 0.54423 | 1.0071 | 1.5083 | 2.4436 | 3.6401 | 5.6438 | 7.3811 | 17.2324 | 23.34 | 33.3627 | 40.3703 | 51.622 | 64.7442 | 85.963 | 97.1192 | 116.6427 | 138.4693 | 175.1359 | 189.1916 | 217.647
6941:00 | 291 | 0.39144 | 0.7214 | 1.084 | 1.7573 | 2.6238 | 4.0763 | 5.336 | 10.5142 | 14.2439 | 20.3715 | 24.667 | 31.5653 | 39.622 | 52.6545 | 59.5474 | 71.5873 | 85.0596 | 107.6626 | 116.3905 | 133.9693
6942:00 | 291 | 0.2571 | 0.46813 | 0.71337 | 1.1635 | 1.7563 | 2.7513 | 3.6171 | 7.1225 | 9.5976 | 13.6165 | 16.3345 | 20.6945 | 25.6906 | 33.7361 | 37.6942 | 44.7702 | 52.584 | 65.8154 | 70.4095 | 80.1817
6943:00 | 291 | 0.25845 | 0.47068 | 0.71684 | 1.1686 | 1.7634 | 2.7619 | 3.6304 | 7.0797 | 9.5405 | 13.5376 | 16.2431 | 20.5831 | 25.5587 | 33.5727 | 37.5238 | 44.5824 | 52.38 | 65.5783 | 70.1758 | 79.9345
6944:00 | 291 | 0.25342 | 0.46195 | 0.70229 | 1.1437 | 1.7234 | 2.6968 | 3.5429 | 8.3578 | 11.2494 | 15.934 | 19.0788 | 24.1224 | 29.8788 | 39.1403 | 43.6253 | 51.685 | 60.5585 | 75.6113 | 80.7052 | 91.6805
6945:00 | 291 | 0.30449 | 0.55329 | 0.8442 | 1.3768 | 2.0804 | 3.2623 | 4.2903 | 7.2533 | 9.7731 | 13.8675 | 16.6394 | 21.0864 | 26.1862 | 34.4012 | 38.4586 | 45.7031 | 53.7078 | 67.2473 | 71.9737 | 81.9817
6946:00 | 291 | 0.30862 | 0.56083 | 0.85524 | 1.3941 | 2.1055 | 3.3008 | 4.34 | 7.0404 | 9.488 | 13.4681 | 16.168 | 20.5 | 25.4736 | 33.4878 | 37.4658 | 44.5569 | 52.3988 | 65.6502 | 70.3104 | 80.1314
6947:00 | 291 | 0.34677 | 0.62914 | 0.96112 | 1.5678 | 2.3709 | 3.7204 | 4.8942 | 7.6502 | 10.3034 | 14.6126 | 17.524 | 22.195 | 27.5462 | 36.1647 | 40.4068 | 47.9897 | 56.362 | 70.5233 | 75.438 | 85.8635
6948:00 | 291 | 0.39713 | 0.71915 | 1.1012 | 1.7982 | 2.7241 | 4.2803 | 5.6345 | 7.4747 | 10.0689 | 14.2853 | 17.1391 | 21.7182 | 26.9698 | 35.4304 | 39.6137 | 47.0806 | 55.3315 | 69.2765 | 74.1502 | 84.4453
6949:00 | 291 | 0.40555 | 0.73431 | 1.1245 | 1.8363 | 2.7821 | 4.3718 | 5.7552 | 8.176 | 11.0068 | 15.6009 | 18.6964 | 23.6624 | 29.3437 | 38.491 | 42.9689 | 50.9877 | 59.8323 | 74.8012 | 79.9514 | 90.9226
6950:00 | 291 | 0.46283 | 0.83643 | 1.2843 | 2.0998 | 3.1876 | 5.0159 | 6.6081 | 7.7209 | 10.3984 | 14.7483 | 17.6883 | 22.4053 | 27.8111 | 36.5183 | 40.8103 | 48.479 | 56.9481 | 71.268 | 76.2489 | 86.7973
6951:00 | 291 | 0.49268 | 0.88959 | 1.3676 | 2.2375 | 3.3998 | 5.3531 | 7.0549 | 7.7715 | 10.466 | 14.8425 | 17.7988 | 22.5418 | 27.9755 | 36.7267 | 41.0341 | 48.7339 | 57.235 | 71.6129 | 76.6027 | 87.1847
6952:00 | 291 | 0.62879 | 1.1456 | 1.7452 | 2.8464 | 4.2963 | 6.7298 | 8.8468 | 10.4394 | 14.1482 | 20.2486 | 24.5379 | 31.4272 | 39.4876 | 52.5331 | 59.4773 | 71.5839 | 85.1472 | 107.8829 | 116.7441 | 134.5055
6953:00 | 291 | 0.84905 | 1.5506 | 2.3574 | 3.8429 | 5.7922 | 9.0619 | 11.906 | 10.4988 | 14.333 | 20.7323 | 25.4282 | 32.9797 | 42.0044 | 56.6816 | 65.0747 | 79.3931 | 95.6387 | 122.6445 | 134.1784 | 156.3126
6954:00 | 291 | 1.0241 | 1.8649 | 2.8429 | 4.6382 | 7.0039 | 10.9742 | 14.429 | 12.276 | 16.7197 | 24.1058 | 29.459 | 38.065 | 48.2884 | 64.8923 | 74.2079 | 90.1899 | 108.2607 | 138.3551 | 150.9064 | 175.2389
6955:00 | 291 | 1.2275 | 2.2275 | 3.41 | 5.5737 | 8.4436 | 13.261 | 17.4573 | 14.1923 | 19.2797 | 27.6892 | 33.6891 | 43.3303 | 54.694 | 73.1167 | 83.1814 | 100.5878 | 120.1784 | 152.9122 | 166.1151 | 192.1353
6956:00 | 291 | 1.28 | 2.321 | 3.5567 | 5.8164 | 8.8178 | 13.8563 | 18.2463 | 16.0977 | 21.827 | 31.258 | 37.9066 | 48.5859 | 61.0963 | 81.3488 | 92.1763 | 111.0271 | 132.1627 | 167.5775 | 181.4629 | 209.223
6957:00 | 291 | 1.267 | 2.2973 | 3.5212 | 5.7589 | 8.732 | 13.7224 | 18.0708 | 17.3939 | 23.5576 | 33.6771 | 40.7572 | 52.1265 | 65.3928 | 86.849 | 98.1564 | 117.931 | 140.0462 | 177.1737 | 191.4516 | 220.2835
6958:00 | 291 | 1.2718 | 2.3058 | 3.5352 | 5.7831 | 8.7707 | 13.7854 | 18.1555 | 20.5043 | 27.7161 | 39.5038 | 47.6437 | 60.7092 | 75.8495 | 100.2964 | 112.8521 | 134.9889 | 159.6317 | 201.1437 | 216.5401 | 248.2191
6959:00 | 291 | 1.2639 | 2.2913 | 3.5138 | 5.7489 | 8.7204 | 13.7077 | 18.0544 | 25.877 | 34.896 | 49.5583 | 59.5193 | 75.4989 | 93.8537 | 123.4284 | 138.1084 | 164.2762 | 193.2247 | 242.21 | 259.4763 | 295.9625
6960:00 | 291 | 1.1795 | 2.1407 | 3.279 | 5.3624 | 8.127 | 12.7663 | 16.8089 | 28.0326 | 37.7775 | 53.595 | 64.2893 | 81.4424 | 101.0931 | 132.7356 | 148.2766 | 176.0752 | 206.7677 | 258.7788 | 276.812 | 315.2567
6961:00 | 292 | 1.0697 | 1.8839 | 2.9734 | 4.8607 | 7.3609 | 11.2037 | 15.2107 | 26.5967 | 35.8454 | 49.3095 | 61.0153 | 77.305 | 95.9707 | 122.1875 | 140.8037 | 167.2249 | 196.4012 | 238.3464 | 263.0014 | 299.5682
6962:00 | 292 | 0.74446 | 1.3214 | 2.0669 | 3.3662 | 5.063 | 7.6669 | 10.3815 | 23.0556 | 31.1121 | 42.8793 | 53.1756 | 67.5328 | 84.0617 | 107.3343 | 124.0523 | 147.77 | 174.0514 | 211.8185 | 234.3488 | 267.6613
6963:00 | 292 | 0.60323 | 1.0771 | 1.6732 | 2.7172 | 4.0654 | 6.1315 | 8.2853 | 19.9897 | 27.014 | 37.3122 | 46.3885 | 59.0727 | 73.7521 | 94.4764 | 109.5519 | 130.9301 | 154.7066 | 188.8582 | 209.5501 | 240.0464
6964:00 | 292 | 0.52164 | 0.93588 | 1.4457 | 2.3422 | 3.489 | 5.2447 | 7.0748 | 16.5172 | 22.3713 | 31.0035 | 38.6948 | 49.4795 | 62.0571 | 79.8842 | 93.0884 | 111.8016 | 132.7223 | 162.7513 | 181.3395 | 208.6138
6965:00 | 292 | 0.3752 | 0.67039 | 1.039 | 1.6843 | 2.5149 | 3.788 | 5.1146 | 10.0779 | 13.6527 | 18.9309 | 23.6433 | 30.2552 | 37.9775 | 48.9311 | 57.0759 | 68.6161 | 81.5293 | 100.0494 | 111.5598 | 128.4091
6966:00 | 292 | 0.24643 | 0.43503 | 0.68376 | 1.1152 | 1.6834 | 2.5568 | 3.467 | 6.8269 | 9.1993 | 12.6536 | 15.6566 | 19.8356 | 24.6243 | 31.3505 | 36.1298 | 42.9121 | 50.4015 | 61.1614 | 67.4872 | 76.8539
6967:00 | 292 | 0.24772 | 0.43739 | 0.68709 | 1.1201 | 1.6902 | 2.5666 | 3.4797 | 6.7859 | 9.1446 | 12.5803 | 15.5689 | 19.7288 | 24.498 | 31.1986 | 35.9665 | 42.7321 | 50.206 | 60.941 | 67.2632 | 76.6169
6968:00 | 292 | 0.2429 | 0.42929 | 0.67315 | 1.0962 | 1.6519 | 2.5061 | 3.3959 | 8.0109 | 10.7825 | 14.8073 | 18.287 | 23.1213 | 28.6387 | 36.3725 | 41.8147 | 49.5399 | 58.0451 | 70.2646 | 77.3556 | 87.8754
6969:00 | 292 | 0.29186 | 0.51417 | 0.80916 | 1.3197 | 1.9941 | 3.0316 | 4.1123 | 6.9522 | 9.3675 | 12.8869 | 15.9488 | 20.2112 | 25.0994 | 31.9686 | 36.8625 | 43.8062 | 51.4787 | 62.4919 | 68.9866 | 78.5792
6970:00 | 292 | 0.29581 | 0.52117 | 0.81974 | 1.3363 | 2.0182 | 3.0674 | 4.1599 | 6.7482 | 9.0942 | 12.5157 | 15.497 | 19.6492 | 24.4164 | 31.1198 | 35.9108 | 42.7076 | 50.224 | 61.0078 | 67.3922 | 76.8057
6971:00 | 292 | 0.33237 | 0.58465 | 0.92123 | 1.5027 | 2.2725 | 3.4573 | 4.691 | 7.3327 | 9.8757 | 13.5793 | 16.7967 | 21.2738 | 26.403 | 33.6073 | 38.7298 | 45.998 | 54.0228 | 65.5363 | 72.3071 | 82.2999
6972:00 | 292 | 0.38065 | 0.6683 | 1.0555 | 1.7235 | 2.6111 | 3.9776 | 5.4007 | 7.1644 | 9.651 | 13.2751 | 16.4278 | 20.8168 | 25.8505 | 32.9249 | 37.9696 | 45.1266 | 53.035 | 64.3777 | 71.0727 | 80.9405
6973:00 | 292 | 0.38872 | 0.68238 | 1.0778 | 1.7601 | 2.6666 | 4.0626 | 5.5163 | 7.8366 | 10.55 | 14.4977 | 17.9205 | 22.6804 | 28.1259 | 35.7692 | 41.1855 | 48.8716 | 57.349 | 69.5117 | 76.6332 | 87.149
6974:00 | 292 | 0.44363 | 0.77729 | 1.231 | 2.0127 | 3.0553 | 4.6612 | 6.3338 | 7.4004 | 9.9668 | 13.7054 | 16.9542 | 21.4754 | 26.6568 | 33.9359 | 39.1165 | 46.4669 | 54.5845 | 66.2283 | 73.0843 | 83.1949
6975:00 | 292 | 0.47223 | 0.82668 | 1.3108 | 2.1447 | 3.2587 | 4.9746 | 6.7621 | 7.4489 | 10.0316 | 13.7929 | 17.0601 | 21.6062 | 26.8144 | 34.1296 | 39.3311 | 46.7112 | 54.8596 | 66.5489 | 73.4234 | 83.5662
6976:00 | 292 | 0.60269 | 1.0646 | 1.6728 | 2.7282 | 4.118 | 6.2539 | 8.4797 | 10.0061 | 13.561 | 18.8167 | 23.5195 | 30.1229 | 37.8488 | 48.8183 | 57.0088 | 68.6129 | 81.6133 | 100.2541 | 111.8988 | 128.923
6977:00 | 292 | 0.81381 | 1.4409 | 2.2596 | 3.6834 | 5.5518 | 8.4211 | 11.4119 | 10.0631 | 13.7381 | 19.2662 | 24.3728 | 31.6109 | 40.2611 | 52.6734 | 62.3739 | 76.098 | 91.6693 | 113.9718 | 128.6095 | 149.8251
6978:00 | 292 | 0.98157 | 1.733 | 2.7249 | 4.4457 | 6.7132 | 10.1981 | 13.8302 | 11.7665 | 16.0258 | 22.4012 | 28.2363 | 36.4852 | 46.2842 | 60.3036 | 71.128 | 86.4467 | 103.7674 | 128.5715 | 144.6432 | 167.9658
6979:00 | 292 | 1.1765 | 2.0699 | 3.2685 | 5.3424 | 8.0931 | 12.3233 | 16.7327 | 13.6033 | 18.4795 | 25.7311 | 32.2909 | 41.5319 | 52.424 | 67.9464 | 79.729 | 96.4131 | 115.1905 | 142.0992 | 159.2207 | 184.161
6980:00 | 292 | 1.2268 | 2.1568 | 3.4091 | 5.575 | 8.4519 | 12.8765 | 17.489 | 15.4296 | 20.9211 | 29.0476 | 36.3334 | 46.5694 | 58.5605 | 75.5963 | 88.3506 | 106.419 | 126.6775 | 155.7274 | 173.9315 | 200.5395
6981:00 | 292 | 1.2144 | 2.1349 | 3.375 | 5.5199 | 8.3695 | 12.752 | 17.3208 | 16.672 | 22.5799 | 31.2956 | 39.0656 | 49.963 | 62.6787 | 80.7075 | 94.0826 | 113.0364 | 134.2338 | 164.645 | 183.5056 | 211.1409
6982:00 | 292 | 1.219 | 2.1427 | 3.3885 | 5.5431 | 8.4067 | 12.8106 | 17.402 | 19.6533 | 26.5658 | 36.7103 | 45.6663 | 58.1895 | 72.7015 | 93.204 | 108.1683 | 129.3863 | 153.0064 | 186.9201 | 207.5529 | 237.9171
6983:00 | 292 | 1.2114 | 2.1292 | 3.3679 | 5.5103 | 8.3585 | 12.7384 | 17.3051 | 24.8031 | 33.4477 | 46.0539 | 57.049 | 72.3654 | 89.9585 | 114.7003 | 132.3764 | 157.4581 | 185.2052 | 225.0824 | 248.707 | 283.679
6984:00 | 292 | 1.1306 | 1.9893 | 3.1429 | 5.1399 | 7.7897 | 11.8636 | 16.1112 | 26.8691 | 36.2096 | 49.8051 | 61.621 | 78.0623 | 96.8974 | 123.3494 | 142.1226 | 168.7675 | 198.1861 | 240.4796 | 265.3233 | 302.1724
6985:00 | 293 | 1.1004 | 1.8057 | 3.0588 | 5.0003 | 7.5723 | 10.7387 | 15.6476 | 27.3606 | 36.8749 | 47.263 | 62.7676 | 79.5252 | 98.727 | 117.1163 | 144.8476 | 172.0276 | 202.0418 | 228.4542 | 270.5548 | 308.1718
6986:00 | 293 | 0.76584 | 1.2666 | 2.1263 | 3.4629 | 5.2084 | 7.3487 | 10.6797 | 23.7178 | 32.0056 | 41.0996 | 54.7028 | 69.4723 | 86.476 | 102.8795 | 127.6151 | 152.0139 | 179.0501 | 203.0273 | 241.0792 | 275.3485
6987:00 | 293 | 0.62055 | 1.0324 | 1.7213 | 2.7952 | 4.1821 | 5.877 | 8.5233 | 20.5638 | 27.7899 | 35.7636 | 47.7207 | 60.7693 | 75.8703 | 90.5553 | 112.6982 | 134.6904 | 159.1498 | 181.0199 | 215.5683 | 246.9405
6988:00 | 293 | 0.53663 | 0.89704 | 1.4872 | 2.4094 | 3.5892 | 5.027 | 7.278 | 16.9915 | 23.0139 | 29.7167 | 39.8061 | 50.9005 | 63.8393 | 76.5687 | 95.7619 | 115.0125 | 136.5341 | 155.9966 | 186.5475 | 214.6052
6989:00 | 293 | 0.38597 | 0.64257 | 1.0688 | 1.7327 | 2.5871 | 3.6308 | 5.2615 | 10.3673 | 14.0448 | 18.1452 | 24.3223 | 31.1242 | 39.0682 | 46.9003 | 58.7152 | 70.5868 | 83.8708 | 95.897 | 114.7638 | 132.097
6990:00 | 293 | 0.25351 | 0.41697 | 0.7034 | 1.1472 | 1.7317 | 2.4507 | 3.5666 | 7.023 | 9.4635 | 12.1284 | 16.1062 | 20.4053 | 25.3315 | 30.0493 | 37.1674 | 44.1445 | 51.8491 | 58.623 | 69.4254 | 79.0611
6991:00 | 293 | 0.25484 | 0.41924 | 0.70682 | 1.1523 | 1.7388 | 2.4601 | 3.5797 | 6.9808 | 9.4072 | 12.0582 | 16.0161 | 20.2954 | 25.2015 | 29.9037 | 36.9994 | 43.9593 | 51.6479 | 58.4118 | 69.195 | 78.8174
6992:00 | 293 | 0.24987 | 0.41147 | 0.69248 | 1.1277 | 1.6993 | 2.4021 | 3.4934 | 8.241 | 11.0921 | 14.1927 | 18.8122 | 23.7853 | 29.4612 | 34.8629 | 43.0156 | 50.9627 | 59.7121 | 67.3483 | 79.5773 | 90.3992
6993:00 | 293 | 0.30024 | 0.49283 | 0.8324 | 1.3576 | 2.0513 | 2.9058 | 4.2304 | 7.1519 | 9.6365 | 12.352 | 16.4069 | 20.7917 | 25.8202 | 30.6418 | 37.9211 | 45.0643 | 52.9572 | 59.8983 | 70.9679 | 80.836
6994:00 | 293 | 0.30431 | 0.49954 | 0.84329 | 1.3747 | 2.0761 | 2.94 | 4.2794 | 6.942 | 9.3554 | 11.9963 | 15.942 | 20.2135 | 25.1176 | 29.8282 | 36.9422 | 43.9342 | 51.6665 | 58.4758 | 69.3277 | 79.0115
6995:00 | 293 | 0.34192 | 0.56039 | 0.94769 | 1.5459 | 2.3377 | 3.3138 | 4.8258 | 7.5433 | 10.1594 | 13.0157 | 17.2791 | 21.8848 | 27.1613 | 32.2125 | 39.8421 | 47.319 | 55.5743 | 62.8163 | 74.3837 | 84.6635
6996:00 | 293 | 0.39158 | 0.64056 | 1.0858 | 1.773 | 2.686 | 3.8125 | 5.5558 | 7.3702 | 9.9281 | 12.7241 | 16.8996 | 21.4147 | 26.5929 | 31.5584 | 39.0601 | 46.4226 | 54.5582 | 61.7058 | 73.1139 | 83.2652
6997:00 | 293 | 0.39988 | 0.65406 | 1.1088 | 1.8106 | 2.7432 | 3.894 | 5.6748 | 8.0617 | 10.853 | 13.896 | 18.4351 | 23.3317 | 28.9336 | 34.2846 | 42.3683 | 50.2751 | 58.9961 | 66.6268 | 78.8341 | 89.6519
6998:00 | 293 | 0.45637 | 0.74503 | 1.2663 | 2.0705 | 3.1431 | 4.4677 | 6.5157 | 7.6129 | 10.2531 | 13.1365 | 17.4411 | 22.0922 | 27.4224 | 32.5275 | 40.24 | 47.8015 | 56.1522 | 63.4796 | 75.1833 | 85.5842
6999:00 | 293 | 0.48579 | 0.79237 | 1.3485 | 2.2062 | 3.3523 | 4.7681 | 6.9563 | 7.6628 | 10.3197 | 13.2204 | 17.55 | 22.2268 | 27.5845 | 32.7131 | 40.4606 | 48.0528 | 56.4351 | 63.7868 | 75.5322 | 85.9663
7000:00 | 293 | 0.62 | 1.0204 | 1.7208 | 2.8066 | 4.2363 | 5.9943 | 8.7232 | 10.2935 | 13.9505 | 18.0357 | 24.195 | 30.988 | 38.9358 | 46.7921 | 58.6461 | 70.5835 | 83.9572 | 96.0932 | 115.1125 | 132.6256
7001:00 | 293 | 0.83718 | 1.3811 | 2.3245 | 3.7892 | 5.7113 | 8.0716 | 11.7397 | 10.3521 | 14.1327 | 18.4666 | 25.0728 | 32.5188 | 41.4174 | 50.4873 | 64.1653 | 78.2835 | 94.302 | 109.2416 | 132.3032 | 154.1281
7002:00 | 293 | 1.0098 | 1.6611 | 2.8032 | 4.5733 | 6.906 | 9.7749 | 14.2274 | 12.1044 | 16.486 | 21.4715 | 29.0473 | 37.5331 | 47.6135 | 57.8007 | 73.1708 | 88.9294 | 106.7476 | 123.2353 | 148.7974 | 172.7898
7003:00 | 293 | 1.2103 | 1.984 | 3.3624 | 5.4958 | 8.3256 | 11.8118 | 17.2133 | 13.994 | 19.0102 | 24.6632 | 33.2183 | 42.7247 | 53.9296 | 65.1263 | 82.0189 | 99.1821 | 118.4988 | 136.2016 | 163.7936 | 189.4501
7004:00 | 293 | 1.2621 | 2.0673 | 3.507 | 5.7351 | 8.6946 | 12.3421 | 17.9913 | 15.8727 | 21.5219 | 27.842 | 37.3769 | 47.9068 | 60.2424 | 72.4588 | 90.8881 | 109.4754 | 130.3156 | 149.2642 | 178.9268 | 206.2989
7005:00 | 293 | 1.2493 | 2.0463 | 3.4719 | 5.6785 | 8.6099 | 12.2228 | 17.8183 | 17.1509 | 23.2284 | 29.9968 | 40.1876 | 51.398 | 64.4789 | 77.3579 | 96.7846 | 116.2828 | 138.089 | 157.8117 | 188.7759 | 217.2049
7006:00 | 293 | 1.254 | 2.0538 | 3.4858 | 5.7023 | 8.6482 | 12.2789 | 17.9018 | 20.2177 | 27.3287 | 35.1867 | 46.9779 | 59.8607 | 74.7895 | 89.3357 | 111.2749 | 133.1023 | 157.4007 | 179.1622 | 213.5138 | 244.7501
7007:00 | 293 | 1.2462 | 2.0409 | 3.4646 | 5.6686 | 8.5986 | 12.2097 | 17.8021 | 25.5154 | 34.4083 | 44.1425 | 58.6874 | 74.4438 | 92.5421 | 109.9399 | 136.1782 | 161.9803 | 190.5242 | 215.7407 | 255.8499 | 291.8262
7008:00 | 293 | 1.163 | 1.9068 | 3.2332 | 5.2875 | 8.0134 | 11.3712 | 16.574 | 27.6408 | 37.2495 | 47.738 | 63.3908 | 80.3042 | 99.6803 | 118.2299 | 146.2044 | 173.6144 | 203.878 | 230.4988 | 272.9434 | 310.8508
7009:00 | 294 | 1.1229 | 1.8576 | 3.1214 | 5.1027 | 7.7273 | 11.0472 | 15.968 | 27.9208 | 37.6299 | 48.6203 | 64.0529 | 81.1536 | 100.7486 | 120.4798 | 147.8135 | 175.5501 | 206.1789 | 235.0154 | 276.0948 | 314.482
7010:00 | 294 | 0.78152 | 1.303 | 2.1698 | 3.5338 | 5.3151 | 7.5597 | 10.8984 | 24.2034 | 32.661 | 42.28 | 55.823 | 70.8949 | 88.2467 | 105.8342 | 130.2281 | 155.1266 | 182.7164 | 208.8582 | 246.0156 | 280.9866
7011:00 | 294 | 0.63326 | 1.0621 | 1.7565 | 2.8525 | 4.2677 | 6.0458 | 8.6978 | 20.9849 | 28.3589 | 36.7907 | 48.6979 | 62.0136 | 77.4238 | 93.156 | 115.0058 | 137.4483 | 162.4086 | 186.2188 | 219.9824 | 251.9969
7012:00 | 294 | 0.54761 | 0.9228 | 1.5177 | 2.4588 | 3.6627 | 5.1714 | 7.427 | 17.3395 | 23.4851 | 30.5702 | 40.6212 | 51.9428 | 65.1465 | 78.7678 | 97.7228 | 117.3675 | 139.3298 | 160.4768 | 190.3673 | 218.9995
7013:00 | 294 | 0.39388 | 0.66102 | 1.0907 | 1.7682 | 2.6401 | 3.7351 | 5.3692 | 10.5796 | 14.3324 | 18.6663 | 24.8203 | 31.7615 | 39.8682 | 48.2472 | 59.9174 | 72.0321 | 85.5882 | 98.6511 | 117.1138 | 134.8018
7014:00 | 294 | 0.2587 | 0.42895 | 0.7178 | 1.1707 | 1.7672 | 2.5211 | 3.6396 | 7.1668 | 9.6573 | 12.4768 | 16.436 | 20.8231 | 25.8502 | 30.9123 | 37.9285 | 45.0484 | 52.9108 | 60.3066 | 70.847 | 80.68
7015:00 | 294 | 0.26006 | 0.43128 | 0.72129 | 1.1759 | 1.7744 | 2.5307 | 3.653 | 7.1237 | 9.5998 | 12.4045 | 16.344 | 20.711 | 25.7176 | 30.7626 | 37.757 | 44.8595 | 52.7055 | 60.0893 | 70.6119 | 80.4313
7016:00 | 294 | 0.25499 | 0.42329 | 0.70666 | 1.1508 | 1.7341 | 2.4711 | 3.565 | 8.4098 | 11.3193 | 14.6003 | 19.1974 | 24.2723 | 30.0645 | 35.8642 | 43.8964 | 52.0062 | 60.9348 | 69.2826 | 81.2067 | 92.2502
7017:00 | 294 | 0.30639 | 0.50698 | 0.84945 | 1.3854 | 2.0933 | 2.9892 | 4.317 | 7.2983 | 9.8339 | 12.7068 | 16.7428 | 21.2174 | 26.3489 | 31.5218 | 38.6976 | 45.9871 | 54.0415 | 61.6186 | 72.421 | 82.4912
7018:00 | 294 | 0.31054 | 0.51389 | 0.86055 | 1.4028 | 2.1186 | 3.0245 | 4.367 | 7.0842 | 9.547 | 12.3408 | 16.2685 | 20.6274 | 25.6319 | 30.6849 | 37.6986 | 44.8338 | 52.7244 | 60.1552 | 70.7473 | 80.6294
7019:00 | 294 | 0.34892 | 0.57648 | 0.96709 | 1.5775 | 2.3856 | 3.409 | 4.9246 | 7.6977 | 10.3674 | 13.3895 | 17.6329 | 22.3329 | 27.7174 | 33.1376 | 40.6579 | 48.2879 | 56.7123 | 64.6204 | 75.9068 | 86.3971
7020:00 | 294 | 0.3996 | 0.65896 | 1.108 | 1.8094 | 2.741 | 3.922 | 5.6696 | 7.5211 | 10.1314 | 13.0896 | 17.2456 | 21.8532 | 27.1374 | 32.4648 | 39.8599 | 47.3732 | 55.6753 | 63.478 | 74.611 | 84.9701
7021:00 | 294 | 0.40807 | 0.67284 | 1.1315 | 1.8477 | 2.7994 | 4.0059 | 5.7909 | 8.2268 | 11.0752 | 14.2951 | 18.8126 | 23.8095 | 29.5261 | 35.2693 | 43.2359 | 51.3046 | 60.2041 | 68.5403 | 80.4483 | 91.4876
7022:00 | 294 | 0.46571 | 0.76642 | 1.2922 | 2.1129 | 3.2074 | 4.5961 | 6.6492 | 7.7688 | 10.463 | 13.5138 | 17.7982 | 22.5446 | 27.9839 | 33.4616 | 41.0639 | 48.7803 | 57.302 | 65.3027 | 76.7227 | 87.3367
7023:00 | 294 | 0.49574 | 0.81513 | 1.3761 | 2.2514 | 3.4209 | 4.9051 | 7.0987 | 7.8198 | 10.531 | 13.6001 | 17.9094 | 22.6819 | 28.1493 | 33.6527 | 41.2891 | 49.0367 | 57.5907 | 65.6188 | 77.0788 | 87.7265
7024:00 | 294 | 0.6327 | 1.0497 | 1.7561 | 2.8641 | 4.323 | 6.1665 | 8.9018 | 10.5043 | 14.2361 | 18.5537 | 24.6904 | 31.6225 | 39.733 | 48.136 | 59.8469 | 72.0288 | 85.6764 | 98.853 | 117.4696 | 135.3413
7025:00 | 294 | 0.85432 | 1.4208 | 2.3721 | 3.8668 | 5.8282 | 8.3034 | 11.98 | 10.5641 | 14.422 | 18.997 | 25.5862 | 33.1847 | 42.2655 | 51.9373 | 65.4791 | 79.8865 | 96.233 | 112.379 | 135.0123 | 157.284
7026:00 | 294 | 1.0304 | 1.7088 | 2.8606 | 4.667 | 7.0474 | 10.0556 | 14.5187 | 12.3523 | 16.8236 | 22.0881 | 29.6421 | 38.3016 | 48.5885 | 59.4608 | 74.6691 | 90.7504 | 108.9334 | 126.7746 | 151.8442 | 176.3279
7027:00 | 294 | 1.2351 | 2.041 | 3.4312 | 5.6084 | 8.496 | 12.1511 | 17.5658 | 14.2805 | 19.3995 | 25.3715 | 33.8985 | 43.5996 | 55.0339 | 66.9968 | 83.6983 | 101.2129 | 120.9252 | 140.1133 | 167.1474 | 193.3293
7028:00 | 294 | 1.2879 | 2.1267 | 3.5788 | 5.8525 | 8.8726 | 12.6965 | 18.3597 | 16.1977 | 21.9626 | 28.6417 | 38.1422 | 48.8878 | 61.4759 | 74.5398 | 92.7491 | 111.717 | 132.984 | 153.551 | 182.5906 | 210.5232
7029:00 | 294 | 1.2748 | 2.1051 | 3.543 | 5.7947 | 8.7862 | 12.5738 | 18.1831 | 17.502 | 23.704 | 30.8583 | 41.0104 | 52.4504 | 65.7992 | 79.5796 | 98.7664 | 118.6639 | 140.9165 | 162.344 | 192.6413 | 221.6524
7030:00 | 294 | 1.2797 | 2.1128 | 3.5572 | 5.819 | 8.8252 | 12.6316 | 18.2684 | 20.6317 | 27.8883 | 36.1973 | 47.9398 | 61.0864 | 76.3209 | 91.9014 | 113.5534 | 135.8278 | 160.6237 | 184.3077 | 217.8858 | 249.7616
7031:00 | 294 | 1.2717 | 2.0995 | 3.5356 | 5.7847 | 8.7746 | 12.5604 | 18.1666 | 26.0379 | 35.1129 | 45.4102 | 59.8891 | 75.9681 | 94.437 | 113.0973 | 138.9667 | 165.297 | 194.4255 | 221.9368 | 261.0888 | 297.8017
7032:00 | 294 | 1.1868 | 1.9615 | 3.2994 | 5.3958 | 8.1775 | 11.6978 | 16.9133 | 28.2068 | 38.0122 | 49.1091 | 64.6888 | 81.9485 | 101.7214 | 121.6255 | 149.1981 | 177.1694 | 208.0527 | 237.1187 | 278.5322 | 317.2159
7033:00 | 295 | 1.1472 | 1.8956 | 3.1887 | 5.2128 | 7.894 | 11.2734 | 16.3125 | 28.5233 | 38.4419 | 49.6159 | 65.4349 | 82.9046 | 102.9224 | 122.9468 | 151.0028 | 179.3379 | 210.6276 | 239.8276 | 282.052 | 321.2675
7034:00 | 295 | 0.79838 | 1.3296 | 2.2166 | 3.61 | 5.4298 | 7.7145 | 11.1335 | 24.7257 | 33.3657 | 43.1458 | 57.0274 | 72.4245 | 90.1508 | 108.0013 | 133.038 | 158.4737 | 186.6588 | 213.1349 | 251.3239 | 287.0494
7035:00 | 295 | 0.64692 | 1.0838 | 1.7944 | 2.914 | 4.3598 | 6.1696 | 8.8855 | 21.4377 | 28.9708 | 37.544 | 49.7486 | 63.3517 | 79.0944 | 95.0635 | 117.4873 | 140.414 | 165.9128 | 190.0319 | 224.7289 | 257.4342
7036:00 | 295 | 0.55943 | 0.9417 | 1.5504 | 2.5118 | 3.7417 | 5.2773 | 7.5872 | 17.7136 | 23.9918 | 31.1961 | 41.4977 | 53.0635 | 66.5522 | 80.3807 | 99.8313 | 119.8999 | 142.3361 | 163.7627 | 194.4748 | 223.7248
7037:00 | 295 | 0.40238 | 0.67456 | 1.1142 | 1.8063 | 2.697 | 3.8116 | 5.485 | 10.8079 | 14.6417 | 19.0486 | 25.3559 | 32.4468 | 40.7284 | 49.2352 | 61.2102 | 73.5864 | 87.4349 | 100.6711 | 119.6407 | 137.7104
7038:00 | 295 | 0.26428 | 0.43773 | 0.73329 | 1.1959 | 1.8053 | 2.5727 | 3.7181 | 7.3214 | 9.8656 | 12.7322 | 16.7907 | 21.2724 | 26.408 | 31.5453 | 38.7469 | 46.0204 | 54.0524 | 61.5415 | 72.3757 | 82.4208
7039:00 | 295 | 0.26567 | 0.44011 | 0.73685 | 1.2013 | 1.8127 | 2.5825 | 3.7318 | 7.2774 | 9.807 | 12.6585 | 16.6967 | 21.1579 | 26.2725 | 31.3925 | 38.5717 | 45.8274 | 53.8427 | 61.3198 | 72.1354 | 82.1667
7040:00 | 295 | 0.26049 | 0.43195 | 0.72191 | 1.1756 | 1.7715 | 2.5217 | 3.6419 | 8.5912 | 11.5635 | 14.8993 | 19.6116 | 24.7961 | 30.7132 | 36.5986 | 44.8435 | 53.1284 | 62.2496 | 70.7012 | 82.9589 | 94.2407
7041:00 | 295 | 0.313 | 0.51736 | 0.86777 | 1.4153 | 2.1385 | 3.0504 | 4.4101 | 7.4558 | 10.0461 | 12.967 | 17.1041 | 21.6752 | 26.9175 | 32.1672 | 39.5326 | 46.9794 | 55.2076 | 62.8803 | 73.9836 | 84.2711
7042:00 | 295 | 0.31724 | 0.52441 | 0.87912 | 1.4331 | 2.1643 | 3.0864 | 4.4612 | 7.237 | 9.753 | 12.5935 | 16.6195 | 21.0725 | 26.185 | 31.3132 | 38.512 | 45.8012 | 53.862 | 61.387 | 72.2738 | 82.3691
7043:00 | 295 | 0.35645 | 0.58828 | 0.98796 | 1.6116 | 2.4371 | 3.4788 | 5.0308 | 7.8638 | 10.5911 | 13.6637 | 18.0134 | 22.8148 | 28.3155 | 33.8162 | 41.5352 | 49.3298 | 57.936 | 65.9436 | 77.5447 | 88.2613
7044:00 | 295 | 0.40822 | 0.67245 | 1.132 | 1.8484 | 2.8002 | 4.0023 | 5.7919 | 7.6834 | 10.35 | 13.3576 | 17.6177 | 22.3247 | 27.723 | 33.1295 | 40.7199 | 48.3953 | 56.8766 | 64.7778 | 76.2209 | 86.8035
7045:00 | 295 | 0.41687 | 0.68662 | 1.1559 | 1.8876 | 2.8598 | 4.0879 | 5.9159 | 8.4043 | 11.3141 | 14.5878 | 19.2185 | 24.3232 | 30.1632 | 35.9914 | 44.1688 | 52.4116 | 61.5031 | 69.9437 | 82.1841 | 93.4617
7046:00 | 295 | 0.47576 | 0.78212 | 1.3201 | 2.1585 | 3.2766 | 4.6902 | 6.7926 | 7.9365 | 10.6888 | 13.7905 | 18.1822 | 23.031 | 28.5877 | 34.1468 | 41.95 | 49.8328 | 58.5384 | 66.6399 | 78.3782 | 89.2211
7047:00 | 295 | 0.50644 | 0.83182 | 1.4058 | 2.3 | 3.4947 | 5.0055 | 7.2519 | 7.9885 | 10.7583 | 13.8786 | 18.2958 | 23.1713 | 28.7567 | 34.3417 | 42.18 | 50.0948 | 58.8333 | 66.9624 | 78.7419 | 89.6194
7048:00 | 295 | 0.64635 | 1.0712 | 1.794 | 2.9259 | 4.4163 | 6.2927 | 9.0939 | 10.7309 | 14.5433 | 18.9336 | 25.2231 | 32.3048 | 40.5903 | 49.1216 | 61.1383 | 73.5829 | 87.525 | 100.8771 | 120.0042 | 138.2616
7049:00 | 295 | 0.87276 | 1.4499 | 2.4232 | 3.9503 | 5.954 | 8.4734 | 12.2385 | 10.792 | 14.7332 | 19.386 | 26.1383 | 33.9007 | 43.1774 | 53.0008 | 66.892 | 81.6102 | 98.3094 | 114.6801 | 137.9254 | 160.6777
7050:00 | 295 | 1.0527 | 1.7438 | 2.9223 | 4.7677 | 7.1995 | 10.2615 | 14.832 | 12.6188 | 17.1866 | 22.5404 | 30.2817 | 39.128 | 49.6369 | 60.6783 | 76.2802 | 92.7085 | 111.2839 | 129.3705 | 155.1205 | 180.1325
7051:00 | 295 | 1.2618 | 2.0828 | 3.5052 | 5.7294 | 8.6794 | 12.3999 | 17.9448 | 14.5887 | 19.8181 | 25.891 | 34.6299 | 44.5403 | 56.2214 | 68.3686 | 85.5042 | 103.3968 | 123.5344 | 142.9823 | 170.7539 | 197.5008
7052:00 | 295 | 1.3157 | 2.1702 | 3.6561 | 5.9788 | 9.0641 | 12.9565 | 18.7558 | 16.5472 | 22.4365 | 29.2281 | 38.9652 | 49.9426 | 62.8024 | 76.0661 | 94.7503 | 114.1275 | 135.8534 | 156.6952 | 186.5303 | 215.0656
7053:00 | 295 | 1.3023 | 2.1482 | 3.6195 | 5.9198 | 8.9758 | 12.8313 | 18.5754 | 17.8797 | 24.2155 | 31.4901 | 41.8953 | 53.5821 | 67.2189 | 81.2091 | 100.8975 | 121.2243 | 143.957 | 165.6682 | 196.7979 | 226.435
7054:00 | 295 | 1.3073 | 2.156 | 3.6339 | 5.9446 | 9.0157 | 12.8902 | 18.6625 | 21.0769 | 28.4901 | 36.9385 | 48.9742 | 62.4045 | 77.9676 | 93.7832 | 116.0035 | 138.7585 | 164.0894 | 188.0817 | 222.5871 | 255.1507
7055:00 | 295 | 1.2992 | 2.1425 | 3.6119 | 5.9095 | 8.9639 | 12.8176 | 18.5586 | 26.5997 | 35.8705 | 46.3401 | 61.1814 | 77.6072 | 96.4746 | 115.4131 | 141.9651 | 168.8636 | 198.6205 | 226.4812 | 266.7222 | 304.2273
7056:00 | 295 | 1.2125 | 2.0017 | 3.3706 | 5.5122 | 8.354 | 11.9373 | 17.2783 | 28.8154 | 38.8324 | 50.1146 | 66.0846 | 83.7167 | 103.9162 | 124.1159 | 152.4173 | 180.9922 | 212.5418 | 241.974 | 284.5421 | 324.0603
7057:00 | 296 | 1.0459 | 1.9365 | 2.9074 | 4.7528 | 7.1975 | 11.5166 | 14.8731 | 26.0064 | 35.0498 | 50.6865 | 59.6611 | 75.5892 | 93.8407 | 125.5996 | 137.6786 | 163.5134 | 192.0422 | 245.0023 | 257.1643 | 292.9195
7058:00 | 296 | 0.72793 | 1.3583 | 2.021 | 3.2915 | 4.9507 | 7.881 | 10.1511 | 22.5439 | 30.4216 | 44.0767 | 51.9954 | 66.0339 | 82.196 | 110.3316 | 121.299 | 144.4903 | 170.1884 | 217.7336 | 229.1475 | 261.7207
7059:00 | 296 | 0.58984 | 1.1072 | 1.6361 | 2.6569 | 3.9751 | 6.3027 | 8.1014 | 19.5461 | 26.4145 | 38.3541 | 45.3589 | 57.7616 | 72.1152 | 97.1147 | 107.1204 | 128.0242 | 151.273 | 194.1321 | 204.8992 | 234.7187
7060:00 | 296 | 0.51007 | 0.96201 | 1.4136 | 2.2902 | 3.4116 | 5.3911 | 6.9178 | 16.1506 | 21.8748 | 31.8693 | 37.836 | 48.3813 | 60.6798 | 82.115 | 91.0224 | 109.3202 | 129.7766 | 167.2962 | 177.3147 | 203.9838
7061:00 | 296 | 0.36687 | 0.68911 | 1.0159 | 1.647 | 2.459 | 3.8938 | 5.0011 | 9.8542 | 13.3497 | 19.4596 | 23.1185 | 29.5837 | 37.1346 | 50.2975 | 55.8092 | 67.0932 | 79.7198 | 102.8433 | 109.0838 | 125.5591
7062:00 | 296 | 0.24096 | 0.44718 | 0.66859 | 1.0904 | 1.646 | 2.6282 | 3.39 | 6.6754 | 8.9951 | 13.007 | 15.3091 | 19.3954 | 24.0778 | 32.226 | 35.3279 | 41.9597 | 49.2829 | 62.8693 | 65.9894 | 75.1482
7063:00 | 296 | 0.24223 | 0.44961 | 0.67184 | 1.0953 | 1.6527 | 2.6383 | 3.4025 | 6.6353 | 8.9416 | 12.9316 | 15.2234 | 19.2909 | 23.9542 | 32.0698 | 35.1682 | 41.7837 | 49.0917 | 62.6428 | 65.7703 | 74.9165
7064:00 | 296 | 0.23751 | 0.44127 | 0.65821 | 1.0719 | 1.6152 | 2.5761 | 3.3205 | 7.8332 | 10.5432 | 15.2208 | 17.8811 | 22.6081 | 28.0031 | 37.3882 | 40.8866 | 48.4404 | 56.7568 | 72.2267 | 75.6388 | 85.925
7065:00 | 296 | 0.28538 | 0.52853 | 0.7912 | 1.2904 | 1.9498 | 3.1163 | 4.021 | 6.7979 | 9.1596 | 13.2467 | 15.5948 | 19.7627 | 24.5423 | 32.8613 | 36.0443 | 42.834 | 50.3362 | 64.2371 | 67.4555 | 76.8351
7066:00 | 296 | 0.28925 | 0.53572 | 0.80155 | 1.3066 | 1.9734 | 3.153 | 4.0676 | 6.5985 | 8.8924 | 12.8652 | 15.153 | 19.2131 | 23.8745 | 31.9888 | 35.1138 | 41.7598 | 49.1093 | 62.7115 | 65.8965 | 75.101
7067:00 | 296 | 0.325 | 0.60098 | 0.90078 | 1.4694 | 2.222 | 3.5538 | 4.5869 | 7.1699 | 9.6566 | 13.9585 | 16.4239 | 20.8017 | 25.817 | 34.5458 | 37.8702 | 44.9771 | 52.8238 | 67.3665 | 70.7023 | 80.4733
7068:00 | 296 | 0.3722 | 0.68696 | 1.0321 | 1.6853 | 2.5531 | 4.0887 | 5.2808 | 7.0054 | 9.4368 | 13.6458 | 16.0632 | 20.3548 | 25.2768 | 33.8444 | 37.1269 | 44.125 | 51.8579 | 66.1755 | 69.4953 | 79.1441
7069:00 | 296 | 0.38009 | 0.70144 | 1.0539 | 1.721 | 2.6075 | 4.1761 | 5.3939 | 7.6627 | 10.3158 | 14.9026 | 17.5227 | 22.177 | 27.5016 | 36.768 | 40.2714 | 47.7869 | 56.0762 | 71.4529 | 74.9323 | 85.2148
7070:00 | 296 | 0.43378 | 0.79899 | 1.2036 | 1.968 | 2.9875 | 4.7914 | 6.1933 | 7.2362 | 9.7456 | 14.0881 | 16.5779 | 20.9988 | 26.0652 | 34.8836 | 38.2484 | 45.4356 | 53.3731 | 68.0778 | 71.4622 | 81.3484
7071:00 | 296 | 0.46175 | 0.84977 | 1.2817 | 2.0971 | 3.1864 | 5.1135 | 6.612 | 7.2836 | 9.809 | 14.1781 | 16.6814 | 21.1267 | 26.2192 | 35.0827 | 38.4581 | 45.6745 | 53.642 | 68.4073 | 71.7939 | 81.7115
7072:00 | 296 | 0.58932 | 1.0943 | 1.6357 | 2.6677 | 4.0266 | 6.4285 | 8.2915 | 9.7841 | 13.26 | 19.3422 | 22.9975 | 29.4543 | 37.0087 | 50.1815 | 55.7435 | 67.0901 | 79.8019 | 103.0537 | 109.4152 | 126.0616
7073:00 | 296 | 0.79575 | 1.4812 | 2.2094 | 3.6017 | 5.4286 | 8.6562 | 11.1586 | 9.8397 | 13.4332 | 19.8042 | 23.8319 | 30.9094 | 39.3675 | 54.1444 | 60.9895 | 74.409 | 89.6348 | 117.1545 | 125.7551 | 146.4998
7074:00 | 296 | 0.95978 | 1.7814 | 2.6644 | 4.347 | 6.5642 | 10.4829 | 13.5232 | 11.5054 | 15.6701 | 23.0268 | 27.6097 | 35.6754 | 45.257 | 61.9876 | 69.5494 | 84.5281 | 101.4644 | 132.1619 | 141.433 | 164.2379
7075:00 | 296 | 1.1504 | 2.1278 | 3.196 | 5.2238 | 7.9135 | 12.6674 | 16.3614 | 13.3014 | 18.0694 | 26.4497 | 31.5742 | 40.6102 | 51.2605 | 69.8438 | 77.9595 | 94.2733 | 112.634 | 146.0674 | 155.6869 | 180.0737
7076:00 | 296 | 1.1996 | 2.2171 | 3.3335 | 5.4512 | 8.2643 | 13.2361 | 17.1008 | 15.0871 | 20.4567 | 29.8588 | 35.527 | 45.5358 | 57.2608 | 77.7074 | 86.3898 | 104.0571 | 123.8659 | 160.0762 | 170.0712 | 196.0886
7077:00 | 296 | 1.1874 | 2.1945 | 3.3001 | 5.3974 | 8.1838 | 13.1081 | 16.9364 | 16.302 | 22.0787 | 32.1696 | 38.1986 | 48.8541 | 61.2876 | 82.9613 | 91.9945 | 110.5276 | 131.2545 | 169.2428 | 179.4328 | 206.4548
7078:00 | 296 | 1.1919 | 2.2026 | 3.3133 | 5.4201 | 8.2201 | 13.1683 | 17.0158 | 19.2171 | 25.9762 | 37.7355 | 44.6528 | 56.898 | 71.0879 | 95.8068 | 105.7676 | 126.5147 | 149.6105 | 192.1399 | 202.9464 | 232.6367
7079:00 | 296 | 1.1845 | 2.1887 | 3.2932 | 5.388 | 8.173 | 13.0941 | 16.921 | 24.2526 | 32.7053 | 47.3399 | 55.7828 | 70.7593 | 87.9619 | 117.9034 | 129.4384 | 153.9634 | 181.0946 | 231.3679 | 243.1871 | 277.3829
7080:00 | 296 | 1.1055 | 2.0449 | 3.0732 | 5.0258 | 7.6168 | 12.1949 | 15.7537 | 26.2728 | 35.4059 | 51.1959 | 60.2534 | 76.3297 | 94.7468 | 126.7939 | 138.9683 | 165.0218 | 193.7875 | 247.195 | 259.4346 | 295.4659
7081:00 | 297 | 1.0548 | 1.7656 | 2.9319 | 4.7929 | 7.2582 | 10.5004 | 14.9986 | 26.2257 | 35.3454 | 46.214 | 60.1642 | 76.2267 | 94.6321 | 114.5169 | 138.8397 | 164.8924 | 193.6617 | 223.3838 | 259.333 | 295.3897
7082:00 | 297 | 0.73407 | 1.2385 | 2.0381 | 3.3192 | 4.9924 | 7.1856 | 10.2367 | 22.734 | 30.6781 | 40.1875 | 52.4339 | 66.5908 | 82.8892 | 100.5962 | 122.3219 | 145.7088 | 171.6236 | 198.5212 | 231.0799 | 263.9278
7083:00 | 297 | 0.59481 | 1.0095 | 1.6499 | 2.6793 | 4.0086 | 5.7465 | 8.1698 | 19.7109 | 26.6372 | 34.9698 | 45.7414 | 58.2488 | 72.7234 | 88.5455 | 108.0238 | 129.1038 | 152.5487 | 177.0023 | 206.6271 | 236.6981
7084:00 | 297 | 0.51437 | 0.87713 | 1.4256 | 2.3095 | 3.4404 | 4.9154 | 6.9761 | 16.2868 | 22.0593 | 29.0572 | 38.1551 | 48.7893 | 61.1915 | 74.8693 | 91.79 | 110.2421 | 130.871 | 152.5343 | 178.81 | 205.704
7085:00 | 297 | 0.36996 | 0.62831 | 1.0245 | 1.6608 | 2.4798 | 3.5502 | 5.0432 | 9.9373 | 13.4623 | 17.7425 | 23.3135 | 29.8332 | 37.4478 | 45.8593 | 56.2798 | 67.659 | 80.3921 | 93.7686 | 110.0038 | 126.6179
7086:00 | 297 | 0.24299 | 0.40772 | 0.67422 | 1.0996 | 1.6599 | 2.3963 | 3.4186 | 6.7317 | 9.071 | 11.8592 | 15.4382 | 19.5589 | 24.2808 | 29.3824 | 35.6258 | 42.3135 | 49.6985 | 57.3219 | 66.5459 | 75.7819
7087:00 | 297 | 0.24427 | 0.40993 | 0.6775 | 1.1045 | 1.6666 | 2.4055 | 3.4312 | 6.6912 | 9.017 | 11.7905 | 15.3517 | 19.4536 | 24.1563 | 29.24 | 35.4648 | 42.136 | 49.5057 | 57.1153 | 66.325 | 75.5483
7088:00 | 297 | 0.23951 | 0.40234 | 0.66376 | 1.0809 | 1.6288 | 2.3488 | 3.3485 | 7.8992 | 10.6321 | 13.8777 | 18.0319 | 22.7988 | 28.2392 | 34.0892 | 41.2314 | 48.8489 | 57.2354 | 65.8536 | 76.2766 | 86.6497
7089:00 | 297 | 0.28778 | 0.48189 | 0.79788 | 1.3013 | 1.9663 | 2.8413 | 4.0549 | 6.8553 | 9.2368 | 12.0779 | 15.7263 | 19.9293 | 24.7493 | 29.9617 | 36.3483 | 43.1952 | 50.7606 | 58.5689 | 68.0243 | 77.4831
7090:00 | 297 | 0.29169 | 0.48845 | 0.80831 | 1.3176 | 1.99 | 2.8748 | 4.1019 | 6.6541 | 8.9674 | 11.73 | 15.2808 | 19.3751 | 24.0758 | 29.1662 | 35.4099 | 42.1119 | 49.5235 | 57.1779 | 66.4522 | 75.7343
7091:00 | 297 | 0.32774 | 0.54795 | 0.90838 | 1.4818 | 2.2408 | 3.2403 | 4.6256 | 7.2304 | 9.738 | 12.7268 | 16.5624 | 20.9771 | 26.0347 | 31.4976 | 38.1896 | 45.3564 | 53.2693 | 61.4222 | 71.2985 | 81.1519
7092:00 | 297 | 0.37534 | 0.62634 | 1.0408 | 1.6995 | 2.5746 | 3.7279 | 5.3254 | 7.0645 | 9.5164 | 12.4417 | 16.1986 | 20.5264 | 25.4899 | 30.858 | 37.44 | 44.4971 | 52.2952 | 60.3363 | 70.0814 | 79.8115
7093:00 | 297 | 0.3833 | 0.63954 | 1.0628 | 1.7355 | 2.6294 | 3.8076 | 5.4394 | 7.7273 | 10.4028 | 13.5876 | 17.6705 | 22.364 | 27.7335 | 33.5237 | 40.611 | 48.1899 | 56.5491 | 65.148 | 75.5642 | 85.9334
7094:00 | 297 | 0.43744 | 0.72849 | 1.2138 | 1.9846 | 3.0127 | 4.3686 | 6.2455 | 7.2972 | 9.8278 | 12.845 | 16.7177 | 21.1759 | 26.285 | 31.8055 | 38.5709 | 45.8188 | 53.8232 | 62.0707 | 72.0649 | 82.0344
7095:00 | 297 | 0.46564 | 0.77479 | 1.2926 | 2.1147 | 3.2132 | 4.6623 | 6.6678 | 7.345 | 9.8917 | 12.927 | 16.8221 | 21.3049 | 26.4404 | 31.9871 | 38.7824 | 46.0597 | 54.0943 | 62.3711 | 72.3993 | 82.4006
7096:00 | 297 | 0.59429 | 0.99776 | 1.6495 | 2.6902 | 4.0606 | 5.8613 | 8.3614 | 9.8666 | 13.3718 | 17.6355 | 23.1914 | 29.7027 | 37.3208 | 45.7536 | 56.2136 | 67.6559 | 80.4749 | 93.9605 | 110.3379 | 127.1247
7097:00 | 297 | 0.80246 | 1.3505 | 2.228 | 3.6321 | 5.4744 | 7.8924 | 11.2527 | 9.9227 | 13.5465 | 18.0568 | 24.0328 | 31.17 | 39.6995 | 49.3668 | 61.5039 | 75.0365 | 90.3907 | 106.817 | 126.8156 | 147.7353
7098:00 | 297 | 0.96788 | 1.6242 | 2.6869 | 4.3836 | 6.6196 | 9.5579 | 13.6373 | 11.6024 | 15.8022 | 20.9949 | 27.8425 | 35.9763 | 45.6387 | 56.5179 | 70.1359 | 85.2409 | 102.32 | 120.5002 | 142.6257 | 165.623
7099:00 | 297 | 1.1601 | 1.94 | 3.2229 | 5.2679 | 7.9802 | 11.5497 | 16.4993 | 13.4135 | 18.2217 | 24.1158 | 31.8405 | 40.9526 | 51.6928 | 63.6809 | 78.6169 | 95.0683 | 113.5838 | 133.1787 | 156.9999 | 181.5922
7100:00 | 297 | 1.2097 | 2.0214 | 3.3616 | 5.4972 | 8.334 | 12.0682 | 17.245 | 15.2144 | 20.6292 | 27.2241 | 35.8266 | 45.9198 | 57.7437 | 70.8506 | 87.1183 | 104.9347 | 124.9105 | 145.9514 | 171.5055 | 197.7422
7101:00 | 297 | 1.1974 | 2.0009 | 3.3279 | 5.4429 | 8.2528 | 11.9515 | 17.0792 | 16.4395 | 22.2649 | 29.331 | 38.5207 | 49.2661 | 61.8045 | 75.641 | 92.7703 | 111.4597 | 132.3614 | 154.3091 | 180.946 | 208.1958
7102:00 | 297 | 1.202 | 2.0082 | 3.3412 | 5.4658 | 8.2895 | 12.0064 | 17.1593 | 19.3791 | 26.1952 | 34.4058 | 45.0294 | 57.3779 | 71.6874 | 87.353 | 106.6595 | 127.5816 | 150.8721 | 175.1858 | 204.6578 | 234.5985
7103:00 | 297 | 1.1945 | 1.9956 | 3.3209 | 5.4335 | 8.2419 | 11.9387 | 17.0637 | 24.4571 | 32.9811 | 43.1627 | 56.2533 | 71.356 | 88.7037 | 107.4998 | 130.5299 | 155.2618 | 182.6218 | 210.9525 | 245.238 | 279.7221
7104:00 | 297 | 1.1148 | 1.8644 | 3.0991 | 5.0682 | 7.681 | 11.1188 | 15.8865 | 26.4943 | 35.7045 | 46.6785 | 60.7615 | 76.9734 | 95.5458 | 115.6059 | 140.1402 | 166.4134 | 195.4217 | 225.383 | 261.6225 | 297.9576
7105:00 | 298 | 1.1397 | 1.7805 | 3.168 | 5.1789 | 7.8428 | 10.589 | 16.2066 | 28.338 | 38.1922 | 46.6037 | 65.01 | 82.3662 | 102.254 | 115.4827 | 150.0222 | 178.1732 | 209.2597 | 225.2676 | 280.2203 | 319.1811
7106:00 | 298 | 0.79319 | 1.2489 | 2.2022 | 3.5866 | 5.3945 | 7.2462 | 11.0612 | 24.5651 | 33.149 | 40.5264 | 56.6571 | 71.9542 | 89.5653 | 101.4445 | 132.1741 | 157.4445 | 185.4466 | 200.1954 | 249.6917 | 285.1852
7107:00 | 298 | 0.64272 | 1.018 | 1.7828 | 2.8951 | 4.3315 | 5.795 | 8.8278 | 21.2985 | 28.7826 | 35.2647 | 49.4255 | 62.9403 | 78.5807 | 89.2922 | 116.7243 | 139.5021 | 164.8353 | 178.495 | 223.2694 | 255.7623
7108:00 | 298 | 0.5558 | 0.88452 | 1.5404 | 2.4955 | 3.7174 | 4.9569 | 7.538 | 17.5986 | 23.836 | 29.3022 | 41.2282 | 52.7189 | 66.12 | 75.5007 | 99.183 | 119.1213 | 141.4117 | 153.8206 | 193.2118 | 222.2719
7109:00 | 298 | 0.39976 | 0.6336 | 1.107 | 1.7946 | 2.6795 | 3.5802 | 5.4494 | 10.7377 | 14.5466 | 17.8921 | 25.1912 | 32.2361 | 40.4639 | 46.2461 | 60.8127 | 73.1085 | 86.8671 | 94.5593 | 118.8637 | 136.8161
7110:00 | 298 | 0.26256 | 0.41116 | 0.72853 | 1.1882 | 1.7936 | 2.4165 | 3.694 | 7.2739 | 9.8016 | 11.9593 | 16.6816 | 21.1343 | 26.2365 | 29.6302 | 38.4952 | 45.7215 | 53.7014 | 57.8053 | 71.9056 | 81.8855
7111:00 | 298 | 0.26394 | 0.41339 | 0.73207 | 1.1935 | 1.8009 | 2.4258 | 3.7076 | 7.2302 | 9.7433 | 11.89 | 16.5882 | 21.0205 | 26.1019 | 29.4866 | 38.3212 | 45.5298 | 53.493 | 57.597 | 71.667 | 81.6331
7112:00 | 298 | 0.2588 | 0.40573 | 0.71722 | 1.168 | 1.76 | 2.3686 | 3.6182 | 8.5354 | 11.4884 | 13.9947 | 19.4843 | 24.635 | 30.5137 | 34.3766 | 44.5523 | 52.7833 | 61.8453 | 66.4089 | 82.4201 | 93.6286
7113:00 | 298 | 0.31096 | 0.48595 | 0.86214 | 1.4061 | 2.1246 | 2.8652 | 4.3815 | 7.4074 | 9.9808 | 12.1797 | 16.993 | 21.5345 | 26.7426 | 30.2144 | 39.2759 | 46.6743 | 54.849 | 59.0628 | 73.5032 | 83.7238
7114:00 | 298 | 0.31518 | 0.49257 | 0.87341 | 1.4238 | 2.1503 | 2.899 | 4.4322 | 7.19 | 9.6896 | 11.829 | 16.5116 | 20.9356 | 26.0149 | 29.4121 | 38.2619 | 45.5037 | 53.5122 | 57.6601 | 71.8044 | 81.8342
7115:00 | 298 | 0.35413 | 0.55257 | 0.98154 | 1.6011 | 2.4213 | 3.2676 | 4.9982 | 7.8127 | 10.5223 | 12.8342 | 17.8964 | 22.6666 | 28.1316 | 31.7632 | 41.2655 | 49.0095 | 57.5597 | 61.9401 | 77.0411 | 87.6881
7116:00 | 298 | 0.40557 | 0.63163 | 1.1246 | 1.8364 | 2.782 | 3.7594 | 5.7543 | 7.6335 | 10.2828 | 12.5466 | 17.5033 | 22.1797 | 27.5429 | 31.1182 | 40.4555 | 48.081 | 56.5072 | 60.8451 | 75.7259 | 86.2398
7117:00 | 298 | 0.41417 | 0.64494 | 1.1484 | 1.8753 | 2.8412 | 3.8397 | 5.8775 | 8.3497 | 11.2407 | 13.7022 | 19.0937 | 24.1652 | 29.9673 | 33.8064 | 43.8819 | 52.0712 | 61.1037 | 65.6974 | 81.6504 | 92.8547
7118:00 | 298 | 0.47267 | 0.73463 | 1.3116 | 2.1445 | 3.2554 | 4.4054 | 6.7485 | 7.8849 | 10.6194 | 12.9533 | 18.0642 | 22.8814 | 28.402 | 32.0737 | 41.6775 | 49.5091 | 58.1582 | 62.5942 | 77.8692 | 88.6417
7119:00 | 298 | 0.50315 | 0.78132 | 1.3967 | 2.2851 | 3.472 | 4.7016 | 7.2048 | 7.9366 | 10.6884 | 13.036 | 18.177 | 23.0208 | 28.5699 | 32.2568 | 41.9061 | 49.7694 | 58.4512 | 62.8971 | 78.2305 | 89.0374
7120:00 | 298 | 0.64215 | 1.0062 | 1.7823 | 2.9069 | 4.3876 | 5.9107 | 9.0348 | 10.6612 | 14.4488 | 17.7842 | 25.0593 | 32.095 | 40.3267 | 46.1395 | 60.7412 | 73.1051 | 86.9566 | 94.7528 | 119.2248 | 137.3636
7121:00 | 298 | 0.86709 | 1.3619 | 2.4075 | 3.9246 | 5.9153 | 7.959 | 12.159 | 10.7219 | 14.6375 | 18.209 | 25.9685 | 33.6805 | 42.897 | 49.7831 | 66.4575 | 81.0802 | 97.6709 | 107.7178 | 137.0296 | 159.6342
7122:00 | 298 | 1.0458 | 1.6379 | 2.9033 | 4.7367 | 7.1527 | 9.6385 | 14.7357 | 12.5369 | 17.075 | 21.172 | 30.085 | 38.8739 | 49.3145 | 56.9945 | 75.7848 | 92.1064 | 110.5611 | 121.5164 | 154.1131 | 178.9626
7123:00 | 298 | 1.2536 | 1.9564 | 3.4825 | 5.6922 | 8.623 | 11.6471 | 17.8282 | 14.4939 | 19.6894 | 24.3192 | 34.405 | 44.251 | 55.8563 | 64.2179 | 84.9489 | 102.7253 | 122.7321 | 134.3018 | 169.645 | 196.2181
7124:00 | 298 | 1.3072 | 2.0385 | 3.6323 | 5.94 | 9.0052 | 12.1699 | 18.634 | 16.4398 | 22.2908 | 27.4537 | 38.7121 | 49.6183 | 62.3945 | 71.4481 | 94.135 | 113.3863 | 134.9711 | 147.1822 | 185.3189 | 213.6689
7125:00 | 298 | 1.2939 | 2.0177 | 3.596 | 5.8813 | 8.9175 | 12.0523 | 18.4548 | 17.7636 | 24.0582 | 29.5783 | 41.6232 | 53.2341 | 66.7824 | 76.2789 | 100.2422 | 120.437 | 143.0221 | 155.6104 | 195.5198 | 224.9644
7126:00 | 298 | 1.2988 | 2.0251 | 3.6103 | 5.906 | 8.9571 | 12.1076 | 18.5413 | 20.94 | 28.305 | 34.6959 | 48.6561 | 61.9992 | 77.4613 | 88.0896 | 115.2501 | 137.8573 | 163.0238 | 176.6632 | 221.1415 | 253.4937
7127:00 | 298 | 1.2907 | 2.0124 | 3.5884 | 5.8711 | 8.9057 | 12.0394 | 18.4381 | 26.4269 | 35.6375 | 43.5267 | 60.784 | 77.1032 | 95.8481 | 108.4064 | 141.0431 | 167.767 | 197.3306 | 212.7314 | 264.99 | 302.2516
7128:00 | 298 | 1.2046 | 1.8802 | 3.3487 | 5.4764 | 8.2997 | 11.2126 | 17.166 | 28.6283 | 38.5802 | 47.0722 | 65.6554 | 83.173 | 103.2413 | 116.5808 | 151.4274 | 179.8167 | 211.1615 | 227.2837 | 282.6942 | 321.9558
7129:00 | 299 | 1.2067 | 1.9239 | 3.3542 | 5.4833 | 8.3037 | 11.4418 | 17.1591 | 30.0035 | 40.4369 | 50.3573 | 68.8308 | 87.207 | 108.2637 | 124.7839 | 158.8394 | 188.6449 | 221.5584 | 243.4112 | 296.6895 | 337.9402
7130:00 | 299 | 0.83981 | 1.3495 | 2.3316 | 3.7974 | 5.7116 | 7.8298 | 11.7113 | 26.0088 | 35.0973 | 43.7904 | 59.987 | 76.1831 | 94.8293 | 109.6151 | 139.9423 | 166.698 | 196.3458 | 216.3196 | 264.3667 | 301.9463
7131:00 | 299 | 0.68049 | 1.1 | 1.8875 | 3.0652 | 4.5861 | 6.2617 | 9.3466 | 22.5502 | 30.4743 | 38.105 | 52.3304 | 66.6394 | 83.1991 | 96.484 | 123.5845 | 147.701 | 174.5231 | 192.8714 | 236.3915 | 270.7941
7132:00 | 299 | 0.58846 | 0.95577 | 1.6309 | 2.6422 | 3.9359 | 5.3561 | 7.981 | 18.6329 | 25.2369 | 31.6623 | 43.6512 | 55.8174 | 70.006 | 81.5817 | 105.0122 | 126.1223 | 149.7228 | 166.2097 | 204.5674 | 235.3354
7133:00 | 299 | 0.42326 | 0.68464 | 1.1721 | 1.9001 | 2.837 | 3.8685 | 5.7697 | 11.3687 | 15.4015 | 19.3332 | 26.6717 | 34.1307 | 42.8421 | 49.9708 | 64.3868 | 77.4052 | 91.9725 | 102.1754 | 125.8497 | 144.8571
7134:00 | 299 | 0.278 | 0.44427 | 0.77135 | 1.258 | 1.899 | 2.6111 | 3.9111 | 7.7014 | 10.3776 | 12.9225 | 17.662 | 22.3764 | 27.7785 | 32.0167 | 40.7577 | 48.4087 | 56.8575 | 62.461 | 76.1317 | 86.6982
7135:00 | 299 | 0.27946 | 0.44669 | 0.77509 | 1.2636 | 1.9067 | 2.6211 | 3.9255 | 7.6551 | 10.3159 | 12.8476 | 17.5631 | 22.2559 | 27.6359 | 31.8616 | 40.5734 | 48.2057 | 56.637 | 62.236 | 75.879 | 86.4309
7136:00 | 299 | 0.27401 | 0.43841 | 0.75937 | 1.2367 | 1.8635 | 2.5594 | 3.8309 | 9.0371 | 12.1636 | 15.1219 | 20.6294 | 26.0829 | 32.3071 | 37.1454 | 47.1707 | 55.8855 | 65.4801 | 71.7576 | 87.2642 | 99.1314
7137:00 | 299 | 0.32924 | 0.52509 | 0.91281 | 1.4887 | 2.2495 | 3.096 | 4.639 | 7.8428 | 10.5674 | 13.1607 | 17.9917 | 22.8001 | 28.3144 | 32.6479 | 41.5842 | 49.4174 | 58.0727 | 63.8199 | 77.8231 | 88.6444
7138:00 | 299 | 0.3337 | 0.53225 | 0.92475 | 1.5075 | 2.2767 | 3.1325 | 4.6927 | 7.6126 | 10.2591 | 12.7817 | 17.482 | 22.166 | 27.5439 | 31.7811 | 40.5107 | 48.1781 | 56.6573 | 62.3042 | 76.0246 | 86.6438
7139:00 | 299 | 0.37495 | 0.59708 | 1.0392 | 1.6952 | 2.5636 | 3.5308 | 5.2919 | 8.2719 | 11.1407 | 13.8678 | 18.9482 | 23.9988 | 29.785 | 34.3215 | 43.6907 | 51.8899 | 60.9426 | 66.929 | 81.569 | 92.8417
7140:00 | 299 | 0.42941 | 0.6825 | 1.1907 | 1.9443 | 2.9455 | 4.0621 | 6.0925 | 8.0821 | 10.8872 | 13.5572 | 18.532 | 23.4832 | 29.1617 | 33.6246 | 42.8332 | 50.9069 | 59.8283 | 65.7457 | 80.1765 | 91.3083
7141:00 | 299 | 0.43851 | 0.69688 | 1.2159 | 1.9855 | 3.0082 | 4.149 | 6.2229 | 8.8404 | 11.9013 | 14.8058 | 20.2159 | 25.5855 | 31.7285 | 36.5292 | 46.461 | 55.1316 | 64.6949 | 70.9888 | 86.4492 | 98.312
7142:00 | 299 | 0.50045 | 0.7938 | 1.3886 | 2.2705 | 3.4467 | 4.7602 | 7.1451 | 8.3483 | 11.2435 | 13.9966 | 19.1258 | 24.2262 | 30.0713 | 34.657 | 44.127 | 52.4189 | 61.5763 | 67.6356 | 82.4457 | 93.8514
7143:00 | 299 | 0.53272 | 0.84425 | 1.4787 | 2.4194 | 3.6761 | 5.0803 | 7.6282 | 8.4031 | 11.3166 | 14.086 | 19.2453 | 24.3738 | 30.2491 | 34.8549 | 44.369 | 52.6945 | 61.8866 | 67.963 | 82.8283 | 94.2703
7144:00 | 299 | 0.67989 | 1.0872 | 1.8871 | 3.0777 | 4.6455 | 6.3868 | 9.5658 | 11.2878 | 15.298 | 19.2166 | 26.5321 | 33.9813 | 42.6968 | 49.8556 | 64.3111 | 77.4016 | 92.0672 | 102.3845 | 126.232 | 145.4369
7145:00 | 299 | 0.91805 | 1.4715 | 2.549 | 4.1553 | 6.2629 | 8.6 | 12.8737 | 11.3521 | 15.4978 | 19.6756 | 27.4947 | 35.66 | 45.4182 | 53.7927 | 70.3634 | 85.8454 | 103.4113 | 116.3936 | 145.0832 | 169.0163
7146:00 | 299 | 1.1073 | 1.7698 | 3.0739 | 5.0151 | 7.5731 | 10.4148 | 15.6017 | 13.2737 | 18.0785 | 22.8772 | 31.8532 | 41.1586 | 52.2128 | 61.585 | 80.2389 | 97.5197 | 117.0591 | 131.3036 | 163.1707 | 189.4807
7147:00 | 299 | 1.3272 | 2.1139 | 3.6872 | 6.0267 | 9.1298 | 12.5851 | 18.876 | 15.3458 | 20.8466 | 26.2779 | 36.4271 | 46.8518 | 59.1391 | 69.3902 | 89.9416 | 108.7627 | 129.9454 | 145.1188 | 179.6155 | 207.7504
7148:00 | 299 | 1.384 | 2.2027 | 3.8458 | 6.2891 | 9.5345 | 13.1501 | 19.7292 | 17.406 | 23.6009 | 29.6649 | 40.9873 | 52.5345 | 66.0616 | 77.2027 | 99.6676 | 120.0504 | 142.9037 | 159.0366 | 196.2106 | 226.2267
7149:00 | 299 | 1.3699 | 2.1803 | 3.8073 | 6.227 | 9.4416 | 13.023 | 19.5394 | 18.8076 | 25.4722 | 31.9607 | 44.0695 | 56.3628 | 70.7073 | 82.4226 | 106.1337 | 127.5154 | 151.4279 | 168.1437 | 207.011 | 238.1862
7150:00 | 299 | 1.3751 | 2.1883 | 3.8225 | 6.2531 | 9.4835 | 13.0828 | 19.631 | 22.1707 | 29.9686 | 37.4904 | 51.5158 | 65.6431 | 82.0139 | 95.1846 | 122.0237 | 145.9596 | 172.6051 | 190.8921 | 234.1385 | 268.3921
7151:00 | 299 | 1.3666 | 2.1745 | 3.7993 | 6.2162 | 9.4291 | 13.0091 | 19.5217 | 27.9801 | 37.732 | 47.0325 | 64.3565 | 81.6348 | 101.4813 | 117.1377 | 149.3326 | 177.6271 | 208.9283 | 229.8653 | 280.5642 | 320.0157
7152:00 | 299 | 1.2754 | 2.0316 | 3.5455 | 5.7982 | 8.7875 | 12.1157 | 18.1749 | 30.3108 | 40.8477 | 50.8635 | 69.5141 | 88.0613 | 109.3091 | 125.9705 | 160.3272 | 190.385 | 223.572 | 245.5896 | 299.3088 | 340.878
7153:00 | 300 | 1.2461 | 2.037 | 3.4637 | 5.6623 | 8.5747 | 12.1143 | 17.7191 | 30.9827 | 41.7566 | 53.3169 | 71.0772 | 90.0532 | 111.7971 | 132.1178 | 164.0234 | 194.8016 | 228.7894 | 257.7171 | 306.3725 | 348.9695
7154:00 | 300 | 0.86722 | 1.4288 | 2.4077 | 3.9213 | 5.898 | 8.29 | 12.0935 | 26.8577 | 36.2427 | 46.3641 | 61.9447 | 78.6695 | 97.9242 | 116.0575 | 144.5095 | 172.1384 | 202.7539 | 229.0333 | 272.9948 | 311.8008
7155:00 | 300 | 0.7027 | 1.1646 | 1.9491 | 3.1653 | 4.7358 | 6.6298 | 9.6516 | 23.2862 | 31.4689 | 40.3446 | 54.0383 | 68.8143 | 85.9145 | 102.1546 | 127.6179 | 152.5215 | 180.219 | 204.2069 | 244.1066 | 279.632
7156:00 | 300 | 0.60767 | 1.0119 | 1.6841 | 2.7284 | 4.0644 | 5.6709 | 8.2415 | 19.241 | 26.0606 | 33.5232 | 45.0759 | 57.6391 | 72.2908 | 86.3765 | 108.4395 | 130.2386 | 154.6093 | 175.9783 | 211.2438 | 243.0159
7157:00 | 300 | 0.43707 | 0.72487 | 1.2103 | 1.9621 | 2.9296 | 4.0959 | 5.958 | 11.7398 | 15.9042 | 20.4695 | 27.5422 | 35.2446 | 44.2403 | 52.9078 | 66.4882 | 79.9315 | 94.9742 | 108.1805 | 129.957 | 149.5848
7158:00 | 300 | 0.28707 | 0.47038 | 0.79652 | 1.2991 | 1.961 | 2.7646 | 4.0387 | 7.9527 | 10.7163 | 13.682 | 18.2385 | 23.1067 | 28.6851 | 33.8984 | 42.0879 | 49.9886 | 58.7132 | 66.132 | 78.6164 | 89.5277
7159:00 | 300 | 0.28858 | 0.47294 | 0.80039 | 1.3049 | 1.969 | 2.7752 | 4.0536 | 7.9049 | 10.6526 | 13.6027 | 18.1364 | 22.9822 | 28.5379 | 33.7341 | 41.8976 | 49.779 | 58.4854 | 65.8938 | 78.3555 | 89.2517
7160:00 | 300 | 0.28295 | 0.46417 | 0.78415 | 1.277 | 1.9243 | 2.7098 | 3.9559 | 9.332 | 12.5606 | 16.0107 | 21.3027 | 26.9342 | 33.3615 | 39.3286 | 48.7102 | 57.7095 | 67.6172 | 75.975 | 90.1122 | 102.3668
7161:00 | 300 | 0.33999 | 0.55595 | 0.9426 | 1.5373 | 2.3229 | 3.278 | 4.7904 | 8.0987 | 10.9123 | 13.9342 | 18.5789 | 23.5442 | 29.2385 | 34.5667 | 42.9414 | 51.0302 | 59.968 | 67.5707 | 80.363 | 91.5375
7162:00 | 300 | 0.34459 | 0.56353 | 0.95493 | 1.5566 | 2.351 | 3.3166 | 4.8459 | 7.8611 | 10.5939 | 13.5329 | 18.0525 | 22.8895 | 28.4428 | 33.6489 | 41.8328 | 49.7505 | 58.5064 | 65.966 | 78.5058 | 89.4715
7163:00 | 300 | 0.38718 | 0.63217 | 1.0731 | 1.7505 | 2.6472 | 3.7383 | 5.4646 | 8.5419 | 11.5043 | 14.6829 | 19.5666 | 24.782 | 30.757 | 36.3386 | 45.1167 | 53.5834 | 62.9316 | 70.8625 | 84.2311 | 95.8718
7164:00 | 300 | 0.44342 | 0.72261 | 1.2296 | 2.0078 | 3.0416 | 4.3009 | 6.2913 | 8.3459 | 11.2425 | 14.354 | 19.1369 | 24.2497 | 30.1134 | 35.6008 | 44.2311 | 52.5683 | 61.7809 | 69.6097 | 82.7932 | 94.2883
7165:00 | 300 | 0.45282 | 0.73784 | 1.2556 | 2.0503 | 3.1064 | 4.3928 | 6.426 | 9.129 | 12.2897 | 15.676 | 20.8757 | 26.4205 | 32.764 | 38.6762 | 47.9773 | 56.9309 | 66.8063 | 75.161 | 89.2706 | 101.5206
7166:00 | 300 | 0.51678 | 0.84046 | 1.434 | 2.3446 | 3.5592 | 5.04 | 7.3783 | 8.6208 | 11.6104 | 14.8192 | 19.75 | 25.0169 | 31.0527 | 36.6939 | 45.5672 | 54.1297 | 63.586 | 71.6108 | 85.1365 | 96.9144
7167:00 | 300 | 0.55011 | 0.89387 | 1.527 | 2.4983 | 3.7961 | 5.3789 | 7.8772 | 8.6773 | 11.6859 | 14.9139 | 19.8734 | 25.1693 | 31.2363 | 36.9034 | 45.8171 | 54.4143 | 63.9063 | 71.9574 | 85.5316 | 97.347
7168:00 | 300 | 0.70208 | 1.1511 | 1.9487 | 3.1781 | 4.7971 | 6.7621 | 9.878 | 11.6562 | 15.7973 | 20.346 | 27.398 | 35.0904 | 44.0903 | 52.7858 | 66.41 | 79.9278 | 95.072 | 108.4019 | 130.3518 | 150.1834
7169:00 | 300 | 0.94801 | 1.558 | 2.6322 | 4.2909 | 6.4673 | 9.1054 | 13.2938 | 11.7226 | 16.0036 | 20.832 | 28.3921 | 36.8238 | 46.9005 | 56.9543 | 72.6599 | 88.6472 | 106.7863 | 123.2344 | 149.8183 | 174.5325
7170:00 | 300 | 1.1434 | 1.8739 | 3.1743 | 5.1788 | 7.8203 | 11.0269 | 16.1109 | 13.7069 | 18.6685 | 24.2218 | 32.8928 | 42.5019 | 53.9169 | 65.2045 | 82.8576 | 100.7025 | 120.8795 | 139.0206 | 168.4961 | 195.6648
7171:00 | 300 | 1.3706 | 2.2382 | 3.8075 | 6.2234 | 9.4278 | 13.3248 | 19.4921 | 15.8466 | 21.5269 | 27.8223 | 37.616 | 48.3809 | 61.0692 | 73.4684 | 92.877 | 112.3124 | 134.1864 | 153.6478 | 185.4775 | 214.5307
7172:00 | 300 | 1.4292 | 2.3321 | 3.9713 | 6.4943 | 9.8456 | 13.923 | 20.3731 | 17.974 | 24.3711 | 31.4083 | 42.325 | 54.249 | 68.2176 | 81.7401 | 102.9204 | 123.9684 | 147.5676 | 168.3836 | 202.6143 | 233.6101
7173:00 | 300 | 1.4146 | 2.3084 | 3.9316 | 6.4302 | 9.7498 | 13.7884 | 20.1771 | 19.4214 | 26.3035 | 33.8391 | 45.5078 | 58.2023 | 73.015 | 87.2667 | 109.5976 | 131.6771 | 156.37 | 178.0259 | 213.7672 | 245.9598
7174:00 | 300 | 1.42 | 2.3169 | 3.9473 | 6.4572 | 9.7931 | 13.8517 | 20.2717 | 22.8943 | 30.9467 | 39.6938 | 53.1971 | 67.7854 | 84.6905 | 100.7788 | 126.0061 | 150.7232 | 178.2384 | 202.1113 | 241.7801 | 277.1516
7175:00 | 300 | 1.4112 | 2.3023 | 3.9233 | 6.419 | 9.7369 | 13.7737 | 20.1588 | 28.8933 | 38.9635 | 49.7967 | 66.4568 | 84.2991 | 104.7933 | 124.0222 | 154.2063 | 183.4242 | 215.747 | 243.3751 | 289.7209 | 330.46
7176:00 | 300 | 1.317 | 2.151 | 3.6612 | 5.9875 | 9.0743 | 12.8277 | 18.7681 | 31.3001 | 42.1808 | 53.8528 | 71.7828 | 90.9354 | 112.8766 | 133.3741 | 165.5598 | 196.5986 | 230.8686 | 260.0236 | 309.0773 | 352.0031
7177:00 | 301 | 1.1786 | 2.1035 | 3.276 | 5.3554 | 8.11 | 12.5097 | 16.7589 | 29.3037 | 39.4937 | 55.057 | 67.2253 | 85.173 | 105.7385 | 136.4297 | 155.1345 | 184.2449 | 216.3907 | 266.1282 | 289.7694 | 330.058
7178:00 | 301 | 0.82022 | 1.4754 | 2.2773 | 3.7088 | 5.5783 | 8.5605 | 11.4382 | 25.4022 | 34.2787 | 47.8773 | 58.5878 | 74.4062 | 92.6174 | 119.8452 | 136.6782 | 162.8098 | 191.7661 | 236.5082 | 258.2005 | 294.9036
7179:00 | 301 | 0.66462 | 1.2027 | 1.8435 | 2.9937 | 4.4791 | 6.8461 | 9.1286 | 22.0243 | 29.7635 | 41.6613 | 51.1098 | 65.0851 | 81.2585 | 105.4886 | 120.7019 | 144.256 | 170.4525 | 210.8716 | 230.8778 | 264.478
7180:00 | 301 | 0.57474 | 1.045 | 1.5929 | 2.5806 | 3.8441 | 5.856 | 7.7948 | 18.1983 | 24.6483 | 34.6172 | 42.6331 | 54.5155 | 68.3732 | 89.1956 | 102.5629 | 123.1806 | 146.2306 | 181.7217 | 199.796 | 229.8463
7181:00 | 301 | 0.41338 | 0.74853 | 1.1447 | 1.8558 | 2.7708 | 4.2296 | 5.6351 | 11.1036 | 15.0423 | 21.1375 | 26.0496 | 33.3346 | 41.8428 | 54.6345 | 62.8851 | 75.5998 | 89.8273 | 111.7112 | 122.9143 | 141.4784
7182:00 | 301 | 0.27151 | 0.48574 | 0.75335 | 1.2287 | 1.8547 | 2.8548 | 3.8199 | 7.5218 | 10.1356 | 14.1285 | 17.2501 | 21.8545 | 27.1305 | 35.0047 | 39.8071 | 47.2796 | 55.5314 | 68.2904 | 74.356 | 84.676
7183:00 | 301 | 0.27294 | 0.48838 | 0.75702 | 1.2341 | 1.8623 | 2.8658 | 3.8339 | 7.4765 | 10.0753 | 14.0467 | 17.1535 | 21.7368 | 26.9913 | 34.8351 | 39.6271 | 47.0813 | 55.3159 | 68.0443 | 74.1092 | 84.4149
7184:00 | 301 | 0.26762 | 0.47932 | 0.74166 | 1.2078 | 1.82 | 2.7982 | 3.7415 | 8.8263 | 11.8799 | 16.5332 | 20.1482 | 25.4745 | 31.5535 | 40.6121 | 46.0705 | 54.5821 | 63.9529 | 78.4546 | 85.2288 | 96.8192
7185:00 | 301 | 0.32156 | 0.5741 | 0.89152 | 1.454 | 2.197 | 3.385 | 4.5308 | 7.6598 | 10.3209 | 14.389 | 17.5721 | 22.2683 | 27.654 | 35.6948 | 40.6143 | 48.2648 | 56.7181 | 69.776 | 76.008 | 86.5769
7186:00 | 301 | 0.32592 | 0.58192 | 0.90318 | 1.4723 | 2.2236 | 3.4249 | 4.5833 | 7.4351 | 10.0198 | 13.9746 | 17.0742 | 21.649 | 26.9014 | 34.7471 | 39.5658 | 47.0544 | 55.3358 | 68.1189 | 74.2513 | 84.6229
7187:00 | 301 | 0.3662 | 0.6528 | 1.015 | 1.6557 | 2.5038 | 3.8603 | 5.1685 | 8.079 | 10.8809 | 15.1621 | 18.5063 | 23.439 | 29.0902 | 37.5246 | 42.6717 | 50.6796 | 59.5212 | 73.1753 | 79.6664 | 90.6763
7188:00 | 301 | 0.41939 | 0.74619 | 1.1629 | 1.899 | 2.8768 | 4.4412 | 5.9504 | 7.8936 | 10.6332 | 14.8224 | 18.0998 | 22.9355 | 28.4815 | 36.7627 | 41.8341 | 49.7195 | 58.4328 | 71.8816 | 78.3064 | 89.1786
7189:00 | 301 | 0.42828 | 0.76192 | 1.1875 | 1.9392 | 2.938 | 4.5362 | 6.0778 | 8.6342 | 11.6237 | 16.1876 | 19.7444 | 24.9887 | 30.9885 | 39.9384 | 45.3773 | 53.8457 | 63.1859 | 77.6141 | 84.4328 | 96.0189
7190:00 | 301 | 0.48878 | 0.86789 | 1.3562 | 2.2175 | 3.3663 | 5.2045 | 6.9785 | 8.1536 | 10.9813 | 15.3029 | 18.6797 | 23.6612 | 29.3699 | 37.8915 | 43.0978 | 51.1963 | 60.1401 | 73.9479 | 80.5227 | 91.6624
7191:00 | 301 | 0.52029 | 0.92304 | 1.4443 | 2.3629 | 3.5903 | 5.5544 | 7.4503 | 8.2071 | 11.0526 | 15.4006 | 18.7964 | 23.8053 | 29.5435 | 38.1078 | 43.3341 | 51.4654 | 60.4431 | 74.3058 | 80.8964 | 92.0715
7192:00 | 301 | 0.66404 | 1.1887 | 1.843 | 3.0059 | 4.5371 | 6.9828 | 9.3427 | 11.0245 | 14.9412 | 21.01 | 25.9133 | 33.1887 | 41.701 | 54.5085 | 62.8111 | 75.5963 | 89.9198 | 111.9397 | 123.2877 | 142.0446
7193:00 | 301 | 0.89664 | 1.6089 | 2.4895 | 4.0583 | 6.1169 | 9.4026 | 12.5734 | 11.0873 | 15.1363 | 21.5119 | 26.8534 | 34.8283 | 44.3588 | 58.8131 | 68.7222 | 83.8432 | 100.9993 | 127.2564 | 141.6993 | 165.0741
7194:00 | 301 | 1.0815 | 1.935 | 3.0022 | 4.8981 | 7.3965 | 11.3868 | 15.2378 | 12.9641 | 17.6569 | 25.0123 | 31.1102 | 40.1986 | 50.995 | 67.3326 | 78.3674 | 95.2451 | 114.3288 | 143.5578 | 159.3649 | 185.0612
7195:00 | 301 | 1.2963 | 2.3112 | 3.6012 | 5.8862 | 8.9168 | 13.7597 | 18.4358 | 14.9878 | 20.3603 | 28.7304 | 35.5775 | 45.759 | 57.7597 | 75.8662 | 87.8438 | 106.2259 | 126.9145 | 158.6623 | 175.4261 | 202.9047
7196:00 | 301 | 1.3517 | 2.4082 | 3.7561 | 6.1424 | 9.3121 | 14.3774 | 19.269 | 17 | 23.0504 | 32.4334 | 40.0313 | 51.3091 | 64.5208 | 84.4079 | 97.3429 | 117.2503 | 139.5706 | 173.8791 | 191.6341 | 220.9501
7197:00 | 301 | 1.338 | 2.3837 | 3.7185 | 6.0817 | 9.2214 | 14.2384 | 19.0837 | 18.3689 | 24.8781 | 34.9435 | 43.0416 | 55.0482 | 69.0581 | 90.1148 | 103.6582 | 124.5411 | 147.8959 | 183.8361 | 202.1826 | 232.6306
7198:00 | 301 | 1.3431 | 2.3925 | 3.7333 | 6.1073 | 9.2624 | 14.3038 | 19.1732 | 21.6536 | 29.2696 | 40.9893 | 50.3142 | 64.112 | 80.1009 | 104.0679 | 119.1775 | 142.5551 | 168.5792 | 208.7075 | 228.6774 | 262.132
7199:00 | 301 | 1.3347 | 2.3774 | 3.7107 | 6.0712 | 9.2092 | 14.2232 | 19.0664 | 27.3275 | 36.852 | 51.4219 | 62.8554 | 79.7307 | 99.1143 | 128.0698 | 145.8495 | 173.484 | 204.0551 | 251.3181 | 274.0202 | 312.5515
7200:00 | 301 | 0.96841 | 2.2212 | 2.6919 | 4.4036 | 6.6786 | 13.2464 | 13.8248 | 15.6133 | 21.1048 | 55.6104 | 36.2791 | 46.2279 | 57.7568 | 137.727 | 85.9329 | 102.7893 | 121.554 | 268.5099 | 164.7151 | 189.4105
7201:00 | 302 | 0.96239 | 1.9895 | 2.6756 | 4.3776 | 6.6403 | 11.8317 | 13.7478 | 19.7045 | 26.5721 | 52.0733 | 45.3219 | 57.4898 | 71.4664 | 129.0362 | 105.1648 | 125.0906 | 147.1339 | 251.706 | 197.5705 | 226.1545
7202:00 | 302 | 0.89816 | 1.3955 | 2.4968 | 4.0833 | 6.1884 | 8.0966 | 12.7994 | 21.3458 | 28.7662 | 45.2827 | 48.954 | 62.0156 | 76.9789 | 113.3505 | 112.9075 | 134.0752 | 157.4464 | 223.6912 | 210.8327 | 240.9963
7203:00 | 302 | 1.9349 | 1.1375 | 5.3787 | 8.7946 | 13.3231 | 6.4751 | 27.5428 | 47.0806 | 63.4512 | 39.4036 | 107.9992 | 136.828 | 169.8597 | 99.7719 | 249.1896 | 295.9365 | 347.5554 | 199.4439 | 465.4891 | 532.1342
7204:00 | 302 | 1.3992 | 0.98834 | 3.8857 | 6.3331 | 9.5385 | 5.5387 | 19.5892 | 40.7343 | 54.9683 | 32.7413 | 93.9491 | 119.3145 | 148.5166 | 84.3618 | 219.1683 | 261.0702 | 307.5011 | 171.8737 | 413.9059 | 474.3767
7205:00 | 302 | 1.1127 | 0.70797 | 3.0871 | 5.0165 | 7.5145 | 4.0004 | 15.3363 | 35.3142 | 47.7233 | 19.992 | 81.9501 | 104.358 | 130.2903 | 51.6737 | 193.5331 | 231.299 | 273.3016 | 105.6572 | 369.8646 | 425.0641
7206:00 | 302 | 0.97049 | 0.45941 | 2.6905 | 4.3627 | 6.5098 | 2.7001 | 13.2259 | 29.1597 | 39.4951 | 13.3628 | 68.3146 | 87.3559 | 109.5633 | 33.1077 | 164.3552 | 197.3979 | 234.3392 | 64.5895 | 319.6483 | 368.8084
7207:00 | 302 | 0.75291 | 0.46191 | 2.0866 | 3.3896 | 5.0796 | 2.7105 | 10.3743 | 17.7815 | 24.0894 | 13.2854 | 41.7192 | 53.3877 | 67.0163 | 32.9473 | 100.7246 | 121.0941 | 143.8877 | 64.3568 | 196.5419 | 226.8836
7208:00 | 302 | 0.56204 | 0.45335 | 1.5611 | 2.5524 | 3.8695 | 2.6466 | 8.0076 | 12.0408 | 16.2252 | 15.6372 | 27.6154 | 34.9873 | 43.4351 | 38.4112 | 63.7335 | 75.6999 | 88.9145 | 74.203 | 119.0858 | 136.1147
7209:00 | 302 | 0.59761 | 0.54299 | 1.6597 | 2.7141 | 4.1168 | 3.2015 | 8.5247 | 11.8038 | 15.9086 | 13.6092 | 27.0962 | 34.3446 | 42.6586 | 33.7604 | 62.6671 | 74.4787 | 87.5317 | 65.9947 | 117.3446 | 134.1853
7210:00 | 302 | 0.68278 | 0.55038 | 1.8963 | 3.1026 | 4.7114 | 3.2393 | 9.769 | 13.5282 | 18.2142 | 13.2173 | 30.9245 | 39.1243 | 48.4952 | 32.8641 | 70.9198 | 84.0919 | 98.6082 | 64.4274 | 131.6753 | 150.2637
7211:00 | 302 | 0.61044 | 0.61742 | 1.6938 | 2.7673 | 4.1932 | 3.6511 | 8.6743 | 12.008 | 16.1827 | 14.3404 | 27.569 | 34.9497 | 43.4199 | 35.4911 | 63.8265 | 75.8846 | 89.2153 | 69.2097 | 119.6526 | 136.8387
7212:00 | 302 | 0.59506 | 0.70576 | 1.6502 | 2.6938 | 4.0777 | 4.2006 | 8.4261 | 11.6622 | 15.7193 | 14.0192 | 26.803 | 33.9968 | 42.2621 | 34.7704 | 62.214 | 74.0235 | 87.0904 | 67.9861 | 116.9397 | 133.8035
7213:00 | 302 | 0.65221 | 0.72063 | 1.8087 | 2.9537 | 4.4743 | 4.2904 | 9.2538 | 12.8085 | 17.2522 | 15.3103 | 29.3512 | 37.1811 | 46.1545 | 37.7741 | 67.7322 | 80.4612 | 94.519 | 73.408 | 126.5771 | 144.6281
7214:00 | 302 | 0.64415 | 0.82085 | 1.7857 | 2.9147 | 4.4126 | 4.9225 | 9.1202 | 12.622 | 17.003 | 14.4736 | 28.9445 | 36.6791 | 45.5506 | 35.8381 | 66.9125 | 79.5293 | 93.4717 | 69.9405 | 125.2766 | 143.1963
7215:00 | 302 | 0.68975 | 0.87302 | 1.9126 | 3.1233 | 4.7324 | 5.2534 | 9.7904 | 13.5509 | 18.2456 | 14.566 | 31.0091 | 39.2579 | 48.701 | 36.0426 | 71.3715 | 84.7261 | 99.4631 | 70.279 | 133.0376 | 151.9135
7216:00 | 302 | 0.67591 | 1.1243 | 1.8742 | 3.0602 | 4.6356 | 6.6044 | 9.5875 | 13.2698 | 17.8697 | 19.8714 | 30.3854 | 38.4796 | 47.7512 | 51.5546 | 70.03 | 83.1643 | 97.6644 | 105.8734 | 130.7134 | 149.3067
7217:00 | 302 | 0.69337 | 1.5217 | 1.9231 | 3.1413 | 4.761 | 8.8931 | 9.8525 | 13.6379 | 18.3616 | 20.3461 | 31.1976 | 39.4899 | 48.9789 | 55.6258 | 71.7437 | 85.1457 | 99.9302 | 120.36 | 133.6111 | 152.5407
7218:00 | 302 | 0.93304 | 1.8301 | 2.5881 | 4.2145 | 6.3441 | 10.7697 | 13.0235 | 18.0153 | 24.4092 | 23.6568 | 42.2985 | 54.1484 | 68.0007 | 63.6836 | 102.3098 | 123.0667 | 146.3081 | 135.7781 | 200.0072 | 230.9878
7219:00 | 302 | 1.2308 | 2.186 | 3.4152 | 5.5564 | 8.3456 | 13.014 | 17.0864 | 18.1292 | 24.7399 | 27.1734 | 43.8354 | 56.8139 | 72.3068 | 71.7548 | 111.8501 | 136.3619 | 164.1557 | 150.064 | 229.0989 | 267.3135
7220:00 | 302 | 1.4936 | 2.2777 | 4.1437 | 6.7487 | 10.1603 | 13.5982 | 20.86 | 21.0899 | 28.7164 | 30.6758 | 50.5532 | 65.2907 | 82.784 | 79.8336 | 127.0855 | 154.3772 | 185.2219 | 164.4561 | 257.071 | 299.0956
7221:00 | 302 | 1.8093 | 2.2546 | 5.0238 | 8.2006 | 12.3944 | 13.4668 | 25.5596 | 24.25 | 32.9379 | 33.0498 | 57.5284 | 73.9724 | 93.3456 | 85.2313 | 141.8793 | 171.5186 | 204.8676 | 173.8736 | 282.2605 | 327.2366
7222:00 | 302 | 2.0974 | 2.2628 | 5.8277 | 9.5274 | 14.4369 | 13.5286 | 29.8572 | 27.0773 | 36.7176 | 38.768 | 63.7863 | 81.7704 | 102.8447 | 98.4282 | 155.2239 | 187.0049 | 222.6449 | 197.3971 | 305.1278 | 352.8361
7223:00 | 302 | 2.1637 | 2.2486 | 6.0136 | 9.8362 | 14.9159 | 13.4524 | 30.8728 | 29.4272 | 39.8554 | 48.6352 | 68.9562 | 88.1934 | 110.6411 | 121.1294 | 166.0827 | 199.546 | 236.9711 | 237.6985 | 323.3959 | 373.1926
7224:00 | 302 | 1.2046 | 1.6316 | 3.3487 | 5.4764 | 8.2997 | 9.7548 | 17.166 | 28.6283 | 38.5802 | 27.9537 | 65.6554 | 83.173 | 103.2413 | 70.9716 | 151.4274 | 179.8167 | 211.1615 | 142.3332 | 282.6942 | 321.9558
7225:00 | 303 | 1.1786 | 1.6213 | 3.276 | 5.3554 | 8.11 | 9.6999 | 16.7589 | 29.3037 | 39.4937 | 35.0684 | 67.2253 | 85.173 | 105.7385 | 87.3403 | 155.1345 | 184.2449 | 216.3907 | 171.3925 | 289.7694 | 330.058
7226:00 | 303 | 0.82022 | 1.5148 | 2.2773 | 3.7088 | 5.5783 | 9.0337 | 11.4382 | 25.4022 | 34.2787 | 37.9249 | 58.5878 | 74.4062 | 92.6174 | 93.9263 | 136.6782 | 162.8098 | 191.7661 | 183.1168 | 258.2005 | 294.9036
7227:00 | 303 | 0.66462 | 3.2648 | 1.8435 | 2.9937 | 4.4791 | 19.4424 | 9.1286 | 22.0243 | 29.7635 | 83.6597 | 51.1098 | 65.0851 | 81.2585 | 207.277 | 120.7019 | 144.256 | 170.4525 | 404.2609 | 230.8778 | 264.478
7228:00 | 303 | 0.57474 | 2.3768 | 1.5929 | 2.5806 | 3.8441 | 13.859 | 7.7948 | 18.1983 | 24.6483 | 72.6139 | 42.6331 | 54.5155 | 68.3732 | 181.7623 | 102.5629 | 123.1806 | 146.2306 | 358.6921 | 199.796 | 229.8463
7229:00 | 303 | 0.41338 | 1.9018 | 1.1447 | 1.8558 | 2.7708 | 10.8732 | 5.6351 | 11.1036 | 15.0423 | 63.1803 | 26.0496 | 33.3346 | 41.8428 | 159.9743 | 62.8851 | 75.5998 | 89.8273 | 319.7854 | 122.9143 | 141.4784
7230:00 | 303 | 0.27151 | 1.6658 | 0.75335 | 1.2287 | 1.8547 | 9.3914 | 3.8199 | 7.5218 | 10.1356 | 52.4634 | 17.2501 | 21.8545 | 27.1305 | 135.1861 | 39.8071 | 47.2796 | 55.5314 | 275.4371 | 74.356 | 84.676
7231:00 | 303 | 0.27294 | 1.2845 | 0.75702 | 1.2341 | 1.8623 | 7.354 | 3.8339 | 7.4765 | 10.0753 | 32.0169 | 17.1535 | 21.7368 | 26.9913 | 82.7644 | 39.6271 | 47.0813 | 55.3159 | 169.2495 | 74.1092 | 84.4149
7232:00 | 303 | 0.26762 | 0.9466 | 0.74166 | 1.2078 | 1.82 | 5.6509 | 3.7415 | 8.8263 | 11.8799 | 21.3919 | 20.1482 | 25.4745 | 31.5535 | 53.0059 | 46.0705 | 54.5821 | 63.9529 | 103.421 | 85.2288 | 96.8192
7233:00 | 303 | 0.32156 | 1.0058 | 0.89152 | 1.454 | 2.197 | 6.0147 | 4.5308 | 7.6598 | 10.3209 | 20.9814 | 17.5721 | 22.2683 | 27.654 | 52.0874 | 40.6143 | 48.2648 | 56.7181 | 101.8681 | 76.008 | 86.5769
7234:00 | 303 | 0.32592 | 1.1473 | 0.90318 | 1.4723 | 2.2236 | 6.8897 | 4.5833 | 7.4351 | 10.0198 | 23.9868 | 17.0742 | 21.649 | 26.9014 | 59.0812 | 39.5658 | 47.0544 | 55.3358 | 114.5024 | 74.2513 | 84.6229
7235:00 | 303 | 0.3662 | 1.0278 | 1.015 | 1.6557 | 2.5038 | 6.1227 | 5.1685 | 8.079 | 10.8809 | 21.3445 | 18.5063 | 23.439 | 29.0902 | 53.0312 | 42.6717 | 50.6796 | 59.5212 | 103.8518 | 79.6664 | 90.6763
7236:00 | 303 | 0.41939 | 1.0026 | 1.1629 | 1.899 | 2.8768 | 5.95 | 5.9504 | 7.8936 | 10.6332 | 20.7414 | 18.0998 | 22.9355 | 28.4815 | 51.6523 | 41.8341 | 49.7195 | 58.4328 | 101.4429 | 78.3064 | 89.1786
7237:00 | 303 | 0.42828 | 1.0978 | 1.1875 | 1.9392 | 2.938 | 6.5326 | 6.0778 | 8.6342 | 11.6237 | 22.7405 | 19.7444 | 24.9887 | 30.9885 | 56.322 | 45.3773 | 53.8457 | 63.1859 | 109.9274 | 84.4328 | 96.0189
7238:00 | 303 | 0.48878 | 1.0847 | 1.3562 | 2.2175 | 3.3663 | 6.4399 | 6.9785 | 8.1536 | 10.9813 | 22.418 | 18.6797 | 23.6612 | 29.3699 | 55.6113 | 43.0978 | 51.1963 | 60.1401 | 108.7591 | 80.5227 | 91.6624
7239:00 | 303 | 0.52029 | 1.1605 | 1.4443 | 2.3629 | 3.5903 | 6.911 | 7.4503 | 8.2071 | 11.0526 | 24.0383 | 18.7964 | 23.8053 | 29.5435 | 59.3884 | 43.3341 | 51.4654 | 60.4431 | 115.5987 | 80.8964 | 92.0715
7240:00 | 303 | 0.66404 | 1.1375 | 1.843 | 3.0059 | 4.5371 | 6.7684 | 9.3427 | 11.0245 | 14.9412 | 23.5485 | 25.9133 | 33.1887 | 41.701 | 58.2509 | 62.8111 | 75.5963 | 89.9198 | 113.548 | 123.2877 | 142.0446
7241:00 | 303 | 0.89664 | 1.1663 | 2.4895 | 4.0583 | 6.1169 | 6.954 | 12.5734 | 11.0873 | 15.1363 | 24.1882 | 26.8534 | 34.8283 | 44.3588 | 59.7136 | 68.7222 | 83.8432 | 100.9993 | 116.1153 | 141.6993 | 165.0741
7242:00 | 303 | 1.0815 | 1.5844 | 3.0022 | 4.8981 | 7.3965 | 9.2161 | 15.2378 | 12.9641 | 17.6569 | 32.4509 | 31.1102 | 40.1986 | 50.995 | 84.0217 | 78.3674 | 95.2451 | 114.3288 | 172.1805 | 159.3649 | 185.0612
7243:00 | 303 | 1.2963 | 2.0971 | 3.6012 | 5.8862 | 8.9168 | 12.1016 | 18.4358 | 14.9878 | 20.3603 | 33.2353 | 35.5775 | 45.759 | 57.7597 | 90.6027 | 87.8438 | 106.2259 | 126.9145 | 195.502 | 175.4261 | 202.9047
7244:00 | 303 | 1.3517 | 2.536 | 3.7561 | 6.1424 | 9.3121 | 14.7607 | 19.269 | 17 | 23.0504 | 38.4591 | 40.0313 | 51.3091 | 64.5208 | 103.3274 | 97.3429 | 117.2503 | 139.5706 | 219.8749 | 191.6341 | 220.9501
7245:00 | 303 | 1.338 | 3.0588 | 3.7185 | 6.0817 | 9.2214 | 18.0588 | 19.0837 | 18.3689 | 24.8781 | 43.9501 | 43.0416 | 55.0482 | 69.0581 | 115.9282 | 103.6582 | 124.5411 | 147.8959 | 242.1734 | 202.1826 | 232.6306
7246:00 | 303 | 1.3431 | 3.5363 | 3.7333 | 6.1073 | 9.2624 | 21.0744 | 19.1732 | 21.6536 | 29.2696 | 48.8712 | 50.3142 | 64.112 | 80.1009 | 127.2782 | 119.1775 | 142.5551 | 168.5792 | 262.3885 | 228.6774 | 262.132
7247:00 | 303 | 1.3347 | 3.6455 | 3.7107 | 6.0712 | 9.2092 | 21.7849 | 19.0664 | 27.3275 | 36.852 | 52.9475 | 62.8554 | 79.7307 | 99.1143 | 136.5558 | 145.8495 | 173.484 | 204.0551 | 278.6 | 274.0202 | 312.5515
7248:00 | 303 | 1.2456 | 2.0316 | 3.4628 | 5.663 | 8.5825 | 12.1157 | 17.751 | 29.6038 | 39.8949 | 50.8635 | 67.8927 | 86.0074 | 106.7595 | 125.9705 | 156.5877 | 185.9444 | 218.3573 | 245.5896 | 292.3276 | 332.9272
7249:00 | 304 | 1.116 | 1.9895 | 3.1021 | 5.0712 | 7.6796 | 11.8317 | 15.8694 | 27.7484 | 37.3975 | 52.0733 | 63.6573 | 80.6523 | 100.1263 | 129.0362 | 146.9006 | 174.4659 | 204.9055 | 251.706 | 274.3896 | 312.5398
7250:00 | 304 | 0.77669 | 1.3955 | 2.1564 | 3.5119 | 5.2823 | 8.0966 | 10.8311 | 24.054 | 32.4593 | 45.2827 | 55.4782 | 70.457 | 87.7017 | 113.3505 | 129.4238 | 154.1685 | 181.5879 | 223.6912 | 244.4962 | 279.2512
7251:00 | 304 | 0.62935 | 1.1375 | 1.7457 | 2.8348 | 4.2414 | 6.4751 | 8.6441 | 20.8553 | 28.1838 | 39.4036 | 48.3971 | 61.6306 | 76.9457 | 99.7719 | 114.2955 | 136.5995 | 161.4055 | 199.4439 | 218.6237 | 250.4406
7252:00 | 304 | 0.54423 | 0.98834 | 1.5083 | 2.4436 | 3.6401 | 5.5387 | 7.3811 | 17.2324 | 23.34 | 32.7413 | 40.3703 | 51.622 | 64.7442 | 84.3618 | 97.1192 | 116.6427 | 138.4693 | 171.8737 | 189.1916 | 217.647
7253:00 | 304 | 0.39144 | 0.70797 | 1.084 | 1.7573 | 2.6238 | 4.0004 | 5.336 | 10.5142 | 14.2439 | 19.992 | 24.667 | 31.5653 | 39.622 | 51.6737 | 59.5474 | 71.5873 | 85.0596 | 105.6572 | 116.3905 | 133.9693
7254:00 | 304 | 0.2571 | 0.45941 | 0.71337 | 1.1635 | 1.7563 | 2.7001 | 3.6171 | 7.1225 | 9.5976 | 13.3628 | 16.3345 | 20.6945 | 25.6906 | 33.1077 | 37.6942 | 44.7702 | 52.584 | 64.5895 | 70.4095 | 80.1817
7255:00 | 304 | 0.25845 | 0.46191 | 0.71684 | 1.1686 | 1.7634 | 2.7105 | 3.6304 | 7.0797 | 9.5405 | 13.2854 | 16.2431 | 20.5831 | 25.5587 | 32.9473 | 37.5238 | 44.5824 | 52.38 | 64.3568 | 70.1758 | 79.9345
7256:00 | 304 | 0.25342 | 0.45335 | 0.70229 | 1.1437 | 1.7234 | 2.6466 | 3.5429 | 8.3578 | 11.2494 | 15.6372 | 19.0788 | 24.1224 | 29.8788 | 38.4112 | 43.6253 | 51.685 | 60.5585 | 74.203 | 80.7052 | 91.6805
7257:00 | 304 | 0.30449 | 0.54299 | 0.8442 | 1.3768 | 2.0804 | 3.2015 | 4.2903 | 7.2533 | 9.7731 | 13.6092 | 16.6394 | 21.0864 | 26.1862 | 33.7604 | 38.4586 | 45.7031 | 53.7078 | 65.9947 | 71.9737 | 81.9817
7258:00 | 304 | 0.30862 | 0.55038 | 0.85524 | 1.3941 | 2.1055 | 3.2393 | 4.34 | 7.0404 | 9.488 | 13.2173 | 16.168 | 20.5 | 25.4736 | 32.8641 | 37.4658 | 44.5569 | 52.3988 | 64.4274 | 70.3104 | 80.1314
7259:00 | 304 | 0.34677 | 0.61742 | 0.96112 | 1.5678 | 2.3709 | 3.6511 | 4.8942 | 7.6502 | 10.3034 | 14.3404 | 17.524 | 22.195 | 27.5462 | 35.4911 | 40.4068 | 47.9897 | 56.362 | 69.2097 | 75.438 | 85.8635
7260:00 | 304 | 0.39713 | 0.70576 | 1.1012 | 1.7982 | 2.7241 | 4.2006 | 5.6345 | 7.4747 | 10.0689 | 14.0192 | 17.1391 | 21.7182 | 26.9698 | 34.7704 | 39.6137 | 47.0806 | 55.3315 | 67.9861 | 74.1502 | 84.4453
7261:00 | 304 | 0.40555 | 0.72063 | 1.1245 | 1.8363 | 2.7821 | 4.2904 | 5.7552 | 8.176 | 11.0068 | 15.3103 | 18.6964 | 23.6624 | 29.3437 | 37.7741 | 42.9689 | 50.9877 | 59.8323 | 73.408 | 79.9514 | 90.9226
7262:00 | 304 | 0.46283 | 0.82085 | 1.2843 | 2.0998 | 3.1876 | 4.9225 | 6.6081 | 7.7209 | 10.3984 | 14.4736 | 17.6883 | 22.4053 | 27.8111 | 35.8381 | 40.8103 | 48.479 | 56.9481 | 69.9405 | 76.2489 | 86.7973
7263:00 | 304 | 0.49268 | 0.87302 | 1.3676 | 2.2375 | 3.3998 | 5.2534 | 7.0549 | 7.7715 | 10.466 | 14.566 | 17.7988 | 22.5418 | 27.9755 | 36.0426 | 41.0341 | 48.7339 | 57.235 | 70.279 | 76.6027 | 87.1847
7264:00 | 304 | 0.62879 | 1.1243 | 1.7452 | 2.8464 | 4.2963 | 6.6044 | 8.8468 | 10.4394 | 14.1482 | 19.8714 | 24.5379 | 31.4272 | 39.4876 | 51.5546 | 59.4773 | 71.5839 | 85.1472 | 105.8734 | 116.7441 | 134.5055
7265:00 | 304 | 0.84905 | 1.5217 | 2.3574 | 3.8429 | 5.7922 | 8.8931 | 11.906 | 10.4988 | 14.333 | 20.3461 | 25.4282 | 32.9797 | 42.0044 | 55.6258 | 65.0747 | 79.3931 | 95.6387 | 120.36 | 134.1784 | 156.3126
7266:00 | 304 | 1.0241 | 1.8301 | 2.8429 | 4.6382 | 7.0039 | 10.7697 | 14.429 | 12.276 | 16.7197 | 23.6568 | 29.459 | 38.065 | 48.2884 | 63.6836 | 74.2079 | 90.1899 | 108.2607 | 135.7781 | 150.9064 | 175.2389
7267:00 | 304 | 1.2275 | 2.186 | 3.41 | 5.5737 | 8.4436 | 13.014 | 17.4573 | 14.1923 | 19.2797 | 27.1734 | 33.6891 | 43.3303 | 54.694 | 71.7548 | 83.1814 | 100.5878 | 120.1784 | 150.064 | 166.1151 | 192.1353
7268:00 | 304 | 1.28 | 2.2777 | 3.5567 | 5.8164 | 8.8178 | 13.5982 | 18.2463 | 16.0977 | 21.827 | 30.6758 | 37.9066 | 48.5859 | 61.0963 | 79.8336 | 92.1763 | 111.0271 | 132.1627 | 164.4561 | 181.4629 | 209.223
7269:00 | 304 | 1.267 | 2.2546 | 3.5212 | 5.7589 | 8.732 | 13.4668 | 18.0708 | 17.3939 | 23.5576 | 33.0498 | 40.7572 | 52.1265 | 65.3928 | 85.2313 | 98.1564 | 117.931 | 140.0462 | 173.8736 | 191.4516 | 220.2835
7270:00 | 304 | 1.2718 | 2.2628 | 3.5352 | 5.7831 | 8.7707 | 13.5286 | 18.1555 | 20.5043 | 27.7161 | 38.768 | 47.6437 | 60.7092 | 75.8495 | 98.4282 | 112.8521 | 134.9889 | 159.6317 | 197.3971 | 216.5401 | 248.2191
7271:00 | 304 | 1.2639 | 2.2486 | 3.5138 | 5.7489 | 8.7204 | 13.4524 | 18.0544 | 25.877 | 34.896 | 48.6352 | 59.5193 | 75.4989 | 93.8537 | 121.1294 | 138.1084 | 164.2762 | 193.2247 | 237.6985 | 259.4763 | 295.9625
7272:00 | 304 | 1.1795 | 2.1008 | 3.279 | 5.3624 | 8.127 | 12.5285 | 16.8089 | 28.0326 | 37.7775 | 52.5968 | 64.2893 | 81.4424 | 101.0931 | 130.2632 | 148.2766 | 176.0752 | 206.7677 | 253.9587 | 276.812 | 315.2567
7273:00 | 305 | 1.0697 | 1.8839 | 2.9734 | 4.8607 | 7.3609 | 11.2037 | 15.2107 | 26.5967 | 35.8454 | 49.3095 | 61.0153 | 77.305 | 95.9707 | 122.1875 | 140.8037 | 167.2249 | 196.4012 | 238.3464 | 263.0014 | 299.5682
7274:00 | 305 | 0.74446 | 1.3214 | 2.0669 | 3.3662 | 5.063 | 7.6669 | 10.3815 | 23.0556 | 31.1121 | 42.8793 | 53.1756 | 67.5328 | 84.0617 | 107.3343 | 124.0523 | 147.77 | 174.0514 | 211.8185 | 234.3488 | 267.6613
7275:00 | 305 | 0.60323 | 1.0771 | 1.6732 | 2.7172 | 4.0654 | 6.1315 | 8.2853 | 19.9897 | 27.014 | 37.3122 | 46.3885 | 59.0727 | 73.7521 | 94.4764 | 109.5519 | 130.9301 | 154.7066 | 188.8582 | 209.5501 | 240.0464
7276:00 | 305 | 0.52164 | 0.93588 | 1.4457 | 2.3422 | 3.489 | 5.2447 | 7.0748 | 16.5172 | 22.3713 | 31.0035 | 38.6948 | 49.4795 | 62.0571 | 79.8842 | 93.0884 | 111.8016 | 132.7223 | 162.7513 | 181.3395 | 208.6138
7277:00 | 305 | 0.3752 | 0.67039 | 1.039 | 1.6843 | 2.5149 | 3.788 | 5.1146 | 10.0779 | 13.6527 | 18.9309 | 23.6433 | 30.2552 | 37.9775 | 48.9311 | 57.0759 | 68.6161 | 81.5293 | 100.0494 | 111.5598 | 128.4091
7278:00 | 305 | 0.24643 | 0.43503 | 0.68376 | 1.1152 | 1.6834 | 2.5568 | 3.467 | 6.8269 | 9.1993 | 12.6536 | 15.6566 | 19.8356 | 24.6243 | 31.3505 | 36.1298 | 42.9121 | 50.4015 | 61.1614 | 67.4872 | 76.8539
7279:00 | 305 | 0.24772 | 0.43739 | 0.68709 | 1.1201 | 1.6902 | 2.5666 | 3.4797 | 6.7859 | 9.1446 | 12.5803 | 15.5689 | 19.7288 | 24.498 | 31.1986 | 35.9665 | 42.7321 | 50.206 | 60.941 | 67.2632 | 76.6169
7280:00 | 305 | 0.2429 | 0.42929 | 0.67315 | 1.0962 | 1.6519 | 2.5061 | 3.3959 | 8.0109 | 10.7825 | 14.8073 | 18.287 | 23.1213 | 28.6387 | 36.3725 | 41.8147 | 49.5399 | 58.0451 | 70.2646 | 77.3556 | 87.8754
7281:00 | 305 | 0.29186 | 0.51417 | 0.80916 | 1.3197 | 1.9941 | 3.0316 | 4.1123 | 6.9522 | 9.3675 | 12.8869 | 15.9488 | 20.2112 | 25.0994 | 31.9686 | 36.8625 | 43.8062 | 51.4787 | 62.4919 | 68.9866 | 78.5792
7282:00 | 305 | 0.29581 | 0.52117 | 0.81974 | 1.3363 | 2.0182 | 3.0674 | 4.1599 | 6.7482 | 9.0942 | 12.5157 | 15.497 | 19.6492 | 24.4164 | 31.1198 | 35.9108 | 42.7076 | 50.224 | 61.0078 | 67.3922 | 76.8057
7283:00 | 305 | 0.33237 | 0.58465 | 0.92123 | 1.5027 | 2.2725 | 3.4573 | 4.691 | 7.3327 | 9.8757 | 13.5793 | 16.7967 | 21.2738 | 26.403 | 33.6073 | 38.7298 | 45.998 | 54.0228 | 65.5363 | 72.3071 | 82.2999
7284:00 | 305 | 0.38065 | 0.6683 | 1.0555 | 1.7235 | 2.6111 | 3.9776 | 5.4007 | 7.1644 | 9.651 | 13.2751 | 16.4278 | 20.8168 | 25.8505 | 32.9249 | 37.9696 | 45.1266 | 53.035 | 64.3777 | 71.0727 | 80.9405
7285:00 | 305 | 0.38872 | 0.68238 | 1.0778 | 1.7601 | 2.6666 | 4.0626 | 5.5163 | 7.8366 | 10.55 | 14.4977 | 17.9205 | 22.6804 | 28.1259 | 35.7692 | 41.1855 | 48.8716 | 57.349 | 69.5117 | 76.6332 | 87.149
7286:00 | 305 | 0.44363 | 0.77729 | 1.231 | 2.0127 | 3.0553 | 4.6612 | 6.3338 | 7.4004 | 9.9668 | 13.7054 | 16.9542 | 21.4754 | 26.6568 | 33.9359 | 39.1165 | 46.4669 | 54.5845 | 66.2283 | 73.0843 | 83.1949
7287:00 | 305 | 0.47223 | 0.82668 | 1.3108 | 2.1447 | 3.2587 | 4.9746 | 6.7621 | 7.4489 | 10.0316 | 13.7929 | 17.0601 | 21.6062 | 26.8144 | 34.1296 | 39.3311 | 46.7112 | 54.8596 | 66.5489 | 73.4234 | 83.5662
7288:00 | 305 | 0.60269 | 1.0646 | 1.6728 | 2.7282 | 4.118 | 6.2539 | 8.4797 | 10.0061 | 13.561 | 18.8167 | 23.5195 | 30.1229 | 37.8488 | 48.8183 | 57.0088 | 68.6129 | 81.6133 | 100.2541 | 111.8988 | 128.923
7289:00 | 305 | 0.81381 | 1.4409 | 2.2596 | 3.6834 | 5.5518 | 8.4211 | 11.4119 | 10.0631 | 13.7381 | 19.2662 | 24.3728 | 31.6109 | 40.2611 | 52.6734 | 62.3739 | 76.098 | 91.6693 | 113.9718 | 128.6095 | 149.8251
7290:00 | 305 | 0.98157 | 1.733 | 2.7249 | 4.4457 | 6.7132 | 10.1981 | 13.8302 | 11.7665 | 16.0258 | 22.4012 | 28.2363 | 36.4852 | 46.2842 | 60.3036 | 71.128 | 86.4467 | 103.7674 | 128.5715 | 144.6432 | 167.9658
7291:00 | 305 | 1.1765 | 2.0699 | 3.2685 | 5.3424 | 8.0931 | 12.3233 | 16.7327 | 13.6033 | 18.4795 | 25.7311 | 32.2909 | 41.5319 | 52.424 | 67.9464 | 79.729 | 96.4131 | 115.1905 | 142.0992 | 159.2207 | 184.161
7292:00 | 305 | 1.2268 | 2.1568 | 3.4091 | 5.575 | 8.4519 | 12.8765 | 17.489 | 15.4296 | 20.9211 | 29.0476 | 36.3334 | 46.5694 | 58.5605 | 75.5963 | 88.3506 | 106.419 | 126.6775 | 155.7274 | 173.9315 | 200.5395
7293:00 | 305 | 1.2144 | 2.1349 | 3.375 | 5.5199 | 8.3695 | 12.752 | 17.3208 | 16.672 | 22.5799 | 31.2956 | 39.0656 | 49.963 | 62.6787 | 80.7075 | 94.0826 | 113.0364 | 134.2338 | 164.645 | 183.5056 | 211.1409
7294:00 | 305 | 1.219 | 2.1427 | 3.3885 | 5.5431 | 8.4067 | 12.8106 | 17.402 | 19.6533 | 26.5658 | 36.7103 | 45.6663 | 58.1895 | 72.7015 | 93.204 | 108.1683 | 129.3863 | 153.0064 | 186.9201 | 207.5529 | 237.9171
7295:00 | 305 | 1.2114 | 2.1292 | 3.3679 | 5.5103 | 8.3585 | 12.7384 | 17.3051 | 24.8031 | 33.4477 | 46.0539 | 57.049 | 72.3654 | 89.9585 | 114.7003 | 132.3764 | 157.4581 | 185.2052 | 225.0824 | 248.707 | 283.679
7296:00 | 305 | 1.1306 | 1.9893 | 3.1429 | 5.1399 | 7.7897 | 11.8636 | 16.1112 | 26.8691 | 36.2096 | 49.8051 | 61.621 | 78.0623 | 96.8974 | 123.3494 | 142.1226 | 168.7675 | 198.1861 | 240.4796 | 265.3233 | 302.1724
7297:00 | 306 | 1.1004 | 1.8057 | 3.0588 | 5.0003 | 7.5723 | 10.7387 | 15.6476 | 27.3606 | 36.8749 | 47.263 | 62.7676 | 79.5252 | 98.727 | 117.1163 | 144.8476 | 172.0276 | 202.0418 | 228.4542 | 270.5548 | 308.1718
7298:00 | 306 | 0.76584 | 1.2666 | 2.1263 | 3.4629 | 5.2084 | 7.3487 | 10.6797 | 23.7178 | 32.0056 | 41.0996 | 54.7028 | 69.4723 | 86.476 | 102.8795 | 127.6151 | 152.0139 | 179.0501 | 203.0273 | 241.0792 | 275.3485
7299:00 | 306 | 0.62055 | 1.0324 | 1.7213 | 2.7952 | 4.1821 | 5.877 | 8.5233 | 20.5638 | 27.7899 | 35.7636 | 47.7207 | 60.7693 | 75.8703 | 90.5553 | 112.6982 | 134.6904 | 159.1498 | 181.0199 | 215.5683 | 246.9405
7300:00 | 306 | 0.53663 | 0.89704 | 1.4872 | 2.4094 | 3.5892 | 5.027 | 7.278 | 16.9915 | 23.0139 | 29.7167 | 39.8061 | 50.9005 | 63.8393 | 76.5687 | 95.7619 | 115.0125 | 136.5341 | 155.9966 | 186.5475 | 214.6052
7301:00 | 306 | 0.38597 | 0.64257 | 1.0688 | 1.7327 | 2.5871 | 3.6308 | 5.2615 | 10.3673 | 14.0448 | 18.1452 | 24.3223 | 31.1242 | 39.0682 | 46.9003 | 58.7152 | 70.5868 | 83.8708 | 95.897 | 114.7638 | 132.097
7302:00 | 306 | 0.25351 | 0.41697 | 0.7034 | 1.1472 | 1.7317 | 2.4507 | 3.5666 | 7.023 | 9.4635 | 12.1284 | 16.1062 | 20.4053 | 25.3315 | 30.0493 | 37.1674 | 44.1445 | 51.8491 | 58.623 | 69.4254 | 79.0611
7303:00 | 306 | 0.25484 | 0.41924 | 0.70682 | 1.1523 | 1.7388 | 2.4601 | 3.5797 | 6.9808 | 9.4072 | 12.0582 | 16.0161 | 20.2954 | 25.2015 | 29.9037 | 36.9994 | 43.9593 | 51.6479 | 58.4118 | 69.195 | 78.8174
7304:00 | 306 | 0.24987 | 0.41147 | 0.69248 | 1.1277 | 1.6993 | 2.4021 | 3.4934 | 8.241 | 11.0921 | 14.1927 | 18.8122 | 23.7853 | 29.4612 | 34.8629 | 43.0156 | 50.9627 | 59.7121 | 67.3483 | 79.5773 | 90.3992
7305:00 | 306 | 0.30024 | 0.49283 | 0.8324 | 1.3576 | 2.0513 | 2.9058 | 4.2304 | 7.1519 | 9.6365 | 12.352 | 16.4069 | 20.7917 | 25.8202 | 30.6418 | 37.9211 | 45.0643 | 52.9572 | 59.8983 | 70.9679 | 80.836
7306:00 | 306 | 0.30431 | 0.49954 | 0.84329 | 1.3747 | 2.0761 | 2.94 | 4.2794 | 6.942 | 9.3554 | 11.9963 | 15.942 | 20.2135 | 25.1176 | 29.8282 | 36.9422 | 43.9342 | 51.6665 | 58.4758 | 69.3277 | 79.0115
7307:00 | 306 | 0.34192 | 0.56039 | 0.94769 | 1.5459 | 2.3377 | 3.3138 | 4.8258 | 7.5433 | 10.1594 | 13.0157 | 17.2791 | 21.8848 | 27.1613 | 32.2125 | 39.8421 | 47.319 | 55.5743 | 62.8163 | 74.3837 | 84.6635
7308:00 | 306 | 0.39158 | 0.64056 | 1.0858 | 1.773 | 2.686 | 3.8125 | 5.5558 | 7.3702 | 9.9281 | 12.7241 | 16.8996 | 21.4147 | 26.5929 | 31.5584 | 39.0601 | 46.4226 | 54.5582 | 61.7058 | 73.1139 | 83.2652
7309:00 | 306 | 0.39988 | 0.65406 | 1.1088 | 1.8106 | 2.7432 | 3.894 | 5.6748 | 8.0617 | 10.853 | 13.896 | 18.4351 | 23.3317 | 28.9336 | 34.2846 | 42.3683 | 50.2751 | 58.9961 | 66.6268 | 78.8341 | 89.6519
7310:00 | 306 | 0.45637 | 0.74503 | 1.2663 | 2.0705 | 3.1431 | 4.4677 | 6.5157 | 7.6129 | 10.2531 | 13.1365 | 17.4411 | 22.0922 | 27.4224 | 32.5275 | 40.24 | 47.8015 | 56.1522 | 63.4796 | 75.1833 | 85.5842
7311:00 | 306 | 0.48579 | 0.79237 | 1.3485 | 2.2062 | 3.3523 | 4.7681 | 6.9563 | 7.6628 | 10.3197 | 13.2204 | 17.55 | 22.2268 | 27.5845 | 32.7131 | 40.4606 | 48.0528 | 56.4351 | 63.7868 | 75.5322 | 85.9663
7312:00 | 306 | 0.62 | 1.0204 | 1.7208 | 2.8066 | 4.2363 | 5.9943 | 8.7232 | 10.2935 | 13.9505 | 18.0357 | 24.195 | 30.988 | 38.9358 | 46.7921 | 58.6461 | 70.5835 | 83.9572 | 96.0932 | 115.1125 | 132.6256
7313:00 | 306 | 0.83718 | 1.3811 | 2.3245 | 3.7892 | 5.7113 | 8.0716 | 11.7397 | 10.3521 | 14.1327 | 18.4666 | 25.0728 | 32.5188 | 41.4174 | 50.4873 | 64.1653 | 78.2835 | 94.302 | 109.2416 | 132.3032 | 154.1281
7314:00 | 306 | 1.0098 | 1.6611 | 2.8032 | 4.5733 | 6.906 | 9.7749 | 14.2274 | 12.1044 | 16.486 | 21.4715 | 29.0473 | 37.5331 | 47.6135 | 57.8007 | 73.1708 | 88.9294 | 106.7476 | 123.2353 | 148.7974 | 172.7898
7315:00 | 306 | 1.2103 | 1.984 | 3.3624 | 5.4958 | 8.3256 | 11.8118 | 17.2133 | 13.994 | 19.0102 | 24.6632 | 33.2183 | 42.7247 | 53.9296 | 65.1263 | 82.0189 | 99.1821 | 118.4988 | 136.2016 | 163.7936 | 189.4501
7316:00 | 306 | 1.2621 | 2.0673 | 3.507 | 5.7351 | 8.6946 | 12.3421 | 17.9913 | 15.8727 | 21.5219 | 27.842 | 37.3769 | 47.9068 | 60.2424 | 72.4588 | 90.8881 | 109.4754 | 130.3156 | 149.2642 | 178.9268 | 206.2989
7317:00 | 306 | 1.2493 | 2.0463 | 3.4719 | 5.6785 | 8.6099 | 12.2228 | 17.8183 | 17.1509 | 23.2284 | 29.9968 | 40.1876 | 51.398 | 64.4789 | 77.3579 | 96.7846 | 116.2828 | 138.089 | 157.8117 | 188.7759 | 217.2049
7318:00 | 306 | 1.254 | 2.0538 | 3.4858 | 5.7023 | 8.6482 | 12.2789 | 17.9018 | 20.2177 | 27.3287 | 35.1867 | 46.9779 | 59.8607 | 74.7895 | 89.3357 | 111.2749 | 133.1023 | 157.4007 | 179.1622 | 213.5138 | 244.7501
7319:00 | 306 | 1.2462 | 2.0409 | 3.4646 | 5.6686 | 8.5986 | 12.2097 | 17.8021 | 25.5154 | 34.4083 | 44.1425 | 58.6874 | 74.4438 | 92.5421 | 109.9399 | 136.1782 | 161.9803 | 190.5242 | 215.7407 | 255.8499 | 291.8262
7320:00 | 306 | 1.163 | 1.9068 | 3.2332 | 5.2875 | 8.0134 | 11.3712 | 16.574 | 27.6408 | 37.2495 | 47.738 | 63.3908 | 80.3042 | 99.6803 | 118.2299 | 146.2044 | 173.6144 | 203.878 | 230.4988 | 272.9434 | 310.8508
7321:00 | 307 | 1.1868 | 1.8576 | 3.2989 | 5.3929 | 8.1668 | 11.0472 | 16.8762 | 29.5089 | 39.7702 | 48.6203 | 67.696 | 85.7693 | 106.4788 | 120.4798 | 156.2206 | 185.5348 | 217.9057 | 235.0154 | 291.7981 | 332.3687
7322:00 | 307 | 0.82597 | 1.303 | 2.2932 | 3.7348 | 5.6174 | 7.5597 | 11.5182 | 25.58 | 34.5186 | 42.28 | 58.998 | 74.9271 | 93.2659 | 105.8342 | 137.6351 | 163.9497 | 193.1087 | 208.8582 | 260.0082 | 296.9682
7323:00 | 307 | 0.66928 | 1.0621 | 1.8564 | 3.0147 | 4.5105 | 6.0458 | 9.1925 | 22.1785 | 29.9719 | 36.7907 | 51.4677 | 65.5408 | 81.8274 | 93.156 | 121.547 | 145.2659 | 171.6458 | 186.2188 | 232.4942 | 266.3296
7324:00 | 307 | 0.57876 | 0.9228 | 1.604 | 2.5986 | 3.871 | 5.1714 | 7.8494 | 18.3257 | 24.8208 | 30.5702 | 42.9316 | 54.8971 | 68.8519 | 78.7678 | 103.2809 | 124.043 | 147.2544 | 160.4768 | 201.1948 | 231.4555
7325:00 | 307 | 0.41628 | 0.66102 | 1.1527 | 1.8688 | 2.7902 | 3.7351 | 5.6746 | 11.1813 | 15.1476 | 18.6663 | 26.232 | 33.568 | 42.1358 | 48.2472 | 63.3253 | 76.1291 | 90.4562 | 98.6511 | 123.7748 | 142.4689
7326:00 | 307 | 0.27341 | 0.42895 | 0.75863 | 1.2373 | 1.8677 | 2.5211 | 3.8466 | 7.5744 | 10.2065 | 12.4768 | 17.3709 | 22.0075 | 27.3205 | 30.9123 | 40.0857 | 47.6106 | 55.9201 | 60.3066 | 74.8766 | 85.2688
7327:00 | 307 | 0.27485 | 0.43128 | 0.76232 | 1.2428 | 1.8753 | 2.5307 | 3.8607 | 7.5289 | 10.1458 | 12.4045 | 17.2736 | 21.889 | 27.1803 | 30.7626 | 39.9045 | 47.4109 | 55.7032 | 60.0893 | 74.628 | 85.0059
7328:00 | 307 | 0.26949 | 0.42329 | 0.74685 | 1.2163 | 1.8328 | 2.4711 | 3.7677 | 8.8881 | 11.9631 | 14.6003 | 20.2893 | 25.6529 | 31.7744 | 35.8642 | 46.393 | 54.9642 | 64.4006 | 69.2826 | 85.8255 | 97.4971
7329:00 | 307 | 0.32381 | 0.50698 | 0.89776 | 1.4642 | 2.2124 | 2.9892 | 4.5625 | 7.7135 | 10.3932 | 12.7068 | 17.6951 | 22.4242 | 27.8476 | 31.5218 | 40.8986 | 48.6027 | 57.1152 | 61.6186 | 76.5401 | 87.183
7330:00 | 307 | 0.3282 | 0.51389 | 0.9095 | 1.4826 | 2.2391 | 3.0245 | 4.6154 | 7.4871 | 10.09 | 12.3408 | 17.1938 | 21.8006 | 27.0898 | 30.6849 | 39.8428 | 47.3838 | 55.7232 | 60.1552 | 74.7712 | 85.2153
7331:00 | 307 | 0.36877 | 0.57648 | 1.0221 | 1.6673 | 2.5213 | 3.409 | 5.2047 | 8.1355 | 10.9571 | 13.3895 | 18.6358 | 23.6031 | 29.2939 | 33.1376 | 42.9704 | 51.0344 | 59.9379 | 64.6204 | 80.2242 | 91.3111
7332:00 | 307 | 0.42233 | 0.65896 | 1.1711 | 1.9123 | 2.8969 | 3.922 | 5.992 | 7.9489 | 10.7077 | 13.0896 | 18.2265 | 23.0961 | 28.6809 | 32.4648 | 42.127 | 50.0676 | 58.8419 | 63.478 | 78.8546 | 89.8029
7333:00 | 307 | 0.43128 | 0.67284 | 1.1959 | 1.9528 | 2.9586 | 4.0059 | 6.1203 | 8.6947 | 11.7051 | 14.2951 | 19.8826 | 25.1637 | 31.2054 | 35.2693 | 45.695 | 54.2226 | 63.6283 | 68.5403 | 85.0239 | 96.6912
7334:00 | 307 | 0.4922 | 0.76642 | 1.3657 | 2.2331 | 3.3899 | 4.5961 | 7.0273 | 8.2107 | 11.0581 | 13.5138 | 18.8105 | 23.8268 | 29.5755 | 33.4616 | 43.3995 | 51.5547 | 60.5611 | 65.3027 | 81.0865 | 92.3041
7335:00 | 307 | 0.52394 | 0.81513 | 1.4544 | 2.3795 | 3.6155 | 4.9051 | 7.5025 | 8.2645 | 11.13 | 13.6001 | 18.928 | 23.972 | 29.7503 | 33.6527 | 43.6375 | 51.8258 | 60.8663 | 65.6188 | 81.4628 | 92.7161
7336:00 | 307 | 0.66868 | 1.0497 | 1.856 | 3.027 | 4.5689 | 6.1665 | 9.4081 | 11.1017 | 15.0458 | 18.5537 | 26.0947 | 33.4211 | 41.9929 | 48.136 | 63.2508 | 76.1255 | 90.5493 | 98.853 | 124.1508 | 143.0391
7337:00 | 307 | 0.90292 | 1.4208 | 2.507 | 4.0868 | 6.1597 | 8.3034 | 12.6614 | 11.1649 | 15.2423 | 18.997 | 27.0414 | 35.0721 | 44.6694 | 51.9373 | 69.2034 | 84.4301 | 101.7064 | 112.379 | 142.6913 | 166.2298
7338:00 | 307 | 1.089 | 1.7088 | 3.0233 | 4.9324 | 7.4483 | 10.0556 | 15.3445 | 13.0548 | 17.7805 | 22.0881 | 31.328 | 40.4801 | 51.352 | 59.4608 | 78.916 | 95.912 | 115.1292 | 126.7746 | 160.4806 | 186.3568
7339:00 | 307 | 1.3054 | 2.041 | 3.6264 | 5.9274 | 8.9793 | 12.1511 | 18.5648 | 15.0928 | 20.5029 | 25.3715 | 35.8265 | 46.0794 | 58.1641 | 66.9968 | 88.4588 | 106.9696 | 127.8031 | 140.1133 | 176.6542 | 204.3253
7340:00 | 307 | 1.3612 | 2.1267 | 3.7824 | 6.1854 | 9.3773 | 12.6965 | 19.4039 | 17.119 | 23.2118 | 28.6417 | 40.3116 | 51.6684 | 64.9725 | 74.5398 | 98.0244 | 118.0711 | 140.5477 | 153.551 | 192.9757 | 222.497
7341:00 | 307 | 1.3473 | 2.1051 | 3.7446 | 6.1243 | 9.2859 | 12.5738 | 19.2173 | 18.4975 | 25.0522 | 30.8583 | 43.343 | 55.4336 | 69.5416 | 79.5796 | 104.3839 | 125.4131 | 148.9314 | 162.344 | 203.5981 | 234.2593
7342:00 | 307 | 1.3525 | 2.1128 | 3.7595 | 6.15 | 9.3272 | 12.6316 | 19.3074 | 21.8052 | 29.4745 | 36.1973 | 50.6665 | 64.5608 | 80.6617 | 91.9014 | 120.0119 | 143.5532 | 169.7594 | 184.3077 | 230.2784 | 263.9672
7343:00 | 307 | 1.3441 | 2.0995 | 3.7367 | 6.1137 | 9.2737 | 12.5604 | 19.1999 | 27.5188 | 37.11 | 45.4102 | 63.2954 | 80.2889 | 99.8082 | 113.0973 | 146.8706 | 174.6986 | 205.4837 | 221.9368 | 275.9386 | 314.7397
7344:00 | 307 | 1.2543 | 1.9615 | 3.487 | 5.7026 | 8.6426 | 11.6978 | 17.8753 | 29.8111 | 40.1742 | 49.1091 | 68.3681 | 86.6095 | 107.5069 | 121.6255 | 157.684 | 187.2462 | 219.886 | 237.1187 | 294.3742 | 335.258
7345:00 | 308 | 1.2215 | 2.0034 | 3.3953 | 5.5504 | 8.4053 | 11.9146 | 17.3691 | 30.3707 | 40.9318 | 52.4379 | 69.6732 | 88.2744 | 109.5887 | 129.9396 | 160.7834 | 190.9537 | 224.27 | 253.4682 | 300.3207 | 342.0762
7346:00 | 308 | 0.85009 | 1.4053 | 2.3602 | 3.8438 | 5.7815 | 8.1533 | 11.8547 | 26.3272 | 35.5268 | 45.5997 | 60.7211 | 77.1155 | 95.9899 | 114.1441 | 141.655 | 168.7381 | 198.7488 | 225.2573 | 267.6022 | 305.6417
7347:00 | 308 | 0.68882 | 1.1454 | 1.9106 | 3.1027 | 4.6422 | 6.5205 | 9.461 | 22.8262 | 30.8472 | 39.6794 | 52.9709 | 67.455 | 84.2174 | 100.4704 | 125.097 | 149.5087 | 176.6591 | 200.8402 | 239.2847 | 274.1083
7348:00 | 308 | 0.59566 | 0.99526 | 1.6509 | 2.6745 | 3.9841 | 5.5774 | 8.0787 | 18.8609 | 25.5458 | 32.9705 | 44.1855 | 56.5005 | 70.8628 | 84.9524 | 106.2974 | 127.6659 | 151.5552 | 173.077 | 207.0711 | 238.2156
7349:00 | 308 | 0.42844 | 0.71292 | 1.1864 | 1.9233 | 2.8717 | 4.0284 | 5.8403 | 11.5079 | 15.59 | 20.132 | 26.9982 | 34.5484 | 43.3664 | 52.0355 | 65.1749 | 78.3526 | 93.0981 | 106.397 | 127.3899 | 146.63
7350:00 | 308 | 0.2814 | 0.46263 | 0.78079 | 1.2734 | 1.9223 | 2.719 | 3.9589 | 7.7957 | 10.5046 | 13.4564 | 17.8782 | 22.6502 | 28.1184 | 33.3395 | 41.2565 | 49.0012 | 57.5534 | 65.0417 | 77.0635 | 87.7592
7351:00 | 308 | 0.28288 | 0.46514 | 0.78458 | 1.2791 | 1.9301 | 2.7294 | 3.9735 | 7.7488 | 10.4422 | 13.3784 | 17.7781 | 22.5283 | 27.9742 | 33.178 | 41.07 | 48.7957 | 57.3301 | 64.8074 | 76.8077 | 87.4887
7352:00 | 308 | 0.27737 | 0.45652 | 0.76866 | 1.2518 | 1.8863 | 2.6651 | 3.8778 | 9.1477 | 12.3125 | 15.7467 | 20.8819 | 26.4021 | 32.7025 | 38.6802 | 47.748 | 56.5695 | 66.2815 | 74.7225 | 88.3322 | 100.3447
7353:00 | 308 | 0.33327 | 0.54679 | 0.92398 | 1.5069 | 2.277 | 3.2239 | 4.6958 | 7.9387 | 10.6967 | 13.7045 | 18.2119 | 23.0792 | 28.6609 | 33.9968 | 42.0931 | 50.0222 | 58.7834 | 66.4567 | 78.7756 | 89.7293
7354:00 | 308 | 0.33779 | 0.55424 | 0.93606 | 1.5259 | 2.3045 | 3.262 | 4.7502 | 7.7058 | 10.3847 | 13.3098 | 17.696 | 22.4373 | 27.881 | 33.0942 | 41.0065 | 48.7677 | 57.3507 | 64.8784 | 76.955 | 87.7042
7355:00 | 308 | 0.37954 | 0.62174 | 1.0519 | 1.716 | 2.5949 | 3.6766 | 5.3567 | 8.3732 | 11.2771 | 14.4408 | 19.1801 | 24.2925 | 30.1495 | 35.7395 | 44.2255 | 52.525 | 61.6885 | 69.6943 | 82.5673 | 93.978
7356:00 | 308 | 0.43466 | 0.7107 | 1.2053 | 1.9681 | 2.9816 | 4.23 | 6.167 | 8.1811 | 11.0204 | 14.1173 | 18.7589 | 23.7707 | 29.5186 | 35.0138 | 43.3574 | 51.5299 | 60.5605 | 68.4621 | 81.1577 | 92.4258
7357:00 | 308 | 0.44388 | 0.72567 | 1.2308 | 2.0098 | 3.045 | 4.3204 | 6.2991 | 8.9486 | 12.047 | 15.4175 | 20.4633 | 25.8986 | 32.1168 | 38.0385 | 47.0296 | 55.8063 | 65.4867 | 73.9219 | 87.5072 | 99.5152
7358:00 | 308 | 0.50657 | 0.8266 | 1.4056 | 2.2983 | 3.4889 | 4.9569 | 7.2326 | 8.4505 | 11.3811 | 14.5749 | 19.3599 | 24.5227 | 30.4393 | 36.089 | 44.6671 | 53.0605 | 62.33 | 70.4301 | 83.4548 | 95
7359:00 | 308 | 0.53924 | 0.87913 | 1.4968 | 2.449 | 3.7211 | 5.2902 | 7.7216 | 8.5059 | 11.4551 | 14.668 | 19.4808 | 24.6721 | 30.6193 | 36.295 | 44.912 | 53.3394 | 62.644 | 70.771 | 83.842 | 95.4241
7360:00 | 308 | 0.68821 | 1.1321 | 1.9102 | 3.1154 | 4.7023 | 6.6507 | 9.6829 | 11.426 | 15.4853 | 20.0105 | 26.8568 | 34.3972 | 43.2194 | 51.9155 | 65.0982 | 78.3489 | 93.194 | 106.6147 | 127.7769 | 147.2168
7361:00 | 308 | 0.92929 | 1.5323 | 2.5802 | 4.2061 | 6.3396 | 8.9553 | 13.0312 | 11.491 | 15.6875 | 20.4886 | 27.8312 | 36.0965 | 45.974 | 56.0153 | 71.2246 | 86.8961 | 104.6769 | 121.2027 | 146.8589 | 171.0849
7362:00 | 308 | 1.1209 | 1.843 | 3.1116 | 5.0765 | 7.6658 | 10.8451 | 15.7926 | 13.4361 | 18.2998 | 23.8225 | 32.243 | 41.6624 | 52.8519 | 64.1295 | 81.2209 | 98.7132 | 118.4918 | 136.7286 | 165.1677 | 191.7997
7363:00 | 308 | 1.3435 | 2.2013 | 3.7323 | 6.1005 | 9.2415 | 13.1051 | 19.1071 | 15.5336 | 21.1017 | 27.3636 | 36.8729 | 47.4252 | 59.8629 | 72.2572 | 91.0424 | 110.0938 | 131.5358 | 151.1146 | 181.8138 | 210.293
7364:00 | 308 | 1.4009 | 2.2937 | 3.8929 | 6.366 | 9.6512 | 13.6934 | 19.9706 | 17.619 | 23.8897 | 30.8905 | 41.489 | 53.1774 | 66.8701 | 80.3925 | 100.8874 | 121.5196 | 144.6527 | 165.6075 | 198.612 | 228.9955
7365:00 | 308 | 1.3867 | 2.2703 | 3.8539 | 6.3032 | 9.5572 | 13.5611 | 19.7786 | 19.0378 | 25.7839 | 33.2812 | 44.6089 | 57.0526 | 71.5727 | 85.828 | 107.4326 | 129.076 | 153.2812 | 175.0909 | 209.5446 | 241.1013
7366:00 | 308 | 1.392 | 2.2787 | 3.8693 | 6.3296 | 9.5996 | 13.6234 | 19.8713 | 22.442 | 30.3354 | 39.0394 | 52.1463 | 66.4465 | 83.0176 | 99.1173 | 123.5171 | 147.7459 | 174.7176 | 198.7791 | 237.0041 | 271.6769
7367:00 | 308 | 1.3833 | 2.2643 | 3.8458 | 6.2922 | 9.5445 | 13.5466 | 19.7606 | 28.3225 | 38.1938 | 48.9757 | 65.1441 | 82.6339 | 102.7233 | 121.9775 | 151.1603 | 179.801 | 211.4853 | 239.3627 | 283.9979 | 323.9323
7368:00 | 308 | 1.291 | 2.1155 | 3.5889 | 5.8692 | 8.895 | 12.6163 | 18.3974 | 30.6818 | 41.3476 | 52.965 | 70.3649 | 89.1391 | 110.6469 | 131.1752 | 162.2894 | 192.7151 | 226.3082 | 255.7367 | 302.972 | 345.0499
7369:00 | 309 | 1.2306 | 2.0619 | 3.4205 | 5.5917 | 8.4679 | 12.2625 | 17.4983 | 30.5967 | 41.2363 | 53.9694 | 70.1915 | 88.9311 | 110.404 | 133.7348 | 161.9796 | 192.3743 | 225.9385 | 260.8713 | 302.555 | 344.6211
7370:00 | 309 | 0.85642 | 1.4463 | 2.3777 | 3.8724 | 5.8245 | 8.3914 | 11.9428 | 26.523 | 35.7911 | 46.9316 | 61.1729 | 77.6892 | 96.704 | 117.4779 | 142.7089 | 169.9935 | 200.2275 | 231.8363 | 269.5931 | 307.9156
7371:00 | 309 | 0.69395 | 1.1789 | 1.9248 | 3.1258 | 4.6768 | 6.7109 | 9.5314 | 22.9961 | 31.0767 | 40.8383 | 53.365 | 67.9568 | 84.8439 | 103.4048 | 126.0277 | 150.621 | 177.9734 | 206.7062 | 241.0649 | 276.1476
7372:00 | 309 | 0.6001 | 1.0243 | 1.6632 | 2.6944 | 4.0137 | 5.7403 | 8.1388 | 19.0012 | 25.7358 | 33.9334 | 44.5142 | 56.9208 | 71.39 | 87.4337 | 107.0883 | 128.6157 | 152.6828 | 178.1321 | 208.6116 | 239.9878
7373:00 | 309 | 0.43162 | 0.73375 | 1.1952 | 1.9376 | 2.8931 | 4.146 | 5.8838 | 11.5935 | 15.706 | 20.72 | 27.199 | 34.8054 | 43.6891 | 53.5553 | 65.6597 | 78.9355 | 93.7907 | 109.5045 | 128.3376 | 147.7209
7374:00 | 309 | 0.28349 | 0.47614 | 0.78659 | 1.2829 | 1.9366 | 2.7984 | 3.9884 | 7.8537 | 10.5828 | 13.8494 | 18.0112 | 22.8187 | 28.3276 | 34.3133 | 41.5635 | 49.3657 | 57.9816 | 66.9414 | 77.6368 | 88.4122
7375:00 | 309 | 0.28498 | 0.47873 | 0.79042 | 1.2886 | 1.9444 | 2.8092 | 4.0031 | 7.8064 | 10.5198 | 13.7692 | 17.9104 | 22.6959 | 28.1823 | 34.147 | 41.3756 | 49.1587 | 57.7566 | 66.7002 | 77.3791 | 88.1396
7376:00 | 309 | 0.27943 | 0.46985 | 0.77438 | 1.2611 | 1.9003 | 2.743 | 3.9066 | 9.2157 | 12.4041 | 16.2066 | 21.0372 | 26.5985 | 32.9458 | 39.8099 | 48.1033 | 56.9904 | 66.7747 | 76.9049 | 88.9894 | 101.0912
7377:00 | 309 | 0.33575 | 0.56276 | 0.93085 | 1.5181 | 2.294 | 3.3181 | 4.7307 | 7.9978 | 10.7763 | 14.1047 | 18.3474 | 23.2509 | 28.8741 | 34.9897 | 42.4063 | 50.3944 | 59.2207 | 68.3977 | 79.3617 | 90.3969
7378:00 | 309 | 0.3403 | 0.57042 | 0.94303 | 1.5373 | 2.3217 | 3.3572 | 4.7855 | 7.7631 | 10.4619 | 13.6985 | 17.8276 | 22.6043 | 28.0884 | 34.0607 | 41.3116 | 49.1306 | 57.7774 | 66.7733 | 77.5275 | 88.3567
7379:00 | 309 | 0.38236 | 0.6399 | 1.0598 | 1.7287 | 2.6142 | 3.784 | 5.3965 | 8.4355 | 11.361 | 14.8626 | 19.3228 | 24.4732 | 30.3738 | 36.7834 | 44.5545 | 52.9157 | 62.1474 | 71.7298 | 83.1816 | 94.6772
7380:00 | 309 | 0.4379 | 0.73145 | 1.2142 | 1.9828 | 3.0037 | 4.3535 | 6.2129 | 8.2419 | 11.1024 | 14.5296 | 18.8984 | 23.9475 | 29.7382 | 36.0365 | 43.68 | 51.9133 | 61.0111 | 70.4617 | 81.7615 | 93.1134
7381:00 | 309 | 0.44718 | 0.74687 | 1.2399 | 2.0248 | 3.0677 | 4.4466 | 6.3459 | 9.0152 | 12.1366 | 15.8678 | 20.6156 | 26.0913 | 32.3558 | 39.1495 | 47.3795 | 56.2215 | 65.9739 | 76.0809 | 88.1582 | 100.2556
7382:00 | 309 | 0.51034 | 0.85074 | 1.4161 | 2.3154 | 3.5148 | 5.1017 | 7.2864 | 8.5134 | 11.4658 | 15.0006 | 19.5039 | 24.7052 | 30.6658 | 37.143 | 44.9994 | 53.4552 | 62.7937 | 72.4872 | 84.0756 | 95.7068
7383:00 | 309 | 0.54325 | 0.90481 | 1.508 | 2.4672 | 3.7488 | 5.4447 | 7.7791 | 8.5692 | 11.5403 | 15.0964 | 19.6258 | 24.8557 | 30.8471 | 37.355 | 45.2462 | 53.7363 | 63.11 | 72.838 | 84.4658 | 96.134
7384:00 | 309 | 0.69333 | 1.1652 | 1.9244 | 3.1385 | 4.7373 | 6.8449 | 9.7549 | 11.511 | 15.6005 | 20.595 | 27.0567 | 34.6531 | 43.5409 | 53.4318 | 65.5825 | 78.9318 | 93.8873 | 109.7286 | 128.7275 | 148.3121
7385:00 | 309 | 0.9362 | 1.5771 | 2.5994 | 4.2374 | 6.3868 | 9.2169 | 13.1282 | 11.5765 | 15.8042 | 21.087 | 28.0383 | 36.365 | 46.3161 | 57.6513 | 71.7545 | 87.5426 | 105.4557 | 124.7426 | 147.9515 | 172.3577
7386:00 | 309 | 1.1292 | 1.8968 | 3.1347 | 5.1142 | 7.7228 | 11.1619 | 15.9101 | 13.5361 | 18.4359 | 24.5182 | 32.4829 | 41.9723 | 53.2451 | 66.0025 | 81.8252 | 99.4476 | 119.3733 | 140.7221 | 166.3965 | 193.2267
7387:00 | 309 | 1.3535 | 2.2656 | 3.7601 | 6.1459 | 9.3103 | 13.4879 | 19.2492 | 15.6491 | 21.2587 | 28.1629 | 37.1472 | 47.778 | 60.3082 | 74.3676 | 91.7197 | 110.9129 | 132.5144 | 155.5282 | 183.1664 | 211.8575
7388:00 | 309 | 1.4113 | 2.3607 | 3.9218 | 6.4134 | 9.723 | 14.0934 | 20.1192 | 17.7501 | 24.0674 | 31.7927 | 41.7976 | 53.5731 | 67.3676 | 82.7405 | 101.6379 | 122.4237 | 145.7288 | 170.4444 | 200.0896 | 230.6992
7389:00 | 309 | 1.397 | 2.3366 | 3.8826 | 6.3501 | 9.6283 | 13.9571 | 19.9257 | 19.1794 | 25.9757 | 34.2532 | 44.9408 | 57.4771 | 72.1052 | 88.3348 | 108.2319 | 130.0363 | 154.4216 | 180.2047 | 211.1036 | 242.895
7390:00 | 309 | 1.4023 | 2.3452 | 3.8981 | 6.3767 | 9.671 | 14.0213 | 20.0191 | 22.609 | 30.5611 | 40.1796 | 52.5342 | 66.9408 | 83.6353 | 102.0122 | 124.436 | 148.8451 | 176.0174 | 204.5849 | 238.7674 | 273.6981
7391:00 | 309 | 1.3936 | 2.3305 | 3.8744 | 6.3391 | 9.6156 | 13.9422 | 19.9077 | 28.5333 | 38.478 | 50.4062 | 65.6288 | 83.2487 | 103.4876 | 125.54 | 152.2849 | 181.1387 | 213.0587 | 246.3537 | 286.1108 | 326.3423
7392:00 | 309 | 1.3006 | 2.1773 | 3.6156 | 5.9129 | 8.9612 | 12.9847 | 18.5343 | 30.91 | 41.6552 | 54.5119 | 70.8884 | 89.8023 | 111.4701 | 135.0064 | 163.4968 | 194.1489 | 227.9919 | 263.206 | 305.226 | 347.617
7393:00 | 310 | 1.1786 | 2.0773 | 3.276 | 5.3554 | 8.11 | 12.3538 | 16.7589 | 29.3037 | 39.4937 | 54.371 | 67.2253 | 85.173 | 105.7385 | 134.7297 | 155.1345 | 184.2449 | 216.3907 | 262.8121 | 289.7694 | 330.058
7394:00 | 310 | 0.82022 | 1.4571 | 2.2773 | 3.7088 | 5.5783 | 8.4539 | 11.4382 | 25.4022 | 34.2787 | 47.2807 | 58.5878 | 74.4062 | 92.6174 | 118.3519 | 136.6782 | 162.8098 | 191.7661 | 233.5611 | 258.2005 | 294.9036
7394:00 | 310 | 0.66462 | 1.1877 | 1.8435 | 2.9937 | 4.4791 | 6.7608 | 9.1286 | 22.0243 | 29.7635 | 41.1422 | 51.1098 | 65.0851 | 81.2585 | 104.1741 | 120.7019 | 144.256 | 170.4525 | 208.244 | 230.8778 | 264.478
7395:00 | 310 | 0.57474 | 1.0319 | 1.5929 | 2.5806 | 3.8441 | 5.783 | 7.7948 | 18.1983 | 24.6483 | 34.1859 | 42.6331 | 54.5155 | 68.3732 | 88.0841 | 102.5629 | 123.1806 | 146.2306 | 179.4573 | 199.796 | 229.8463
7396:00 | 310 | 0.41338 | 0.7392 | 1.1447 | 1.8558 | 2.7708 | 4.1769 | 5.6351 | 11.1036 | 15.0423 | 20.8741 | 26.0496 | 33.3346 | 41.8428 | 53.9537 | 62.8851 | 75.5998 | 89.8273 | 110.3192 | 122.9143 | 141.4784
7397:00 | 310 | 0.27151 | 0.47968 | 0.75335 | 1.2287 | 1.8547 | 2.8192 | 3.8199 | 7.5218 | 10.1356 | 13.9525 | 17.2501 | 21.8545 | 27.1305 | 34.5685 | 39.8071 | 47.2796 | 55.5314 | 67.4394 | 74.356 | 84.676
7398:00 | 310 | 0.27294 | 0.48229 | 0.75702 | 1.2341 | 1.8623 | 2.8301 | 3.8339 | 7.4765 | 10.0753 | 13.8716 | 17.1535 | 21.7368 | 26.9913 | 34.4011 | 39.6271 | 47.0813 | 55.3159 | 67.1965 | 74.1092 | 84.4149
7399:00 | 310 | 0.26762 | 0.47335 | 0.74166 | 1.2078 | 1.82 | 2.7634 | 3.7415 | 8.8263 | 11.8799 | 16.3272 | 20.1482 | 25.4745 | 31.5535 | 40.1061 | 46.0705 | 54.5821 | 63.9529 | 77.477 | 85.2288 | 96.8192
7400:00 | 310 | 0.32156 | 0.56694 | 0.89152 | 1.454 | 2.197 | 3.3428 | 4.5308 | 7.6598 | 10.3209 | 14.2097 | 17.5721 | 22.2683 | 27.654 | 35.2501 | 40.6143 | 48.2648 | 56.7181 | 68.9066 | 76.008 | 86.5769
7401:00 | 310 | 0.32592 | 0.57467 | 0.90318 | 1.4723 | 2.2236 | 3.3822 | 4.5833 | 7.4351 | 10.0198 | 13.8004 | 17.0742 | 21.649 | 26.9014 | 34.3141 | 39.5658 | 47.0544 | 55.3358 | 67.2701 | 74.2513 | 84.6229
7402:00 | 310 | 0.3662 | 0.64466 | 1.015 | 1.6557 | 2.5038 | 3.8122 | 5.1685 | 8.079 | 10.8809 | 14.9732 | 18.5063 | 23.439 | 29.0902 | 37.057 | 42.6717 | 50.6796 | 59.5212 | 72.2635 | 79.6664 | 90.6763
7403:00 | 310 | 0.41939 | 0.7369 | 1.1629 | 1.899 | 2.8768 | 4.3859 | 5.9504 | 7.8936 | 10.6332 | 14.6377 | 18.0998 | 22.9355 | 28.4815 | 36.3046 | 41.8341 | 49.7195 | 58.4328 | 70.9859 | 78.3064 | 89.1786
7404:00 | 310 | 0.42828 | 0.75243 | 1.1875 | 1.9392 | 2.938 | 4.4797 | 6.0778 | 8.6342 | 11.6237 | 15.9859 | 19.7444 | 24.9887 | 30.9885 | 39.4408 | 45.3773 | 53.8457 | 63.1859 | 76.6469 | 84.4328 | 96.0189
7405:00 | 310 | 0.48878 | 0.85707 | 1.3562 | 2.2175 | 3.3663 | 5.1397 | 6.9785 | 8.1536 | 10.9813 | 15.1122 | 18.6797 | 23.6612 | 29.3699 | 37.4193 | 43.0978 | 51.1963 | 60.1401 | 73.0265 | 80.5227 | 91.6624
7406:00 | 310 | 0.52029 | 0.91154 | 1.4443 | 2.3629 | 3.5903 | 5.4852 | 7.4503 | 8.2071 | 11.0526 | 15.2087 | 18.7964 | 23.8053 | 29.5435 | 37.633 | 43.3341 | 51.4654 | 60.4431 | 73.3799 | 80.8964 | 92.0715
7407:00 | 310 | 0.66404 | 1.1739 | 1.843 | 3.0059 | 4.5371 | 6.8958 | 9.3427 | 11.0245 | 14.9412 | 20.7482 | 25.9133 | 33.1887 | 41.701 | 53.8293 | 62.8111 | 75.5963 | 89.9198 | 110.5449 | 123.2877 | 142.0446
7408:00 | 310 | 0.89664 | 1.5888 | 2.4895 | 4.0583 | 6.1169 | 9.2855 | 12.5734 | 11.0873 | 15.1363 | 21.2439 | 26.8534 | 34.8283 | 44.3588 | 58.0802 | 68.7222 | 83.8432 | 100.9993 | 125.6707 | 141.6993 | 165.0741
7409:00 | 310 | 1.0815 | 1.9109 | 3.0022 | 4.8981 | 7.3965 | 11.2449 | 15.2378 | 12.9641 | 17.6569 | 24.7006 | 31.1102 | 40.1986 | 50.995 | 66.4936 | 78.3674 | 95.2451 | 114.3288 | 141.769 | 159.3649 | 185.0612
7410:00 | 310 | 1.2963 | 2.2824 | 3.6012 | 5.8862 | 8.9168 | 13.5882 | 18.4358 | 14.9878 | 20.3603 | 28.3724 | 35.5775 | 45.759 | 57.7597 | 74.9209 | 87.8438 | 106.2259 | 126.9145 | 156.6853 | 175.4261 | 202.9047
7411:00 | 310 | 1.3517 | 2.3782 | 3.7561 | 6.1424 | 9.3121 | 14.1982 | 19.269 | 17 | 23.0504 | 32.0293 | 40.0313 | 51.3091 | 64.5208 | 83.3561 | 97.3429 | 117.2503 | 139.5706 | 171.7124 | 191.6341 | 220.9501
7412:00 | 310 | 1.338 | 2.354 | 3.7185 | 6.0817 | 9.2214 | 14.061 | 19.0837 | 18.3689 | 24.8781 | 34.508 | 43.0416 | 55.0482 | 69.0581 | 88.992 | 103.6582 | 124.5411 | 147.8959 | 181.5454 | 202.1826 | 232.6306
7413:00 | 310 | 1.3431 | 2.3627 | 3.7333 | 6.1073 | 9.2624 | 14.1256 | 19.1732 | 21.6536 | 29.2696 | 40.4786 | 50.3142 | 64.112 | 80.1009 | 102.7712 | 119.1775 | 142.5551 | 168.5792 | 206.1069 | 228.6774 | 262.132
7414:00 | 310 | 1.3347 | 2.3478 | 3.7107 | 6.0712 | 9.2092 | 14.046 | 19.0664 | 27.3275 | 36.852 | 50.7812 | 62.8554 | 79.7307 | 99.1143 | 126.474 | 145.8495 | 173.484 | 204.0551 | 248.1865 | 274.0202 | 312.5515
7415:00 | 310 | 1.2456 | 2.1935 | 3.4628 | 5.663 | 8.5825 | 13.0813 | 17.751 | 29.6038 | 39.8949 | 54.9175 | 67.8927 | 86.0074 | 106.7595 | 136.0109 | 156.5877 | 185.9444 | 218.3573 | 265.1641 | 292.3276 | 332.9272
7416:00 | 311 | 1.1397 | 1.9895 | 3.168 | 5.1789 | 7.8428 | 11.8317 | 16.2066 | 28.338 | 38.1922 | 52.0733 | 65.01 | 82.3662 | 102.254 | 129.0362 | 150.0222 | 178.1732 | 209.2597 | 251.706 | 280.2203 | 319.1811
7417:00 | 311 | 0.79319 | 1.3955 | 2.2022 | 3.5866 | 5.3945 | 8.0966 | 11.0612 | 24.5651 | 33.149 | 45.2827 | 56.6571 | 71.9542 | 89.5653 | 113.3505 | 132.1741 | 157.4445 | 185.4466 | 223.6912 | 249.6917 | 285.1852
7418:00 | 311 | 0.64272 | 1.1375 | 1.7828 | 2.8951 | 4.3315 | 6.4751 | 8.8278 | 21.2985 | 28.7826 | 39.4036 | 49.4255 | 62.9403 | 78.5807 | 99.7719 | 116.7243 | 139.5021 | 164.8353 | 199.4439 | 223.2694 | 255.7623
7419:00 | 311 | 0.5558 | 0.98834 | 1.5404 | 2.4955 | 3.7174 | 5.5387 | 7.538 | 17.5986 | 23.836 | 32.7413 | 41.2282 | 52.7189 | 66.12 | 84.3618 | 99.183 | 119.1213 | 141.4117 | 171.8737 | 193.2118 | 222.2719
7420:00 | 311 | 0.39976 | 0.70797 | 1.107 | 1.7946 | 2.6795 | 4.0004 | 5.4494 | 10.7377 | 14.5466 | 19.992 | 25.1912 | 32.2361 | 40.4639 | 51.6737 | 60.8127 | 73.1085 | 86.8671 | 105.6572 | 118.8637 | 136.8161
7421:00 | 311 | 0.26256 | 0.45941 | 0.72853 | 1.1882 | 1.7936 | 2.7001 | 3.694 | 7.2739 | 9.8016 | 13.3628 | 16.6816 | 21.1343 | 26.2365 | 33.1077 | 38.4952 | 45.7215 | 53.7014 | 64.5895 | 71.9056 | 81.8855
7422:00 | 311 | 0.26394 | 0.46191 | 0.73207 | 1.1935 | 1.8009 | 2.7105 | 3.7076 | 7.2302 | 9.7433 | 13.2854 | 16.5882 | 21.0205 | 26.1019 | 32.9473 | 38.3212 | 45.5298 | 53.493 | 64.3568 | 71.667 | 81.6331
7423:00 | 311 | 0.2588 | 0.45335 | 0.71722 | 1.168 | 1.76 | 2.6466 | 3.6182 | 8.5354 | 11.4884 | 15.6372 | 19.4843 | 24.635 | 30.5137 | 38.4112 | 44.5523 | 52.7833 | 61.8453 | 74.203 | 82.4201 | 93.6286
7424:00 | 311 | 0.31096 | 0.54299 | 0.86214 | 1.4061 | 2.1246 | 3.2015 | 4.3815 | 7.4074 | 9.9808 | 13.6092 | 16.993 | 21.5345 | 26.7426 | 33.7604 | 39.2759 | 46.6743 | 54.849 | 65.9947 | 73.5032 | 83.7238
7425:00 | 311 | 0.31518 | 0.55038 | 0.87341 | 1.4238 | 2.1503 | 3.2393 | 4.4322 | 7.19 | 9.6896 | 13.2173 | 16.5116 | 20.9356 | 26.0149 | 32.8641 | 38.2619 | 45.5037 | 53.5122 | 64.4274 | 71.8044 | 81.8342
7426:00 | 311 | 0.35413 | 0.61742 | 0.98154 | 1.6011 | 2.4213 | 3.6511 | 4.9982 | 7.8127 | 10.5223 | 14.3404 | 17.8964 | 22.6666 | 28.1316 | 35.4911 | 41.2655 | 49.0095 | 57.5597 | 69.2097 | 77.0411 | 87.6881
7427:00 | 311 | 0.40557 | 0.70576 | 1.1246 | 1.8364 | 2.782 | 4.2006 | 5.7543 | 7.6335 | 10.2828 | 14.0192 | 17.5033 | 22.1797 | 27.5429 | 34.7704 | 40.4555 | 48.081 | 56.5072 | 67.9861 | 75.7259 | 86.2398
7428:00 | 311 | 0.41417 | 0.72063 | 1.1484 | 1.8753 | 2.8412 | 4.2904 | 5.8775 | 8.3497 | 11.2407 | 15.3103 | 19.0937 | 24.1652 | 29.9673 | 37.7741 | 43.8819 | 52.0712 | 61.1037 | 73.408 | 81.6504 | 92.8547
7429:00 | 311 | 0.47267 | 0.82085 | 1.3116 | 2.1445 | 3.2554 | 4.9225 | 6.7485 | 7.8849 | 10.6194 | 14.4736 | 18.0642 | 22.8814 | 28.402 | 35.8381 | 41.6775 | 49.5091 | 58.1582 | 69.9405 | 77.8692 | 88.6417
7430:00 | 311 | 0.50315 | 0.87302 | 1.3967 | 2.2851 | 3.472 | 5.2534 | 7.2048 | 7.9366 | 10.6884 | 14.566 | 18.177 | 23.0208 | 28.5699 | 36.0426 | 41.9061 | 49.7694 | 58.4512 | 70.279 | 78.2305 | 89.0374
7431:00 | 311 | 0.64215 | 1.1243 | 1.7823 | 2.9069 | 4.3876 | 6.6044 | 9.0348 | 10.6612 | 14.4488 | 19.8714 | 25.0593 | 32.095 | 40.3267 | 51.5546 | 60.7412 | 73.1051 | 86.9566 | 105.8734 | 119.2248 | 137.3636
7432:00 | 311 | 0.86709 | 1.5217 | 2.4075 | 3.9246 | 5.9153 | 8.8931 | 12.159 | 10.7219 | 14.6375 | 20.3461 | 25.9685 | 33.6805 | 42.897 | 55.6258 | 66.4575 | 81.0802 | 97.6709 | 120.36 | 137.0296 | 159.6342
7433:00 | 311 | 1.0458 | 1.8301 | 2.9033 | 4.7367 | 7.1527 | 10.7697 | 14.7357 | 12.5369 | 17.075 | 23.6568 | 30.085 | 38.8739 | 49.3145 | 63.6836 | 75.7848 | 92.1064 | 110.5611 | 135.7781 | 154.1131 | 178.9626
7434:00 | 311 | 1.2536 | 2.186 | 3.4825 | 5.6922 | 8.623 | 13.014 | 17.8282 | 14.4939 | 19.6894 | 27.1734 | 34.405 | 44.251 | 55.8563 | 71.7548 | 84.9489 | 102.7253 | 122.7321 | 150.064 | 169.645 | 196.2181
7435:00 | 311 | 1.3072 | 2.2777 | 3.6323 | 5.94 | 9.0052 | 13.5982 | 18.634 | 16.4398 | 22.2908 | 30.6758 | 38.7121 | 49.6183 | 62.3945 | 79.8336 | 94.135 | 113.3863 | 134.9711 | 164.4561 | 185.3189 | 213.6689
7436:00 | 311 | 1.2939 | 2.2546 | 3.596 | 5.8813 | 8.9175 | 13.4668 | 18.4548 | 17.7636 | 24.0582 | 33.0498 | 41.6232 | 53.2341 | 66.7824 | 85.2313 | 100.2422 | 120.437 | 143.0221 | 173.8736 | 195.5198 | 224.9644
7437:00 | 311 | 1.2988 | 2.2628 | 3.6103 | 5.906 | 8.9571 | 13.5286 | 18.5413 | 20.94 | 28.305 | 38.768 | 48.6561 | 61.9992 | 77.4613 | 98.4282 | 115.2501 | 137.8573 | 163.0238 | 197.3971 | 221.1415 | 253.4937
7438:00 | 311 | 1.2907 | 2.2486 | 3.5884 | 5.8711 | 8.9057 | 13.4524 | 18.4381 | 26.4269 | 35.6375 | 48.6352 | 60.784 | 77.1032 | 95.8481 | 121.1294 | 141.0431 | 167.767 | 197.3306 | 237.6985 | 264.99 | 302.2516
7439:00 | 311 | 1.2046 | 2.1008 | 3.3487 | 5.4764 | 8.2997 | 12.5285 | 17.166 | 28.6283 | 38.5802 | 52.5968 | 65.6554 | 83.173 | 103.2413 | 130.2632 | 151.4274 | 179.8167 | 211.1615 | 253.9587 | 282.6942 | 321.9558
7440:00 | 312 | 1.094 | 1.9239 | 3.0409 | 4.971 | 7.528 | 11.4418 | 15.5561 | 27.2005 | 36.6592 | 50.3573 | 62.4005 | 79.0601 | 98.1496 | 124.7839 | 144.0004 | 171.0214 | 200.8601 | 243.4112 | 268.9724 | 306.3694
7441:00 | 312 | 0.76136 | 1.3495 | 2.1138 | 3.4426 | 5.178 | 7.8298 | 10.6172 | 23.5791 | 31.8184 | 43.7904 | 54.3829 | 69.066 | 85.9702 | 109.6151 | 126.8687 | 151.1248 | 178.0029 | 216.3196 | 239.6692 | 273.7381
7442:00 | 312 | 0.61692 | 1.1 | 1.7112 | 2.7789 | 4.1576 | 6.2617 | 8.4734 | 20.4436 | 27.6273 | 38.105 | 47.4416 | 60.4139 | 75.4265 | 96.484 | 112.039 | 133.9026 | 158.2189 | 192.8714 | 214.3075 | 245.4962
7443:00 | 312 | 0.53349 | 0.95577 | 1.4786 | 2.3953 | 3.5682 | 5.3561 | 7.2354 | 16.8922 | 22.8792 | 31.6623 | 39.5733 | 50.6028 | 63.466 | 81.5817 | 95.2018 | 114.3398 | 135.7355 | 166.2097 | 185.4565 | 213.35
7444:00 | 312 | 0.38372 | 0.68464 | 1.0626 | 1.7226 | 2.572 | 3.8685 | 5.2307 | 10.3067 | 13.9627 | 19.3332 | 24.18 | 30.9421 | 38.8397 | 49.9708 | 58.3717 | 70.1739 | 83.3803 | 102.1754 | 114.0926 | 131.3244
7445:00 | 312 | 0.25203 | 0.44427 | 0.69929 | 1.1405 | 1.7216 | 2.6111 | 3.5457 | 6.9819 | 9.4081 | 12.9225 | 16.012 | 20.2859 | 25.1834 | 32.0167 | 36.9501 | 43.8863 | 51.5458 | 62.461 | 69.0194 | 78.5987
7446:00 | 312 | 0.25335 | 0.44669 | 0.70268 | 1.1456 | 1.7286 | 2.6211 | 3.5587 | 6.9399 | 9.3522 | 12.8476 | 15.9224 | 20.1767 | 25.0542 | 31.8616 | 36.783 | 43.7022 | 51.3459 | 62.236 | 68.7903 | 78.3564
7447:00 | 312 | 0.24841 | 0.43841 | 0.68843 | 1.1211 | 1.6894 | 2.5594 | 3.473 | 8.1928 | 11.0273 | 15.1219 | 18.7022 | 23.6462 | 29.2889 | 37.1454 | 42.764 | 50.6646 | 59.3629 | 71.7576 | 79.1118 | 89.8704
7448:00 | 312 | 0.29848 | 0.52509 | 0.82753 | 1.3496 | 2.0393 | 3.096 | 4.2056 | 7.1101 | 9.5802 | 13.1607 | 16.3109 | 20.6701 | 25.6692 | 32.6479 | 37.6994 | 44.8008 | 52.6474 | 63.8199 | 70.5528 | 80.3632
7449:00 | 312 | 0.30253 | 0.53225 | 0.83836 | 1.3666 | 2.064 | 3.1325 | 4.2543 | 6.9014 | 9.3007 | 12.7817 | 15.8488 | 20.0953 | 24.9707 | 31.7811 | 36.7261 | 43.6772 | 51.3643 | 62.3042 | 68.9222 | 78.5494
7450:00 | 312 | 0.33992 | 0.59708 | 0.94214 | 1.5368 | 2.3241 | 3.5308 | 4.7975 | 7.4991 | 10.1 | 13.8678 | 17.1781 | 21.7568 | 27.0024 | 34.3215 | 39.6091 | 47.0423 | 55.2493 | 66.929 | 73.9487 | 84.1683
7451:00 | 312 | 0.38929 | 0.6825 | 1.0795 | 1.7627 | 2.6703 | 4.0621 | 5.5233 | 7.3271 | 9.8701 | 13.5572 | 16.8008 | 21.2894 | 26.4374 | 33.6246 | 38.8316 | 46.1511 | 54.2391 | 65.7457 | 72.6863 | 82.7782
7452:00 | 312 | 0.39754 | 0.69688 | 1.1023 | 1.8 | 2.7272 | 4.149 | 5.6416 | 8.0145 | 10.7895 | 14.8058 | 18.3273 | 23.1953 | 28.7644 | 36.5292 | 42.1205 | 49.9811 | 58.651 | 70.9888 | 78.373 | 89.1276
7453:00 | 312 | 0.4537 | 0.7938 | 1.2589 | 2.0584 | 3.1247 | 4.7602 | 6.4776 | 7.5684 | 10.1931 | 13.9966 | 17.3391 | 21.963 | 27.262 | 34.657 | 40.0046 | 47.5219 | 55.8238 | 67.6356 | 74.7435 | 85.0837
7454:00 | 312 | 0.48295 | 0.84425 | 1.3406 | 2.1933 | 3.3327 | 5.0803 | 6.9156 | 7.618 | 10.2594 | 14.086 | 17.4474 | 22.0968 | 27.4231 | 34.8549 | 40.224 | 47.7717 | 56.105 | 67.963 | 75.0904 | 85.4635
7455:00 | 312 | 0.61638 | 1.0872 | 1.7108 | 2.7902 | 4.2115 | 6.3868 | 8.6722 | 10.2333 | 13.8689 | 19.2166 | 24.0535 | 30.8067 | 38.7081 | 49.8556 | 58.3031 | 70.1707 | 83.4662 | 102.3845 | 114.4392 | 131.85
7456:00 | 312 | 0.83229 | 1.4715 | 2.3109 | 3.7671 | 5.6779 | 8.6 | 11.671 | 10.2915 | 14.05 | 19.6756 | 24.9261 | 32.3286 | 41.1752 | 53.7927 | 63.79 | 77.8257 | 93.7505 | 116.3936 | 131.5294 | 153.2266
7457:00 | 312 | 1.0039 | 1.7698 | 2.7868 | 4.5466 | 6.8656 | 10.4148 | 14.1442 | 12.0336 | 16.3896 | 22.8772 | 28.8774 | 37.3135 | 47.3351 | 61.585 | 72.7429 | 88.4093 | 106.1233 | 131.3036 | 147.9271 | 171.7792
7458:00 | 312 | 1.2032 | 2.1139 | 3.3427 | 5.4637 | 8.2769 | 12.5851 | 17.1126 | 13.9121 | 18.899 | 26.2779 | 33.024 | 42.4748 | 53.6142 | 69.3902 | 81.5392 | 98.602 | 117.8057 | 145.1188 | 162.8356 | 188.3421
7459:00 | 312 | 1.2547 | 2.2027 | 3.4865 | 5.7015 | 8.6437 | 13.1501 | 17.886 | 15.7799 | 21.396 | 29.6649 | 37.1582 | 47.6266 | 59.8901 | 77.2027 | 90.3565 | 108.8351 | 129.5535 | 159.0366 | 177.8803 | 205.0924
7460:00 | 312 | 1.242 | 2.1803 | 3.4516 | 5.6452 | 8.5596 | 13.023 | 17.714 | 17.0505 | 23.0925 | 31.9607 | 39.9525 | 51.0973 | 64.1018 | 82.4226 | 96.2186 | 115.6027 | 137.2813 | 168.1437 | 187.6718 | 215.9345
7461:00 | 312 | 1.2467 | 2.1883 | 3.4654 | 5.6689 | 8.5976 | 13.0828 | 17.7971 | 20.0995 | 27.1689 | 37.4904 | 46.7031 | 59.5106 | 74.352 | 95.1846 | 110.6241 | 132.3238 | 156.4801 | 190.8921 | 212.265 | 243.3186
7462:00 | 312 | 1.2389 | 2.1745 | 3.4444 | 5.6354 | 8.5483 | 13.0091 | 17.698 | 25.3662 | 34.2071 | 47.0325 | 58.3442 | 74.0084 | 92.0008 | 117.1377 | 135.3818 | 161.0329 | 189.4099 | 229.8653 | 254.3535 | 290.1194
7463:00 | 312 | 1.1562 | 2.0316 | 3.2143 | 5.2566 | 7.9666 | 12.1157 | 16.477 | 27.4791 | 37.0316 | 50.8635 | 63.02 | 79.8345 | 99.0973 | 125.9705 | 145.3493 | 172.599 | 202.6856 | 245.5896 | 271.347 | 309.0327
7464:00 | 313 | 1.2009 | 1.8467 | 3.3382 | 5.4571 | 8.264 | 10.9826 | 17.0769 | 29.8599 | 40.2433 | 48.336 | 68.5013 | 86.7896 | 107.7454 | 119.7752 | 158.079 | 187.7418 | 220.4978 | 233.6408 | 295.2692 | 336.3224
7465:00 | 313 | 0.83579 | 1.2953 | 2.3205 | 3.7792 | 5.6842 | 7.5155 | 11.6553 | 25.8843 | 34.9293 | 42.0327 | 59.6998 | 75.8184 | 94.3753 | 105.2152 | 139.2723 | 165.8999 | 195.4058 | 207.6367 | 263.1011 | 300.5008
7466:00 | 313 | 0.67724 | 1.0558 | 1.8785 | 3.0505 | 4.5641 | 6.0104 | 9.3019 | 22.4423 | 30.3284 | 36.5755 | 52.0799 | 66.3204 | 82.8008 | 92.6112 | 122.9928 | 146.994 | 173.6876 | 185.1297 | 235.2599 | 269.4978
7467:00 | 313 | 0.58565 | 0.9174 | 1.6231 | 2.6295 | 3.9171 | 5.1411 | 7.9428 | 18.5437 | 25.1161 | 30.3914 | 43.4423 | 55.5502 | 69.6709 | 78.3071 | 104.5095 | 125.5186 | 149.006 | 159.5382 | 203.5881 | 234.2088
7468:00 | 313 | 0.42123 | 0.65716 | 1.1664 | 1.891 | 2.8234 | 3.7133 | 5.7421 | 11.3143 | 15.3278 | 18.5572 | 26.5441 | 33.9673 | 42.637 | 47.965 | 64.0786 | 77.0347 | 91.5322 | 98.0741 | 125.2472 | 144.1636
7469:00 | 313 | 0.27667 | 0.42644 | 0.76765 | 1.252 | 1.8899 | 2.5063 | 3.8924 | 7.6645 | 10.328 | 12.4038 | 17.5775 | 22.2692 | 27.6455 | 30.7315 | 40.5626 | 48.177 | 56.5853 | 59.9539 | 75.7673 | 86.2831
7470:00 | 313 | 0.27812 | 0.42876 | 0.77138 | 1.2576 | 1.8976 | 2.5159 | 3.9067 | 7.6184 | 10.2665 | 12.3319 | 17.4791 | 22.1493 | 27.5036 | 30.5827 | 40.3792 | 47.9749 | 56.3658 | 59.7379 | 75.5158 | 86.0171
7471:00 | 313 | 0.2727 | 0.42081 | 0.75574 | 1.2307 | 1.8546 | 2.4566 | 3.8125 | 8.9938 | 12.1054 | 14.5149 | 20.5306 | 25.958 | 32.1524 | 35.6544 | 46.9449 | 55.618 | 65.1667 | 68.8773 | 86.8464 | 98.6569
7472:00 | 313 | 0.32766 | 0.50402 | 0.90844 | 1.4816 | 2.2387 | 2.9718 | 4.6168 | 7.8052 | 10.5168 | 12.6325 | 17.9056 | 22.691 | 28.1788 | 31.3374 | 41.3851 | 49.1808 | 57.7946 | 61.2582 | 77.4506 | 88.2201
7473:00 | 313 | 0.33211 | 0.51088 | 0.92032 | 1.5002 | 2.2658 | 3.0068 | 4.6703 | 7.5762 | 10.21 | 12.2686 | 17.3983 | 22.0599 | 27.412 | 30.5054 | 40.3167 | 47.9475 | 56.386 | 59.8034 | 75.6606 | 86.229
7474:00 | 313 | 0.37315 | 0.57311 | 1.0343 | 1.6871 | 2.5513 | 3.389 | 5.2666 | 8.2323 | 11.0874 | 13.3112 | 18.8575 | 23.8839 | 29.6424 | 32.9438 | 43.4816 | 51.6415 | 60.6509 | 64.2425 | 81.1785 | 92.3973
7475:00 | 313 | 0.42735 | 0.6551 | 1.185 | 1.935 | 2.9314 | 3.8991 | 6.0633 | 8.0435 | 10.8351 | 13.013 | 18.4433 | 23.3708 | 29.0221 | 32.2749 | 42.6281 | 50.6632 | 59.5419 | 63.1067 | 79.7927 | 90.8712
7476:00 | 313 | 0.43641 | 0.66891 | 1.2101 | 1.976 | 2.9938 | 3.9824 | 6.1931 | 8.7981 | 11.8443 | 14.2115 | 20.1191 | 25.463 | 31.5766 | 35.063 | 46.2386 | 54.8676 | 64.3852 | 68.1394 | 86.0353 | 97.8413
7477:00 | 313 | 0.49805 | 0.76194 | 1.382 | 2.2596 | 3.4302 | 4.5692 | 7.1109 | 8.3084 | 11.1897 | 13.4348 | 19.0343 | 24.1103 | 29.9273 | 33.2659 | 43.9158 | 52.168 | 61.2816 | 64.9208 | 82.051 | 93.4021
7478:00 | 313 | 0.53017 | 0.81036 | 1.4717 | 2.4078 | 3.6585 | 4.8764 | 7.5917 | 8.3628 | 11.2624 | 13.5206 | 19.1532 | 24.2571 | 30.1042 | 33.4558 | 44.1566 | 52.4423 | 61.5903 | 65.235 | 82.4318 | 93.819
7479:00 | 313 | 0.67664 | 1.0436 | 1.878 | 3.063 | 4.6232 | 6.1304 | 9.52 | 11.2338 | 15.2248 | 18.4452 | 26.4051 | 33.8186 | 42.4924 | 47.8545 | 64.0032 | 77.0311 | 91.6265 | 98.2748 | 125.6277 | 144.7406
7480:00 | 313 | 0.91366 | 1.4125 | 2.5368 | 4.1354 | 6.233 | 8.2548 | 12.812 | 11.2977 | 15.4236 | 18.8859 | 27.3631 | 35.4893 | 45.2007 | 51.6335 | 70.0266 | 85.4345 | 102.9163 | 111.7217 | 144.3887 | 168.2072
7481:00 | 313 | 1.102 | 1.6988 | 3.0592 | 4.9911 | 7.5369 | 9.9968 | 15.527 | 13.2101 | 17.992 | 21.959 | 31.7007 | 40.9616 | 51.9629 | 59.113 | 79.8548 | 97.0529 | 116.4987 | 126.0331 | 162.3896 | 188.5736
7482:00 | 313 | 1.3209 | 2.0291 | 3.6695 | 5.9979 | 9.0861 | 12.08 | 18.7857 | 15.2723 | 20.7468 | 25.2231 | 36.2527 | 46.6275 | 58.856 | 66.6049 | 89.511 | 108.2421 | 129.3233 | 139.2938 | 178.7556 | 206.7558
7483:00 | 313 | 1.3774 | 2.1143 | 3.8274 | 6.259 | 9.4888 | 12.6223 | 19.6347 | 17.3226 | 23.4879 | 28.4741 | 40.7911 | 52.283 | 65.7454 | 74.1039 | 99.1904 | 119.4757 | 142.2196 | 152.653 | 195.2713 | 225.1438
7484:00 | 313 | 1.3634 | 2.0927 | 3.7891 | 6.1972 | 9.3964 | 12.5003 | 19.4459 | 18.7175 | 25.3502 | 30.6778 | 43.8586 | 56.093 | 70.3688 | 79.1142 | 105.6256 | 126.9049 | 150.703 | 161.3945 | 206.02 | 237.0459
7485:00 | 313 | 1.3685 | 2.1004 | 3.8042 | 6.2232 | 9.4382 | 12.5577 | 19.5371 | 22.0645 | 29.8251 | 35.9856 | 51.2692 | 65.3288 | 81.6213 | 91.3639 | 121.4395 | 145.2608 | 171.7788 | 183.2298 | 233.0177 | 267.1073
7486:00 | 313 | 1.36 | 2.0872 | 3.7811 | 6.1864 | 9.384 | 12.4869 | 19.4283 | 27.8462 | 37.5514 | 45.1446 | 64.0484 | 81.244 | 100.9955 | 112.4359 | 148.6177 | 176.7767 | 207.9281 | 220.6387 | 279.221 | 318.4837
7487:00 | 313 | 1.2693 | 1.9501 | 3.5285 | 5.7705 | 8.7454 | 11.6294 | 18.0879 | 30.1657 | 40.6521 | 48.8218 | 69.1813 | 87.6398 | 108.7858 | 120.9141 | 159.5597 | 189.4736 | 222.5017 | 235.7319 | 297.876 | 339.2461
7488:00 | 314 | 1.1472 | 2.0272 | 3.1887 | 5.2128 | 7.894 | 12.0563 | 16.3125 | 28.5233 | 38.4419 | 53.0617 | 65.4349 | 82.9046 | 102.9224 | 131.4853 | 151.0028 | 179.3379 | 210.6276 | 256.4834 | 282.052 | 321.2675
7489:00 | 314 | 0.79838 | 1.422 | 2.2166 | 3.61 | 5.4298 | 8.2503 | 11.1335 | 24.7257 | 33.3657 | 46.1422 | 57.0274 | 72.4245 | 90.1508 | 115.5019 | 133.038 | 158.4737 | 186.6588 | 227.9368 | 251.3239 | 287.0494
7490:00 | 314 | 0.64692 | 1.1591 | 1.7944 | 2.914 | 4.3598 | 6.598 | 8.8855 | 21.4377 | 28.9708 | 40.1514 | 49.7486 | 63.3517 | 79.0944 | 101.6656 | 117.4873 | 140.414 | 165.9128 | 203.2293 | 224.7289 | 257.4342
7491:00 | 314 | 0.55943 | 1.0071 | 1.5504 | 2.5118 | 3.7417 | 5.6438 | 7.5872 | 17.7136 | 23.9918 | 33.3627 | 41.4977 | 53.0635 | 66.5522 | 85.963 | 99.8313 | 119.8999 | 142.3361 | 175.1359 | 194.4748 | 223.7248
7492:00 | 314 | 0.40238 | 0.7214 | 1.1142 | 1.8063 | 2.697 | 4.0763 | 5.485 | 10.8079 | 14.6417 | 20.3715 | 25.3559 | 32.4468 | 40.7284 | 52.6545 | 61.2102 | 73.5864 | 87.4349 | 107.6626 | 119.6407 | 137.7104
7493:00 | 314 | 0.26428 | 0.46813 | 0.73329 | 1.1959 | 1.8053 | 2.7513 | 3.7181 | 7.3214 | 9.8656 | 13.6165 | 16.7907 | 21.2724 | 26.408 | 33.7361 | 38.7469 | 46.0204 | 54.0524 | 65.8154 | 72.3757 | 82.4208
7494:00 | 314 | 0.26567 | 0.47068 | 0.73685 | 1.2013 | 1.8127 | 2.7619 | 3.7318 | 7.2774 | 9.807 | 13.5376 | 16.6967 | 21.1579 | 26.2725 | 33.5727 | 38.5717 | 45.8274 | 53.8427 | 65.5783 | 72.1354 | 82.1667
7495:00 | 314 | 0.26049 | 0.46195 | 0.72191 | 1.1756 | 1.7715 | 2.6968 | 3.6419 | 8.5912 | 11.5635 | 15.934 | 19.6116 | 24.7961 | 30.7132 | 39.1403 | 44.8435 | 53.1284 | 62.2496 | 75.6113 | 82.9589 | 94.2407
7496:00 | 314 | 0.313 | 0.55329 | 0.86777 | 1.4153 | 2.1385 | 3.2623 | 4.4101 | 7.4558 | 10.0461 | 13.8675 | 17.1041 | 21.6752 | 26.9175 | 34.4012 | 39.5326 | 46.9794 | 55.2076 | 67.2473 | 73.9836 | 84.2711
7497:00 | 314 | 0.31724 | 0.56083 | 0.87912 | 1.4331 | 2.1643 | 3.3008 | 4.4612 | 7.237 | 9.753 | 13.4681 | 16.6195 | 21.0725 | 26.185 | 33.4878 | 38.512 | 45.8012 | 53.862 | 65.6502 | 72.2738 | 82.3691
7498:00 | 314 | 0.35645 | 0.62914 | 0.98796 | 1.6116 | 2.4371 | 3.7204 | 5.0308 | 7.8638 | 10.5911 | 14.6126 | 18.0134 | 22.8148 | 28.3155 | 36.1647 | 41.5352 | 49.3298 | 57.936 | 70.5233 | 77.5447 | 88.2613
7499:00 | 314 | 0.40822 | 0.71915 | 1.132 | 1.8484 | 2.8002 | 4.2803 | 5.7919 | 7.6834 | 10.35 | 14.2853 | 17.6177 | 22.3247 | 27.723 | 35.4304 | 40.7199 | 48.3953 | 56.8766 | 69.2765 | 76.2209 | 86.8035
7500:00 | 314 | 0.41687 | 0.73431 | 1.1559 | 1.8876 | 2.8598 | 4.3718 | 5.9159 | 8.4043 | 11.3141 | 15.6009 | 19.2185 | 24.3232 | 30.1632 | 38.491 | 44.1688 | 52.4116 | 61.5031 | 74.8012 | 82.1841 | 93.4617
7501:00 | 314 | 0.47576 | 0.83643 | 1.3201 | 2.1585 | 3.2766 | 5.0159 | 6.7926 | 7.9365 | 10.6888 | 14.7483 | 18.1822 | 23.031 | 28.5877 | 36.5183 | 41.95 | 49.8328 | 58.5384 | 71.268 | 78.3782 | 89.2211
7502:00 | 314 | 0.50644 | 0.88959 | 1.4058 | 2.3 | 3.4947 | 5.3531 | 7.2519 | 7.9885 | 10.7583 | 14.8425 | 18.2958 | 23.1713 | 28.7567 | 36.7267 | 42.18 | 50.0948 | 58.8333 | 71.6129 | 78.7419 | 89.6194
7503:00 | 314 | 0.64635 | 1.1456 | 1.794 | 2.9259 | 4.4163 | 6.7298 | 9.0939 | 10.7309 | 14.5433 | 20.2486 | 25.2231 | 32.3048 | 40.5903 | 52.5331 | 61.1383 | 73.5829 | 87.525 | 107.8829 | 120.0042 | 138.2616
7504:00 | 314 | 0.87276 | 1.5506 | 2.4232 | 3.9503 | 5.954 | 9.0619 | 12.2385 | 10.792 | 14.7332 | 20.7323 | 26.1383 | 33.9007 | 43.1774 | 56.6816 | 66.892 | 81.6102 | 98.3094 | 122.6445 | 137.9254 | 160.6777
7505:00 | 314 | 1.0527 | 1.8649 | 2.9223 | 4.7677 | 7.1995 | 10.9742 | 14.832 | 12.6188 | 17.1866 | 24.1058 | 30.2817 | 39.128 | 49.6369 | 64.8923 | 76.2802 | 92.7085 | 111.2839 | 138.3551 | 155.1205 | 180.1325
7506:00 | 314 | 1.2618 | 2.2275 | 3.5052 | 5.7294 | 8.6794 | 13.261 | 17.9448 | 14.5887 | 19.8181 | 27.6892 | 34.6299 | 44.5403 | 56.2214 | 73.1167 | 85.5042 | 103.3968 | 123.5344 | 152.9122 | 170.7539 | 197.5008
7507:00 | 314 | 1.3157 | 2.321 | 3.6561 | 5.9788 | 9.0641 | 13.8563 | 18.7558 | 16.5472 | 22.4365 | 31.258 | 38.9652 | 49.9426 | 62.8024 | 81.3488 | 94.7503 | 114.1275 | 135.8534 | 167.5775 | 186.5303 | 215.0656
7508:00 | 314 | 1.3023 | 2.2973 | 3.6195 | 5.9198 | 8.9758 | 13.7224 | 18.5754 | 17.8797 | 24.2155 | 33.6771 | 41.8953 | 53.5821 | 67.2189 | 86.849 | 100.8975 | 121.2243 | 143.957 | 177.1737 | 196.7979 | 226.435
7509:00 | 314 | 1.3073 | 2.3058 | 3.6339 | 5.9446 | 9.0157 | 13.7854 | 18.6625 | 21.0769 | 28.4901 | 39.5038 | 48.9742 | 62.4045 | 77.9676 | 100.2964 | 116.0035 | 138.7585 | 164.0894 | 201.1437 | 222.5871 | 255.1507
7510:00 | 314 | 1.2992 | 2.2913 | 3.6119 | 5.9095 | 8.9639 | 13.7077 | 18.5586 | 26.5997 | 35.8705 | 49.5583 | 61.1814 | 77.6072 | 96.4746 | 123.4284 | 141.9651 | 168.8636 | 198.6205 | 242.21 | 266.7222 | 304.2273
7511:00 | 314 | 1.2125 | 2.1407 | 3.3706 | 5.5122 | 8.354 | 12.7663 | 17.2783 | 28.8154 | 38.8324 | 53.595 | 66.0846 | 83.7167 | 103.9162 | 132.7356 | 152.4173 | 180.9922 | 212.5418 | 258.7788 | 284.5421 | 324.0603
7512:00 | 315 | 1.2621 | 1.9365 | 3.5082 | 5.735 | 8.6849 | 11.5166 | 17.9467 | 31.3808 | 42.2931 | 50.6865 | 71.9903 | 91.2102 | 113.2334 | 125.5996 | 166.1307 | 197.3044 | 231.7287 | 245.0023 | 310.3086 | 353.4529
7513:00 | 315 | 0.87836 | 1.3583 | 2.4387 | 3.9717 | 5.9737 | 7.881 | 12.2489 | 27.2027 | 36.7084 | 44.0767 | 62.7406 | 79.6802 | 99.1823 | 110.3316 | 146.3661 | 174.35 | 205.3588 | 217.7336 | 276.5021 | 315.8067
7514:00 | 315 | 0.71173 | 1.1072 | 1.9742 | 3.2059 | 4.7966 | 6.3027 | 9.7756 | 23.5854 | 31.8732 | 38.3541 | 54.7326 | 69.6984 | 87.0182 | 97.1147 | 129.2574 | 154.481 | 182.5343 | 194.1321 | 247.2427 | 283.2245
7515:00 | 315 | 0.61548 | 0.96201 | 1.7058 | 2.7635 | 4.1166 | 5.3911 | 8.3474 | 19.4882 | 26.3954 | 31.8693 | 45.655 | 58.3796 | 73.2196 | 82.115 | 109.8326 | 131.9118 | 156.5956 | 167.2962 | 213.9578 | 246.1381
7516:00 | 315 | 0.44269 | 0.68911 | 1.2259 | 1.9873 | 2.9672 | 3.8938 | 6.0345 | 11.8906 | 16.1085 | 19.4596 | 27.8961 | 35.6974 | 44.8087 | 50.2975 | 67.3424 | 80.9584 | 96.1944 | 102.8433 | 131.6266 | 151.5066
7517:00 | 315 | 0.29076 | 0.44718 | 0.80675 | 1.3158 | 1.9862 | 2.6282 | 4.0906 | 8.0549 | 10.854 | 13.007 | 18.4728 | 23.4035 | 29.0536 | 32.226 | 42.6286 | 50.6308 | 59.4675 | 62.8693 | 79.6264 | 90.6779
7518:00 | 315 | 0.29228 | 0.44961 | 0.81067 | 1.3216 | 1.9943 | 2.6383 | 4.1056 | 8.0065 | 10.7894 | 12.9316 | 18.3694 | 23.2775 | 28.9045 | 32.0698 | 42.4359 | 50.4185 | 59.2368 | 62.6428 | 79.3621 | 90.3984
7519:00 | 315 | 0.28659 | 0.44127 | 0.79423 | 1.2934 | 1.949 | 2.5761 | 4.0067 | 9.4519 | 12.722 | 15.2208 | 21.5764 | 27.2802 | 33.7901 | 37.3882 | 49.336 | 58.4509 | 68.4859 | 72.2267 | 91.2699 | 103.6819
7520:00 | 315 | 0.34435 | 0.52853 | 0.95471 | 1.5571 | 2.3527 | 3.1163 | 4.852 | 8.2028 | 11.0525 | 13.2467 | 18.8176 | 23.8467 | 29.6141 | 32.8613 | 43.4931 | 51.6859 | 60.7384 | 64.2371 | 81.3955 | 92.7135
7521:00 | 315 | 0.34902 | 0.53572 | 0.9672 | 1.5766 | 2.3812 | 3.153 | 4.9082 | 7.9621 | 10.73 | 12.8652 | 18.2845 | 23.1835 | 28.8082 | 31.9888 | 42.3703 | 50.3896 | 59.258 | 62.7115 | 79.5144 | 90.621
7522:00 | 315 | 0.39216 | 0.60098 | 1.0869 | 1.773 | 2.6812 | 3.5538 | 5.5348 | 8.6516 | 11.6521 | 13.9585 | 19.818 | 25.1004 | 31.1522 | 34.5458 | 45.6963 | 54.2718 | 63.7401 | 67.3665 | 85.3133 | 97.1035
7523:00 | 315 | 0.44912 | 0.68696 | 1.2454 | 2.0336 | 3.0807 | 4.0887 | 6.3721 | 8.4531 | 11.3869 | 13.6458 | 19.3827 | 24.5612 | 30.5003 | 33.8444 | 44.7994 | 53.2437 | 62.5746 | 66.1755 | 83.8569 | 95.4997
7524:00 | 315 | 0.45864 | 0.70144 | 1.2717 | 2.0767 | 3.1463 | 4.1761 | 6.5086 | 9.2462 | 12.4476 | 14.9026 | 21.1439 | 26.76 | 33.185 | 36.768 | 48.5937 | 57.6623 | 67.6646 | 71.4529 | 90.4175 | 102.8249
7525:00 | 315 | 0.52342 | 0.79899 | 1.4524 | 2.3747 | 3.6049 | 4.7914 | 7.4731 | 8.7316 | 11.7596 | 14.0881 | 20.0038 | 25.3383 | 31.4517 | 34.8836 | 46.1526 | 54.8251 | 64.4029 | 68.0778 | 86.2303 | 98.1595
7526:00 | 315 | 0.55717 | 0.84977 | 1.5466 | 2.5304 | 3.8448 | 5.1135 | 7.9784 | 8.7888 | 11.8361 | 14.1781 | 20.1287 | 25.4927 | 31.6376 | 35.0827 | 46.4057 | 55.1134 | 64.7274 | 68.4073 | 86.6304 | 98.5977
7527:00 | 315 | 0.7111 | 1.0943 | 1.9737 | 3.219 | 4.8587 | 6.4285 | 10.0049 | 11.806 | 16.0003 | 19.3422 | 27.75 | 35.5412 | 44.6568 | 50.1815 | 67.2632 | 80.9546 | 96.2934 | 103.0537 | 132.0265 | 152.1129
7528:00 | 315 | 0.96019 | 1.4812 | 2.666 | 4.346 | 6.5504 | 8.6562 | 13.4646 | 11.8732 | 16.2092 | 19.8042 | 28.7568 | 37.2969 | 47.503 | 54.1444 | 73.5934 | 89.7861 | 108.1583 | 117.1545 | 151.7431 | 176.7748
7529:00 | 315 | 1.1581 | 1.7814 | 3.215 | 5.2453 | 7.9208 | 10.4829 | 16.3179 | 13.883 | 18.9084 | 23.0268 | 33.3153 | 43.048 | 54.6096 | 61.9876 | 83.9222 | 101.9962 | 122.4325 | 132.1619 | 170.6608 | 198.1786
7530:00 | 315 | 1.3882 | 2.1278 | 3.8564 | 6.3034 | 9.5489 | 12.6674 | 19.7425 | 16.0502 | 21.8035 | 26.4497 | 38.0992 | 49.0025 | 61.8538 | 69.8438 | 94.0703 | 113.7553 | 135.9104 | 146.0674 | 187.8605 | 217.2869
7531:00 | 315 | 1.4475 | 2.2171 | 4.0223 | 6.5778 | 9.9721 | 13.2361 | 20.6348 | 18.205 | 24.6842 | 29.8588 | 42.8688 | 54.946 | 69.0941 | 77.7074 | 104.2427 | 125.5611 | 149.4635 | 160.0762 | 205.2174 | 236.6114
7532:00 | 315 | 1.4328 | 2.1945 | 3.9821 | 6.5128 | 9.875 | 13.1081 | 20.4364 | 19.6709 | 26.6414 | 32.1696 | 46.0925 | 58.9501 | 73.953 | 82.9613 | 111.0056 | 133.3688 | 158.379 | 169.2428 | 216.5136 | 249.1198
7533:00 | 315 | 1.4382 | 2.2026 | 3.998 | 6.5401 | 9.9189 | 13.1683 | 20.5322 | 23.1884 | 31.3443 | 37.7355 | 53.8806 | 68.6563 | 85.7786 | 95.8068 | 127.625 | 152.6596 | 180.5283 | 192.1399 | 244.8863 | 280.7123
7534:00 | 315 | 1.4293 | 2.1887 | 3.9737 | 6.5015 | 9.862 | 13.0941 | 20.4178 | 29.2645 | 39.4641 | 47.3399 | 67.3106 | 85.3821 | 106.1397 | 117.9034 | 156.1875 | 185.7808 | 218.5188 | 231.3679 | 293.4431 | 334.7055
7535:00 | 315 | 1.3339 | 2.0449 | 3.7082 | 6.0644 | 9.1909 | 12.1949 | 19.0092 | 31.7022 | 42.7227 | 51.1959 | 72.7051 | 92.1037 | 114.3268 | 126.7939 | 167.6868 | 199.1244 | 233.8347 | 247.195 | 313.0482 | 356.5255
7536:00 | 316 | 1.4081 | 2.1305 | 3.9141 | 6.3985 | 9.6897 | 12.6704 | 20.0231 | 35.0113 | 47.1861 | 55.7643 | 80.3192 | 101.7626 | 126.3338 | 138.1825 | 185.3509 | 220.1312 | 258.5383 | 269.5472 | 346.2094 | 394.3451
7537:00 | 316 | 0.97998 | 1.4944 | 2.7208 | 4.4312 | 6.6649 | 8.6705 | 13.666 | 30.3499 | 40.9553 | 48.4924 | 69.9993 | 88.8987 | 110.657 | 121.3849 | 163.2997 | 194.5212 | 229.1175 | 239.5467 | 308.4916 | 352.3435
7538:00 | 316 | 0.79407 | 1.2181 | 2.2026 | 3.5768 | 5.3515 | 6.9341 | 10.9066 | 26.3141 | 35.5607 | 42.1965 | 61.0648 | 77.7621 | 97.0857 | 106.8439 | 144.2117 | 172.3535 | 203.6524 | 213.5808 | 275.8472 | 315.9918
7539:00 | 316 | 0.68668 | 1.0584 | 1.9031 | 3.0832 | 4.5929 | 5.9312 | 9.3131 | 21.7429 | 29.4492 | 35.062 | 50.937 | 65.1337 | 81.6906 | 90.3415 | 122.5396 | 147.1732 | 174.7127 | 184.0563 | 238.7113 | 274.6147
7540:00 | 316 | 0.4939 | 0.75815 | 1.3677 | 2.2172 | 3.3105 | 4.2839 | 6.7327 | 13.2663 | 17.9721 | 21.4091 | 31.1235 | 39.8273 | 49.9928 | 55.3364 | 75.1335 | 90.3248 | 107.3234 | 113.1464 | 146.855 | 169.0349
7541:00 | 316 | 0.3244 | 0.49198 | 0.90009 | 1.468 | 2.216 | 2.8915 | 4.5639 | 8.9868 | 12.1097 | 14.31 | 20.61 | 26.1112 | 32.4149 | 35.4544 | 47.5605 | 56.4885 | 66.3475 | 69.1677 | 88.8387 | 101.1688
7542:00 | 316 | 0.3261 | 0.49465 | 0.90446 | 1.4745 | 2.225 | 2.9026 | 4.5806 | 8.9328 | 12.0377 | 14.2271 | 20.4946 | 25.9706 | 32.2486 | 35.2827 | 47.3455 | 56.2516 | 66.0901 | 68.9185 | 88.5438 | 100.8569
7543:00 | 316 | 0.31975 | 0.48548 | 0.88612 | 1.4431 | 2.1745 | 2.8342 | 4.4703 | 10.5454 | 14.1938 | 16.7456 | 24.0726 | 30.4363 | 37.6994 | 41.1339 | 55.0439 | 65.2133 | 76.4093 | 79.4626 | 101.8293 | 115.6773
7544:00 | 316 | 0.38419 | 0.58147 | 1.0652 | 1.7372 | 2.6249 | 3.4285 | 5.4133 | 9.1518 | 12.3312 | 14.5738 | 20.9947 | 26.6056 | 33.0403 | 36.1534 | 48.5249 | 57.6656 | 67.7654 | 70.6725 | 90.8124 | 103.4399
7545:00 | 316 | 0.3894 | 0.58939 | 1.0791 | 1.7591 | 2.6567 | 3.4689 | 5.476 | 8.8832 | 11.9714 | 14.1541 | 20.3999 | 25.8657 | 32.1412 | 35.1935 | 47.2722 | 56.2194 | 66.1138 | 68.9941 | 88.7137 | 101.1053
7546:00 | 316 | 0.43753 | 0.66119 | 1.2127 | 1.9782 | 2.9914 | 3.9099 | 6.1752 | 9.6526 | 13.0002 | 15.3569 | 22.1108 | 28.0044 | 34.7563 | 38.0067 | 50.9831 | 60.5507 | 71.1144 | 74.1154 | 95.1835 | 108.3378
7547:00 | 316 | 0.50108 | 0.75578 | 1.3894 | 2.2688 | 3.4371 | 4.4983 | 7.1094 | 9.4311 | 12.7043 | 15.0129 | 21.6252 | 27.4028 | 34.029 | 37.235 | 49.9824 | 59.4036 | 69.8141 | 72.8051 | 93.5586 | 106.5484
7548:00 | 316 | 0.5117 | 0.77171 | 1.4189 | 2.3169 | 3.5103 | 4.5945 | 7.2616 | 10.316 | 13.8877 | 16.3955 | 23.5901 | 29.8559 | 37.0243 | 40.4515 | 54.2157 | 64.3335 | 75.493 | 78.6112 | 100.8782 | 114.721
7549:00 | 316 | 0.58398 | 0.87904 | 1.6204 | 2.6494 | 4.022 | 5.2714 | 8.3377 | 9.7417 | 13.1201 | 15.4995 | 22.3181 | 28.2698 | 35.0904 | 38.3783 | 51.4922 | 61.1681 | 71.8539 | 74.898 | 96.2066 | 109.5159
7550:00 | 316 | 0.62163 | 0.9349 | 1.7256 | 2.8232 | 4.2897 | 5.6258 | 8.9015 | 9.8056 | 13.2054 | 15.5985 | 22.4575 | 28.442 | 35.2979 | 38.5974 | 51.7746 | 61.4896 | 72.2159 | 75.2605 | 96.653 | 110.0048
7551:00 | 316 | 0.79337 | 1.204 | 2.202 | 3.5914 | 5.4209 | 7.0726 | 11.1624 | 13.1719 | 17.8514 | 21.2799 | 30.9605 | 39.6531 | 49.8233 | 55.2088 | 75.0452 | 90.3206 | 107.434 | 113.3779 | 147.3011 | 169.7114
7552:00 | 316 | 1.0713 | 1.6295 | 2.9744 | 4.8488 | 7.3083 | 9.5234 | 15.0224 | 13.2468 | 18.0845 | 21.7883 | 32.0838 | 41.612 | 52.9988 | 59.5687 | 82.1077 | 100.1737 | 120.6715 | 128.8913 | 169.2988 | 197.2265
7553:00 | 316 | 1.2921 | 1.9599 | 3.587 | 5.8522 | 8.8371 | 11.5331 | 18.2058 | 15.4892 | 21.096 | 25.3337 | 37.1697 | 48.0283 | 60.9276 | 68.1976 | 93.6314 | 113.7965 | 136.5972 | 145.4022 | 190.4052 | 221.1066
7554:00 | 316 | 1.5488 | 2.3409 | 4.3026 | 7.0326 | 10.6536 | 13.9365 | 22.0266 | 17.9071 | 24.326 | 29.0995 | 42.5071 | 54.6717 | 69.0099 | 76.8409 | 104.9536 | 126.9161 | 151.6343 | 160.7008 | 209.5947 | 242.4256
7555:00 | 316 | 1.615 | 2.4392 | 4.4877 | 7.3388 | 11.1259 | 14.5621 | 23.0221 | 20.3112 | 27.54 | 32.8501 | 47.8284 | 61.3029 | 77.0878 | 85.4923 | 116.3029 | 140.0877 | 166.7555 | 176.113 | 228.9597 | 263.9858
7556:00 | 316 | 1.5986 | 2.4144 | 4.4428 | 7.2663 | 11.0175 | 14.4213 | 22.8007 | 21.9467 | 29.7237 | 35.3924 | 51.4251 | 65.7702 | 82.5089 | 91.2726 | 123.8483 | 148.7987 | 176.7024 | 186.1979 | 241.5628 | 277.9413
7557:00 | 316 | 1.6046 | 2.4232 | 4.4605 | 7.2968 | 11.0664 | 14.4876 | 22.9076 | 25.8711 | 34.9706 | 41.5159 | 60.1142 | 76.5994 | 95.7026 | 105.4049 | 142.3904 | 170.3214 | 201.4143 | 211.3889 | 273.2181 | 313.1889
7558:00 | 316 | 1.5947 | 2.408 | 4.4335 | 7.2537 | 11.0029 | 14.4059 | 22.7801 | 32.6502 | 44.0298 | 52.0826 | 75.0981 | 95.2603 | 118.4194 | 129.7152 | 174.2574 | 207.2744 | 243.8001 | 254.5469 | 327.3926 | 373.4289
7559:00 | 316 | 1.4882 | 2.2497 | 4.1373 | 6.766 | 10.2542 | 13.4166 | 21.2085 | 35.3699 | 47.6655 | 56.3249 | 81.1166 | 102.7595 | 127.5536 | 139.4965 | 187.0871 | 222.1618 | 260.8879 | 271.9596 | 349.2659 | 397.7732
7560:00 | 317 | 1.2686 | 2.377 | 3.5264 | 5.7647 | 8.7299 | 14.1363 | 18.0397 | 31.5434 | 42.5122 | 62.2159 | 72.3634 | 91.6828 | 113.8202 | 154.1693 | 166.9916 | 198.3268 | 232.9296 | 300.7322 | 311.9167 | 355.2845
7561:00 | 317 | 0.88292 | 1.6673 | 2.4513 | 3.9923 | 6.0047 | 9.6736 | 12.3124 | 27.3437 | 36.8986 | 54.1027 | 63.0657 | 80.0931 | 99.6962 | 135.4284 | 147.1246 | 175.2535 | 206.423 | 267.2607 | 277.9349 | 317.4433
7562:00 | 317 | 0.71542 | 1.359 | 1.9844 | 3.2225 | 4.8215 | 7.7363 | 9.8263 | 23.7076 | 32.0383 | 47.0784 | 55.0162 | 70.0596 | 87.4692 | 119.205 | 129.9273 | 155.2816 | 183.4803 | 238.2907 | 248.524 | 284.6922
7563:00 | 317 | 0.61866 | 1.1808 | 1.7146 | 2.7778 | 4.1379 | 6.6174 | 8.3906 | 19.5892 | 26.5322 | 39.1184 | 45.8916 | 58.6821 | 73.599 | 100.7934 | 110.4018 | 132.5954 | 157.4071 | 205.3505 | 215.0665 | 247.4136
7564:00 | 317 | 0.44498 | 0.84586 | 1.2322 | 1.9976 | 2.9826 | 4.7795 | 6.0658 | 11.9522 | 16.192 | 23.886 | 28.0406 | 35.8824 | 45.0409 | 61.7385 | 67.6914 | 81.378 | 96.6928 | 126.2367 | 132.3087 | 152.2917
7565:00 | 317 | 0.29226 | 0.54889 | 0.81093 | 1.3226 | 1.9965 | 3.226 | 4.1118 | 8.0967 | 10.9102 | 15.9656 | 18.5685 | 23.5248 | 29.2041 | 39.5563 | 42.8495 | 50.8932 | 59.7757 | 77.17 | 80.0391 | 91.1478
7566:00 | 317 | 0.2938 | 0.55188 | 0.81488 | 1.3285 | 2.0046 | 3.2384 | 4.1269 | 8.048 | 10.8454 | 15.8731 | 18.4646 | 23.3981 | 29.0543 | 39.3646 | 42.6558 | 50.6798 | 59.5438 | 76.892 | 79.7734 | 90.8668
7567:00 | 317 | 0.28807 | 0.54165 | 0.79834 | 1.3001 | 1.9591 | 3.1621 | 4.0275 | 9.5009 | 12.7879 | 18.683 | 21.6882 | 27.4216 | 33.9652 | 45.8928 | 49.5917 | 58.7538 | 68.8408 | 88.6559 | 91.7429 | 104.2192
7568:00 | 317 | 0.34614 | 0.64875 | 0.95966 | 1.5651 | 2.3649 | 3.8251 | 4.8771 | 8.2453 | 11.1098 | 16.2599 | 18.9151 | 23.9703 | 29.7676 | 40.3362 | 43.7184 | 51.9537 | 61.0532 | 78.8488 | 81.8173 | 93.194
7569:00 | 317 | 0.35083 | 0.65758 | 0.97221 | 1.5848 | 2.3935 | 3.8702 | 4.9336 | 8.0033 | 10.7856 | 15.7917 | 18.3792 | 23.3037 | 28.9575 | 39.2652 | 42.5898 | 50.6508 | 59.5651 | 76.9762 | 79.9264 | 91.0906
7570:00 | 317 | 0.39419 | 0.73768 | 1.0926 | 1.7822 | 2.6951 | 4.3622 | 5.5635 | 8.6965 | 11.7125 | 17.1336 | 19.9207 | 25.2305 | 31.3136 | 42.4038 | 45.9331 | 54.5531 | 64.0704 | 82.6901 | 85.7554 | 97.6067
7571:00 | 317 | 0.45145 | 0.84322 | 1.2518 | 2.0441 | 3.0967 | 5.0187 | 6.4052 | 8.4969 | 11.4459 | 16.7498 | 19.4832 | 24.6885 | 30.6584 | 41.5428 | 45.0315 | 53.5196 | 62.8989 | 81.2282 | 84.2914 | 95.9946
7572:00 | 317 | 0.46101 | 0.86099 | 1.2783 | 2.0874 | 3.1626 | 5.126 | 6.5423 | 9.2942 | 12.5121 | 18.2924 | 21.2535 | 26.8986 | 33.3569 | 45.1315 | 48.8455 | 57.9611 | 68.0153 | 87.706 | 90.886 | 103.3577
7573:00 | 317 | 0.52613 | 0.98074 | 1.4599 | 2.387 | 3.6236 | 5.8812 | 7.5118 | 8.7768 | 11.8206 | 17.2927 | 20.1074 | 25.4696 | 31.6147 | 42.8184 | 46.3918 | 55.1093 | 64.7366 | 83.5632 | 86.6771 | 98.6682
7574:00 | 317 | 0.56006 | 1.0431 | 1.5546 | 2.5435 | 3.8648 | 6.2766 | 8.0198 | 8.8343 | 11.8974 | 17.4031 | 20.233 | 25.6248 | 31.8015 | 43.0629 | 46.6462 | 55.399 | 65.0628 | 83.9676 | 87.0794 | 99.1086
7575:00 | 317 | 0.71479 | 1.3432 | 1.9839 | 3.2357 | 4.8839 | 7.8908 | 10.0568 | 11.8672 | 16.0832 | 23.7419 | 27.8938 | 35.7254 | 44.8882 | 61.5962 | 67.6118 | 81.3742 | 96.7924 | 126.495 | 132.7107 | 152.9012
7576:00 | 317 | 0.96517 | 1.8181 | 2.6798 | 4.3685 | 6.5844 | 10.6252 | 13.5344 | 11.9347 | 16.2932 | 24.3091 | 28.9059 | 37.4902 | 47.7492 | 66.4604 | 73.9747 | 90.2513 | 108.7188 | 143.8032 | 152.5294 | 177.6908
7577:00 | 317 | 1.1641 | 2.1866 | 3.2317 | 5.2725 | 7.9618 | 12.8674 | 16.4024 | 13.9549 | 19.0064 | 28.2646 | 33.488 | 43.271 | 54.8926 | 76.0876 | 84.3571 | 102.5248 | 123.067 | 162.2243 | 171.5452 | 199.2056
7578:00 | 317 | 1.3954 | 2.6117 | 3.8764 | 6.336 | 9.5984 | 15.5488 | 19.8448 | 16.1334 | 21.9165 | 32.4661 | 38.2967 | 49.2564 | 62.1743 | 85.7309 | 94.5577 | 114.3448 | 136.6147 | 179.2928 | 188.834 | 218.4129
7579:00 | 317 | 1.455 | 2.7214 | 4.0432 | 6.6118 | 10.0238 | 16.2468 | 20.7417 | 18.2993 | 24.8121 | 36.6506 | 43.091 | 55.2307 | 69.4521 | 95.3832 | 104.7829 | 126.2118 | 150.238 | 196.4881 | 206.2808 | 237.8375
7580:00 | 317 | 1.4402 | 2.6937 | 4.0027 | 6.5466 | 9.9262 | 16.0898 | 20.5423 | 19.7728 | 26.7795 | 39.4871 | 46.3313 | 59.2556 | 74.3363 | 101.8323 | 111.5809 | 134.0599 | 159.1997 | 207.7398 | 217.6356 | 250.4107
7581:00 | 317 | 1.4457 | 2.7036 | 4.0187 | 6.574 | 9.9703 | 16.1637 | 20.6386 | 23.3086 | 31.5067 | 46.319 | 54.1598 | 69.0121 | 86.2231 | 117.5996 | 128.2864 | 153.4507 | 181.4638 | 235.8453 | 246.1554 | 282.167
7582:00 | 317 | 1.4367 | 2.6865 | 3.9943 | 6.5352 | 9.9131 | 16.0726 | 20.5236 | 29.4161 | 39.6686 | 58.1082 | 67.6595 | 85.8246 | 106.6897 | 144.7225 | 156.9969 | 186.7435 | 219.6512 | 283.9964 | 294.9637 | 336.44
7583:00 | 317 | 1.3408 | 2.51 | 3.7275 | 6.0958 | 9.2385 | 14.9688 | 19.1077 | 31.8665 | 42.9441 | 62.8413 | 73.0818 | 92.581 | 114.9192 | 155.6353 | 168.5558 | 200.1563 | 235.0465 | 303.4236 | 314.6704 | 358.373
7584:00 | 318 | 1.2215 | 2.1415 | 3.3953 | 5.5504 | 8.4053 | 12.736 | 17.3691 | 30.3707 | 40.9318 | 56.0533 | 69.6732 | 88.2744 | 109.5887 | 138.8986 | 160.7834 | 190.9537 | 224.27 | 270.9441 | 300.3207 | 342.0762
7585:00 | 318 | 0.85009 | 1.5021 | 2.3602 | 3.8438 | 5.7815 | 8.7154 | 11.8547 | 26.3272 | 35.5268 | 48.7437 | 60.7211 | 77.1155 | 95.9899 | 122.0139 | 141.655 | 168.7381 | 198.7488 | 240.7881 | 267.6022 | 305.6417
7586:00 | 318 | 0.68882 | 1.2244 | 1.9106 | 3.1027 | 4.6422 | 6.97 | 9.461 | 22.8262 | 30.8472 | 42.4152 | 52.9709 | 67.455 | 84.2174 | 107.3975 | 125.097 | 149.5087 | 176.6591 | 214.6876 | 239.2847 | 274.1083
7587:00 | 318 | 0.59566 | 1.0639 | 1.6509 | 2.6745 | 3.9841 | 5.962 | 8.0787 | 18.8609 | 25.5458 | 35.2437 | 44.1855 | 56.5005 | 70.8628 | 90.8097 | 106.2974 | 127.6659 | 151.5552 | 185.0101 | 207.0711 | 238.2156
7588:00 | 318 | 0.42844 | 0.76208 | 1.1864 | 1.9233 | 2.8717 | 4.3061 | 5.8403 | 11.5079 | 15.59 | 21.52 | 26.9982 | 34.5484 | 43.3664 | 55.6232 | 65.1749 | 78.3526 | 93.0981 | 113.7327 | 127.3899 | 146.63
7589:00 | 318 | 0.2814 | 0.49453 | 0.78079 | 1.2734 | 1.9223 | 2.9065 | 3.9589 | 7.7957 | 10.5046 | 14.3842 | 17.8782 | 22.6502 | 28.1184 | 35.6382 | 41.2565 | 49.0012 | 57.5534 | 69.5262 | 77.0635 | 87.7592
7590:00 | 318 | 0.28288 | 0.49721 | 0.78458 | 1.2791 | 1.9301 | 2.9176 | 3.9735 | 7.7488 | 10.4422 | 14.3009 | 17.7781 | 22.5283 | 27.9742 | 35.4655 | 41.07 | 48.7957 | 57.3301 | 69.2757 | 76.8077 | 87.4887
7591:00 | 318 | 0.27737 | 0.488 | 0.76866 | 1.2518 | 1.8863 | 2.8489 | 3.8778 | 9.1477 | 12.3125 | 16.8324 | 20.8819 | 26.4021 | 32.7025 | 41.347 | 47.748 | 56.5695 | 66.2815 | 79.8743 | 88.3322 | 100.3447
7592:00 | 318 | 0.33327 | 0.58449 | 0.92398 | 1.5069 | 2.277 | 3.4462 | 4.6958 | 7.9387 | 10.6967 | 14.6494 | 18.2119 | 23.0792 | 28.6609 | 36.3408 | 42.0931 | 50.0222 | 58.7834 | 71.0387 | 78.7756 | 89.7293
7593:00 | 318 | 0.33779 | 0.59245 | 0.93606 | 1.5259 | 2.3045 | 3.4869 | 4.7502 | 7.7058 | 10.3847 | 14.2275 | 17.696 | 22.4373 | 27.881 | 35.3759 | 41.0065 | 48.7677 | 57.3507 | 69.3516 | 76.955 | 87.7042
7594:00 | 318 | 0.37954 | 0.66461 | 1.0519 | 1.716 | 2.5949 | 3.9301 | 5.3567 | 8.3732 | 11.2771 | 15.4365 | 19.1801 | 24.2925 | 30.1495 | 38.2037 | 44.2255 | 52.525 | 61.6885 | 74.4995 | 82.5673 | 93.978
7595:00 | 318 | 0.43466 | 0.7597 | 1.2053 | 1.9681 | 2.9816 | 4.5216 | 6.167 | 8.1811 | 11.0204 | 15.0907 | 18.7589 | 23.7707 | 29.5186 | 37.4279 | 43.3574 | 51.5299 | 60.5605 | 73.1824 | 81.1577 | 92.4258
7596:00 | 318 | 0.44388 | 0.77571 | 1.2308 | 2.0098 | 3.045 | 4.6183 | 6.2991 | 8.9486 | 12.047 | 16.4805 | 20.4633 | 25.8986 | 32.1168 | 40.6612 | 47.0296 | 55.8063 | 65.4867 | 79.0186 | 87.5072 | 99.5152
7597:00 | 318 | 0.50657 | 0.88359 | 1.4056 | 2.2983 | 3.4889 | 5.2987 | 7.2326 | 8.4505 | 11.3811 | 15.5798 | 19.3599 | 24.5227 | 30.4393 | 38.5772 | 44.6671 | 53.0605 | 62.33 | 75.2861 | 83.4548 | 95
7598:00 | 318 | 0.53924 | 0.93975 | 1.4968 | 2.449 | 3.7211 | 5.6549 | 7.7216 | 8.5059 | 11.4551 | 15.6793 | 19.4808 | 24.6721 | 30.6193 | 38.7974 | 44.912 | 53.3394 | 62.644 | 75.6505 | 83.842 | 95.4241
7599:00 | 318 | 0.68821 | 1.2102 | 1.9102 | 3.1154 | 4.7023 | 7.1092 | 9.6829 | 11.426 | 15.4853 | 21.3902 | 26.8568 | 34.3972 | 43.2194 | 55.4949 | 65.0982 | 78.3489 | 93.194 | 113.9654 | 127.7769 | 147.2168
7600:00 | 318 | 0.92929 | 1.638 | 2.5802 | 4.2061 | 6.3396 | 9.5728 | 13.0312 | 11.491 | 15.6875 | 21.9012 | 27.8312 | 36.0965 | 45.974 | 59.8774 | 71.2246 | 86.8961 | 104.6769 | 129.5592 | 146.8589 | 171.0849
7601:00 | 318 | 1.1209 | 1.97 | 3.1116 | 5.0765 | 7.6658 | 11.5929 | 15.7926 | 13.4361 | 18.2998 | 25.4649 | 32.243 | 41.6624 | 52.8519 | 68.551 | 81.2209 | 98.7132 | 118.4918 | 146.1557 | 165.1677 | 191.7997
7602:00 | 318 | 1.3435 | 2.353 | 3.7323 | 6.1005 | 9.2415 | 14.0087 | 19.1071 | 15.5336 | 21.1017 | 29.2503 | 36.8729 | 47.4252 | 59.8629 | 77.2391 | 91.0424 | 110.0938 | 131.5358 | 161.5335 | 181.8138 | 210.293
7603:00 | 318 | 1.4009 | 2.4518 | 3.8929 | 6.366 | 9.6512 | 14.6376 | 19.9706 | 17.619 | 23.8897 | 33.0203 | 41.489 | 53.1774 | 66.8701 | 85.9353 | 100.8874 | 121.5196 | 144.6527 | 177.0256 | 198.612 | 228.9955
7604:00 | 318 | 1.3867 | 2.4269 | 3.8539 | 6.3032 | 9.5572 | 14.4961 | 19.7786 | 19.0378 | 25.7839 | 35.5758 | 44.6089 | 57.0526 | 71.5727 | 91.7456 | 107.4326 | 129.076 | 153.2812 | 187.1628 | 209.5446 | 241.1013
7605:00 | 318 | 1.392 | 2.4358 | 3.8693 | 6.3296 | 9.5996 | 14.5626 | 19.8713 | 22.442 | 30.3354 | 41.7311 | 52.1463 | 66.4465 | 83.0176 | 105.9511 | 123.5171 | 147.7459 | 174.7176 | 212.4843 | 237.0041 | 271.6769
7606:00 | 318 | 1.3833 | 2.4204 | 3.8458 | 6.2922 | 9.5445 | 14.4806 | 19.7606 | 28.3225 | 38.1938 | 52.3525 | 65.1441 | 82.6339 | 102.7233 | 130.3874 | 151.1603 | 179.801 | 211.4853 | 255.866 | 283.9979 | 323.9323
7607:00 | 318 | 1.291 | 2.2614 | 3.5889 | 5.8692 | 8.895 | 13.4861 | 18.3974 | 30.6818 | 41.3476 | 56.6168 | 70.3649 | 89.1391 | 110.6469 | 140.2193 | 162.2894 | 192.7151 | 226.3082 | 273.3689 | 302.972 | 345.0499
7608:00 | 319 | 1.1731 | 2.0619 | 3.2609 | 5.3308 | 8.0728 | 12.2625 | 16.6819 | 29.1692 | 39.3124 | 53.9694 | 66.9167 | 84.782 | 105.2531 | 133.7348 | 154.4224 | 183.3991 | 215.3973 | 260.8713 | 288.4392 | 328.5428
7609:00 | 319 | 0.81646 | 1.4463 | 2.2668 | 3.6918 | 5.5527 | 8.3914 | 11.3857 | 25.2856 | 34.1213 | 46.9316 | 58.3188 | 74.0646 | 92.1923 | 117.4779 | 136.0508 | 162.0624 | 190.8858 | 231.8363 | 257.0152 | 293.5498
7610:00 | 319 | 0.66157 | 1.1789 | 1.835 | 2.98 | 4.4586 | 6.7109 | 9.0867 | 21.9232 | 29.6268 | 40.8383 | 50.8752 | 64.7863 | 80.8855 | 103.4048 | 120.1478 | 143.5938 | 169.67 | 206.7062 | 229.8179 | 263.2639
7611:00 | 319 | 0.5721 | 1.0243 | 1.5856 | 2.5687 | 3.8265 | 5.7403 | 7.7591 | 18.1147 | 24.5351 | 33.9334 | 42.4374 | 54.2652 | 68.0593 | 87.4337 | 102.092 | 122.6151 | 145.5593 | 178.1321 | 198.8788 | 228.7912
7612:00 | 319 | 0.41149 | 0.73375 | 1.1395 | 1.8472 | 2.7581 | 4.146 | 5.6093 | 11.0526 | 14.9732 | 20.72 | 25.9301 | 33.1816 | 41.6508 | 53.5553 | 62.5964 | 75.2528 | 89.4149 | 109.5045 | 122.35 | 140.8289
7613:00 | 319 | 0.27027 | 0.47614 | 0.7499 | 1.223 | 1.8462 | 2.7984 | 3.8023 | 7.4872 | 10.0891 | 13.8494 | 17.1709 | 21.7541 | 27.006 | 34.3133 | 39.6243 | 47.0626 | 55.2764 | 66.9414 | 74.0146 | 84.2873
7614:00 | 319 | 0.27169 | 0.47873 | 0.75354 | 1.2285 | 1.8537 | 2.8092 | 3.8163 | 7.4422 | 10.029 | 13.7692 | 17.0748 | 21.637 | 26.8674 | 34.147 | 39.4452 | 46.8652 | 55.062 | 66.7002 | 73.769 | 84.0274
7615:00 | 319 | 0.26639 | 0.46985 | 0.73825 | 1.2023 | 1.8117 | 2.743 | 3.7243 | 8.7858 | 11.8254 | 16.2066 | 20.0557 | 25.3576 | 31.4087 | 39.8099 | 45.859 | 54.3315 | 63.6593 | 76.9049 | 84.8375 | 96.3748
7616:00 | 319 | 0.32008 | 0.56276 | 0.88743 | 1.4473 | 2.1869 | 3.3181 | 4.51 | 7.6247 | 10.2735 | 14.1047 | 17.4914 | 22.1661 | 27.527 | 34.9897 | 40.4278 | 48.0432 | 56.4578 | 68.3977 | 75.659 | 86.1794
7617:00 | 319 | 0.32442 | 0.57042 | 0.89903 | 1.4655 | 2.2133 | 3.3572 | 4.5622 | 7.4009 | 9.9738 | 13.6985 | 16.9959 | 21.5496 | 26.7779 | 34.0607 | 39.3842 | 46.8384 | 55.0817 | 66.7733 | 73.9105 | 84.2344
7618:00 | 319 | 0.36452 | 0.6399 | 1.0103 | 1.6481 | 2.4923 | 3.784 | 5.1448 | 8.0419 | 10.8309 | 14.8626 | 18.4213 | 23.3314 | 28.9567 | 36.7834 | 42.4758 | 50.4469 | 59.2479 | 71.7298 | 79.3007 | 90.26
7619:00 | 319 | 0.41747 | 0.73145 | 1.1576 | 1.8903 | 2.8636 | 4.3535 | 5.9231 | 7.8574 | 10.5844 | 14.5296 | 18.0167 | 22.8302 | 28.3508 | 36.0365 | 41.6421 | 49.4912 | 58.1646 | 70.4617 | 77.9469 | 88.7692
7620:00 | 319 | 0.42631 | 0.74687 | 1.1821 | 1.9303 | 2.9246 | 4.4466 | 6.0499 | 8.5946 | 11.5704 | 15.8678 | 19.6538 | 24.874 | 30.8462 | 39.1495 | 45.169 | 53.5985 | 62.8959 | 76.0809 | 84.0452 | 95.5781
7621:00 | 319 | 0.48653 | 0.85074 | 1.35 | 2.2073 | 3.3508 | 5.1017 | 6.9464 | 8.1162 | 10.9308 | 15.0006 | 18.594 | 23.5526 | 29.2351 | 37.143 | 42.8999 | 50.9613 | 59.864 | 72.4872 | 80.1531 | 91.2416
7622:00 | 319 | 0.51791 | 0.90481 | 1.4376 | 2.3521 | 3.5739 | 5.4447 | 7.4161 | 8.1694 | 11.0019 | 15.0964 | 18.7101 | 23.696 | 29.4079 | 37.355 | 43.1352 | 51.2292 | 60.1656 | 72.838 | 80.525 | 91.6489
7623:00 | 319 | 0.66099 | 1.1652 | 1.8346 | 2.9921 | 4.5163 | 6.8449 | 9.2998 | 10.9739 | 14.8726 | 20.595 | 25.7943 | 33.0364 | 41.5095 | 53.4318 | 62.5228 | 75.2492 | 89.507 | 109.7286 | 122.7217 | 141.3926
7624:00 | 319 | 0.89252 | 1.5771 | 2.4781 | 4.0397 | 6.0888 | 9.2169 | 12.5157 | 11.0364 | 15.0669 | 21.087 | 26.7302 | 34.6684 | 44.1552 | 57.6513 | 68.4068 | 83.4583 | 100.5357 | 124.7426 | 141.0488 | 164.3163
7625:00 | 319 | 1.0765 | 1.8968 | 2.9885 | 4.8756 | 7.3625 | 11.1619 | 15.1679 | 12.9046 | 17.5758 | 24.5182 | 30.9674 | 40.0141 | 50.7609 | 66.0025 | 78.0076 | 94.8079 | 113.8039 | 140.7221 | 158.6333 | 184.2117
7626:00 | 319 | 1.2903 | 2.2656 | 3.5846 | 5.8591 | 8.8759 | 13.4879 | 18.3511 | 14.919 | 20.2669 | 28.1629 | 35.4141 | 45.5489 | 57.4945 | 74.3676 | 87.4405 | 105.7383 | 126.3319 | 155.5282 | 174.6207 | 201.9733
7627:00 | 319 | 1.3455 | 2.3607 | 3.7389 | 6.1142 | 9.2693 | 14.0934 | 19.1805 | 16.9219 | 22.9446 | 31.7927 | 39.8476 | 51.0736 | 64.2246 | 82.7405 | 96.896 | 116.712 | 138.9298 | 170.4444 | 190.7544 | 219.9358
7628:00 | 319 | 1.3318 | 2.3366 | 3.7014 | 6.0538 | 9.1791 | 13.9571 | 18.9961 | 18.2846 | 24.7638 | 34.2532 | 42.8441 | 54.7955 | 68.7411 | 88.3348 | 103.1823 | 123.9694 | 147.217 | 180.2047 | 201.2545 | 231.5627
7629:00 | 319 | 1.3369 | 2.3452 | 3.7162 | 6.0792 | 9.2198 | 14.0213 | 19.0851 | 21.5542 | 29.1352 | 40.1796 | 50.0832 | 63.8177 | 79.7332 | 102.0122 | 118.6304 | 141.9007 | 167.8053 | 204.5849 | 227.6276 | 260.9287
7630:00 | 319 | 1.3286 | 2.3305 | 3.6937 | 6.0433 | 9.1669 | 13.9422 | 18.9789 | 27.202 | 36.6828 | 50.4062 | 62.5668 | 79.3647 | 98.6593 | 125.54 | 145.18 | 172.6876 | 203.1184 | 246.3537 | 272.7622 | 311.1167
7631:00 | 319 | 1.2399 | 2.1773 | 3.4469 | 5.637 | 8.5431 | 12.9847 | 17.6695 | 29.4679 | 39.7118 | 54.5119 | 67.5811 | 85.6125 | 106.2694 | 135.0064 | 155.8689 | 185.0908 | 217.3549 | 263.206 | 290.9857 | 331.3988
7632:00 | 320 | 1.2215 | 1.9803 | 3.3953 | 5.5504 | 8.4053 | 11.7774 | 17.3691 | 30.3707 | 40.9318 | 51.8343 | 69.6732 | 88.2744 | 109.5887 | 128.4439 | 160.7834 | 190.9537 | 224.27 | 250.5505 | 300.3207 | 342.0762
7633:00 | 320 | 0.85009 | 1.3891 | 2.3602 | 3.8438 | 5.7815 | 8.0594 | 11.8547 | 26.3272 | 35.5268 | 45.0748 | 60.7211 | 77.1155 | 95.9899 | 112.8301 | 141.655 | 168.7381 | 198.7488 | 222.6643 | 267.6022 | 305.6417
7634:00 | 320 | 0.68882 | 1.1323 | 1.9106 | 3.1027 | 4.6422 | 6.4454 | 9.461 | 22.8262 | 30.8472 | 39.2227 | 52.9709 | 67.455 | 84.2174 | 99.3139 | 125.097 | 149.5087 | 176.6591 | 198.5283 | 239.2847 | 274.1083
7635:00 | 320 | 0.59566 | 0.9838 | 1.6509 | 2.6745 | 3.9841 | 5.5132 | 8.0787 | 18.8609 | 25.5458 | 32.5909 | 44.1855 | 56.5005 | 70.8628 | 83.9746 | 106.2974 | 127.6659 | 151.5552 | 171.0847 | 207.0711 | 238.2156
7636:00 | 320 | 0.42844 | 0.70472 | 1.1864 | 1.9233 | 2.8717 | 3.982 | 5.8403 | 11.5079 | 15.59 | 19.9002 | 26.9982 | 34.5484 | 43.3664 | 51.4365 | 65.1749 | 78.3526 | 93.0981 | 105.1722 | 127.3899 | 146.63
7637:00 | 320 | 0.2814 | 0.4573 | 0.78079 | 1.2734 | 1.9223 | 2.6877 | 3.9589 | 7.7957 | 10.5046 | 13.3015 | 17.8782 | 22.6502 | 28.1184 | 32.9557 | 41.2565 | 49.0012 | 57.5534 | 64.293 | 77.0635 | 87.7592
7638:00 | 320 | 0.28288 | 0.45979 | 0.78458 | 1.2791 | 1.9301 | 2.698 | 3.9735 | 7.7488 | 10.4422 | 13.2244 | 17.7781 | 22.5283 | 27.9742 | 32.7961 | 41.07 | 48.7957 | 57.3301 | 64.0614 | 76.8077 | 87.4887
7639:00 | 320 | 0.27737 | 0.45127 | 0.76866 | 1.2518 | 1.8863 | 2.6344 | 3.8778 | 9.1477 | 12.3125 | 15.5654 | 20.8819 | 26.4021 | 32.7025 | 38.2349 | 47.748 | 56.5695 | 66.2815 | 73.8623 | 88.3322 | 100.3447
7640:00 | 320 | 0.33327 | 0.54049 | 0.92398 | 1.5069 | 2.277 | 3.1868 | 4.6958 | 7.9387 | 10.6967 | 13.5467 | 18.2119 | 23.0792 | 28.6609 | 33.6055 | 42.0931 | 50.0222 | 58.7834 | 65.6917 | 78.7756 | 89.7293
7641:00 | 320 | 0.33779 | 0.54786 | 0.93606 | 1.5259 | 2.3045 | 3.2244 | 4.7502 | 7.7058 | 10.3847 | 13.1566 | 17.696 | 22.4373 | 27.881 | 32.7132 | 41.0065 | 48.7677 | 57.3507 | 64.1316 | 76.955 | 87.7042
7642:00 | 320 | 0.37954 | 0.61459 | 1.0519 | 1.716 | 2.5949 | 3.6343 | 5.3567 | 8.3732 | 11.2771 | 14.2746 | 19.1801 | 24.2925 | 30.1495 | 35.3281 | 44.2255 | 52.525 | 61.6885 | 68.892 | 82.5673 | 93.978
7643:00 | 320 | 0.43466 | 0.70252 | 1.2053 | 1.9681 | 2.9816 | 4.1813 | 6.167 | 8.1811 | 11.0204 | 13.9548 | 18.7589 | 23.7707 | 29.5186 | 34.6108 | 43.3574 | 51.5299 | 60.5605 | 67.674 | 81.1577 | 92.4258
7644:00 | 320 | 0.44388 | 0.71732 | 1.2308 | 2.0098 | 3.045 | 4.2707 | 6.2991 | 8.9486 | 12.047 | 15.24 | 20.4633 | 25.8986 | 32.1168 | 37.6007 | 47.0296 | 55.8063 | 65.4867 | 73.071 | 87.5072 | 99.5152
7645:00 | 320 | 0.50657 | 0.81709 | 1.4056 | 2.2983 | 3.4889 | 4.8999 | 7.2326 | 8.4505 | 11.3811 | 14.4071 | 19.3599 | 24.5227 | 30.4393 | 35.6735 | 44.6671 | 53.0605 | 62.33 | 69.6194 | 83.4548 | 95
7646:00 | 320 | 0.53924 | 0.86901 | 1.4968 | 2.449 | 3.7211 | 5.2293 | 7.7216 | 8.5059 | 11.4551 | 14.4991 | 19.4808 | 24.6721 | 30.6193 | 35.8772 | 44.912 | 53.3394 | 62.644 | 69.9564 | 83.842 | 95.4241
7647:00 | 320 | 0.68821 | 1.1191 | 1.9102 | 3.1154 | 4.7023 | 6.5741 | 9.6829 | 11.426 | 15.4853 | 19.7802 | 26.8568 | 34.3972 | 43.2194 | 51.3179 | 65.0982 | 78.3489 | 93.194 | 105.3874 | 127.7769 | 147.2168
7648:00 | 320 | 0.92929 | 1.5147 | 2.5802 | 4.2061 | 6.3396 | 8.8522 | 13.0312 | 11.491 | 15.6875 | 20.2527 | 27.8312 | 36.0965 | 45.974 | 55.3705 | 71.2246 | 86.8961 | 104.6769 | 119.8075 | 146.8589 | 171.0849
7649:00 | 320 | 1.1209 | 1.8217 | 3.1116 | 5.0765 | 7.6658 | 10.7203 | 15.7926 | 13.4361 | 18.2998 | 23.5482 | 32.243 | 41.6624 | 52.8519 | 63.3913 | 81.2209 | 98.7132 | 118.4918 | 135.1547 | 165.1677 | 191.7997
7650:00 | 320 | 1.3435 | 2.1759 | 3.7323 | 6.1005 | 9.2415 | 12.9543 | 19.1071 | 15.5336 | 21.1017 | 27.0487 | 36.8729 | 47.4252 | 59.8629 | 71.4254 | 91.0424 | 110.0938 | 131.5358 | 149.3751 | 181.8138 | 210.293
7651:00 | 320 | 1.4009 | 2.2673 | 3.8929 | 6.366 | 9.6512 | 13.5358 | 19.9706 | 17.619 | 23.8897 | 30.5349 | 41.489 | 53.1774 | 66.8701 | 79.4671 | 100.8874 | 121.5196 | 144.6527 | 163.7012 | 198.612 | 228.9955
7652:00 | 320 | 1.3867 | 2.2442 | 3.8539 | 6.3032 | 9.5572 | 13.405 | 19.7786 | 19.0378 | 25.7839 | 32.8981 | 44.6089 | 57.0526 | 71.5727 | 84.84 | 107.4326 | 129.076 | 153.2812 | 173.0754 | 209.5446 | 241.1013
7653:00 | 320 | 1.392 | 2.2524 | 3.8693 | 6.3296 | 9.5996 | 13.4665 | 19.8713 | 22.442 | 30.3354 | 38.59 | 52.1463 | 66.4465 | 83.0176 | 97.9764 | 123.5171 | 147.7459 | 174.7176 | 196.491 | 237.0041 | 271.6769
7654:00 | 320 | 1.3833 | 2.2383 | 3.8458 | 6.2922 | 9.5445 | 13.3906 | 19.7606 | 28.3225 | 38.1938 | 48.412 | 65.1441 | 82.6339 | 102.7233 | 120.5734 | 151.1603 | 179.801 | 211.4853 | 236.6074 | 283.9979 | 323.9323
7655:00 | 320 | 1.291 | 2.0912 | 3.5889 | 5.8692 | 8.895 | 12.471 | 18.3974 | 30.6818 | 41.3476 | 52.3553 | 70.3649 | 89.1391 | 110.6469 | 129.6652 | 162.2894 | 192.7151 | 226.3082 | 252.7929 | 302.972 | 345.0499
7656:00 | 321 | 0.96239 | 2.0619 | 2.6756 | 4.3776 | 6.6403 | 12.2625 | 13.7478 | 19.7045 | 26.5721 | 53.9694 | 45.3219 | 57.4898 | 71.4664 | 133.7348 | 105.1648 | 125.0906 | 147.1339 | 260.8713 | 197.5705 | 226.1545
7657:00 | 321 | 0.89816 | 1.4463 | 2.4968 | 4.0833 | 6.1884 | 8.3914 | 12.7994 | 21.3458 | 28.7662 | 46.9316 | 48.954 | 62.0156 | 76.9789 | 117.4779 | 112.9075 | 134.0752 | 157.4464 | 231.8363 | 210.8327 | 240.9963
7658:00 | 321 | 1.9349 | 1.1789 | 5.3787 | 8.7946 | 13.3231 | 6.7109 | 27.5428 | 47.0806 | 63.4512 | 40.8383 | 107.9992 | 136.828 | 169.8597 | 103.4048 | 249.1896 | 295.9365 | 347.5554 | 206.7062 | 465.4891 | 532.1342
7659:00 | 321 | 1.3992 | 1.0243 | 3.8857 | 6.3331 | 9.5385 | 5.7403 | 19.5892 | 40.7343 | 54.9683 | 33.9334 | 93.9491 | 119.3145 | 148.5166 | 87.4337 | 219.1683 | 261.0702 | 307.5011 | 178.1321 | 413.9059 | 474.3767
7660:00 | 321 | 1.1127 | 0.73375 | 3.0871 | 5.0165 | 7.5145 | 4.146 | 15.3363 | 35.3142 | 47.7233 | 20.72 | 81.9501 | 104.358 | 130.2903 | 53.5553 | 193.5331 | 231.299 | 273.3016 | 109.5045 | 369.8646 | 425.0641
7661:00 | 321 | 0.97049 | 0.47614 | 2.6905 | 4.3627 | 6.5098 | 2.7984 | 13.2259 | 29.1597 | 39.4951 | 13.8494 | 68.3146 | 87.3559 | 109.5633 | 34.3133 | 164.3552 | 197.3979 | 234.3392 | 66.9414 | 319.6483 | 368.8084
7662:00 | 321 | 0.75291 | 0.47873 | 2.0866 | 3.3896 | 5.0796 | 2.8092 | 10.3743 | 17.7815 | 24.0894 | 13.7692 | 41.7192 | 53.3877 | 67.0163 | 34.147 | 100.7246 | 121.0941 | 143.8877 | 66.7002 | 196.5419 | 226.8836
7663:00 | 321 | 0.56204 | 0.46985 | 1.5611 | 2.5524 | 3.8695 | 2.743 | 8.0076 | 12.0408 | 16.2252 | 16.2066 | 27.6154 | 34.9873 | 43.4351 | 39.8099 | 63.7335 | 75.6999 | 88.9145 | 76.9049 | 119.0858 | 136.1147
7664:00 | 321 | 0.59761 | 0.56276 | 1.6597 | 2.7141 | 4.1168 | 3.3181 | 8.5247 | 11.8038 | 15.9086 | 14.1047 | 27.0962 | 34.3446 | 42.6586 | 34.9897 | 62.6671 | 74.4787 | 87.5317 | 68.3977 | 117.3446 | 134.1853
7665:00 | 321 | 0.68278 | 0.57042 | 1.8963 | 3.1026 | 4.7114 | 3.3572 | 9.769 | 13.5282 | 18.2142 | 13.6985 | 30.9245 | 39.1243 | 48.4952 | 34.0607 | 70.9198 | 84.0919 | 98.6082 | 66.7733 | 131.6753 | 150.2637
7666:00 | 321 | 0.61044 | 0.6399 | 1.6938 | 2.7673 | 4.1932 | 3.784 | 8.6743 | 12.008 | 16.1827 | 14.8626 | 27.569 | 34.9497 | 43.4199 | 36.7834 | 63.8265 | 75.8846 | 89.2153 | 71.7298 | 119.6526 | 136.8387
7667:00 | 321 | 0.59506 | 0.73145 | 1.6502 | 2.6938 | 4.0777 | 4.3535 | 8.4261 | 11.6622 | 15.7193 | 14.5296 | 26.803 | 33.9968 | 42.2621 | 36.0365 | 62.214 | 74.0235 | 87.0904 | 70.4617 | 116.9397 | 133.8035
7668:00 | 321 | 0.65221 | 0.74687 | 1.8087 | 2.9537 | 4.4743 | 4.4466 | 9.2538 | 12.8085 | 17.2522 | 15.8678 | 29.3512 | 37.1811 | 46.1545 | 39.1495 | 67.7322 | 80.4612 | 94.519 | 76.0809 | 126.5771 | 144.6281
7669:00 | 321 | 0.64415 | 0.85074 | 1.7857 | 2.9147 | 4.4126 | 5.1017 | 9.1202 | 12.622 | 17.003 | 15.0006 | 28.9445 | 36.6791 | 45.5506 | 37.143 | 66.9125 | 79.5293 | 93.4717 | 72.4872 | 125.2766 | 143.1963
7670:00 | 321 | 0.68975 | 0.90481 | 1.9126 | 3.1233 | 4.7324 | 5.4447 | 9.7904 | 13.5509 | 18.2456 | 15.0964 | 31.0091 | 39.2579 | 48.701 | 37.355 | 71.3715 | 84.7261 | 99.4631 | 72.838 | 133.0376 | 151.9135
7671:00 | 321 | 0.67591 | 1.1652 | 1.8742 | 3.0602 | 4.6356 | 6.8449 | 9.5875 | 13.2698 | 17.8697 | 20.595 | 30.3854 | 38.4796 | 47.7512 | 53.4318 | 70.03 | 83.1643 | 97.6644 | 109.7286 | 130.7134 | 149.3067
7672:00 | 321 | 0.69337 | 1.5771 | 1.9231 | 3.1413 | 4.761 | 9.2169 | 9.8525 | 13.6379 | 18.3616 | 21.087 | 31.1976 | 39.4899 | 48.9789 | 57.6513 | 71.7437 | 85.1457 | 99.9302 | 124.7426 | 133.6111 | 152.5407
7673:00 | 321 | 0.93304 | 1.8968 | 2.5881 | 4.2145 | 6.3441 | 11.1619 | 13.0235 | 18.0153 | 24.4092 | 24.5182 | 42.2985 | 54.1484 | 68.0007 | 66.0025 | 102.3098 | 123.0667 | 146.3081 | 140.7221 | 200.0072 | 230.9878
7674:00 | 321 | 1.2308 | 2.2656 | 3.4152 | 5.5564 | 8.3456 | 13.4879 | 17.0864 | 18.1292 | 24.7399 | 28.1629 | 43.8354 | 56.8139 | 72.3068 | 74.3676 | 111.8501 | 136.3619 | 164.1557 | 155.5282 | 229.0989 | 267.3135
7675:00 | 321 | 1.4936 | 2.3607 | 4.1437 | 6.7487 | 10.1603 | 14.0934 | 20.86 | 21.0899 | 28.7164 | 31.7927 | 50.5532 | 65.2907 | 82.784 | 82.7405 | 127.0855 | 154.3772 | 185.2219 | 170.4444 | 257.071 | 299.0956
7676:00 | 321 | 1.8093 | 2.3366 | 5.0238 | 8.2006 | 12.3944 | 13.9571 | 25.5596 | 24.25 | 32.9379 | 34.2532 | 57.5284 | 73.9724 | 93.3456 | 88.3348 | 141.8793 | 171.5186 | 204.8676 | 180.2047 | 282.2605 | 327.2366
7677:00 | 321 | 2.0974 | 2.3452 | 5.8277 | 9.5274 | 14.4369 | 14.0213 | 29.8572 | 27.0773 | 36.7176 | 40.1796 | 63.7863 | 81.7704 | 102.8447 | 102.0122 | 155.2239 | 187.0049 | 222.6449 | 204.5849 | 305.1278 | 352.8361
7678:00 | 321 | 2.1637 | 2.3305 | 6.0136 | 9.8362 | 14.9159 | 13.9422 | 30.8728 | 29.4272 | 39.8554 | 50.4062 | 68.9562 | 88.1934 | 110.6411 | 125.54 | 166.0827 | 199.546 | 236.9711 | 246.3537 | 323.3959 | 373.1926
7679:00 | 321 | 2.1836 | 2.1773 | 6.0702 | 9.9311 | 15.0647 | 12.9847 | 31.1909 | 34.7599 | 46.985 | 54.5119 | 80.7632 | 102.9084 | 128.5691 | 135.0064 | 191.2784 | 228.7919 | 270.5507 | 263.206 | 366.6065 | 421.571
7680:00 | 322 | 2.1637 | 1.6213 | 6.0136 | 9.8362 | 14.9159 | 9.6999 | 30.8728 | 29.4272 | 39.8554 | 35.0684 | 68.9562 | 88.1934 | 110.6411 | 87.3403 | 166.0827 | 199.546 | 236.9711 | 171.3925 | 323.3959 | 373.1926
7681:00 | 322 | 0.84594 | 1.5148 | 2.3487 | 3.8251 | 5.7532 | 9.0337 | 11.7968 | 26.1986 | 35.3534 | 37.9249 | 60.4247 | 76.739 | 95.5212 | 93.9263 | 140.9633 | 167.9143 | 197.7784 | 183.1168 | 266.2956 | 304.1494
7682:00 | 322 | 0.68546 | 3.2648 | 1.9013 | 3.0876 | 4.6195 | 19.4424 | 9.4148 | 22.7148 | 30.6966 | 83.6597 | 52.7122 | 67.1256 | 83.8062 | 207.277 | 124.4862 | 148.7787 | 175.7965 | 404.2609 | 238.1163 | 272.77
7683:00 | 322 | 0.59276 | 2.3768 | 1.6428 | 2.6615 | 3.9646 | 13.859 | 8.0392 | 18.7688 | 25.4211 | 72.6139 | 43.9697 | 56.2246 | 70.5168 | 181.7623 | 105.7784 | 127.0426 | 150.8152 | 358.6921 | 206.06 | 237.0525
7684:00 | 322 | 0.42635 | 1.9018 | 1.1806 | 1.9139 | 2.8577 | 10.8732 | 5.8118 | 11.4517 | 15.5139 | 63.1803 | 26.8664 | 34.3797 | 43.1547 | 159.9743 | 64.8566 | 77.97 | 92.6436 | 319.7854 | 126.7679 | 145.914
7685:00 | 322 | 0.28002 | 1.6658 | 0.77697 | 1.2672 | 1.9129 | 9.3914 | 3.9396 | 7.7576 | 10.4534 | 52.4634 | 17.7909 | 22.5396 | 27.9811 | 135.1861 | 41.0551 | 48.7619 | 57.2724 | 275.4371 | 76.6872 | 87.3308
7686:00 | 322 | 0.2815 | 1.2845 | 0.78075 | 1.2728 | 1.9206 | 7.354 | 3.9541 | 7.711 | 10.3912 | 32.0169 | 17.6913 | 22.4183 | 27.8376 | 82.7644 | 40.8695 | 48.5574 | 57.0502 | 169.2495 | 76.4327 | 87.0615
7687:00 | 322 | 0.27601 | 0.9466 | 0.76491 | 1.2457 | 1.8771 | 5.6509 | 3.8588 | 9.103 | 12.2524 | 21.3919 | 20.7799 | 26.2732 | 32.5428 | 53.0059 | 47.5149 | 56.2933 | 65.9579 | 103.421 | 87.9009 | 99.8547
7688:00 | 322 | 0.33164 | 1.0058 | 0.91947 | 1.4996 | 2.2659 | 6.0147 | 4.6729 | 7.9 | 10.6445 | 20.9814 | 18.123 | 22.9665 | 28.521 | 52.0874 | 41.8876 | 49.778 | 58.4964 | 101.8681 | 78.391 | 89.2912
7689:00 | 322 | 0.33614 | 1.1473 | 0.93149 | 1.5184 | 2.2933 | 6.8897 | 4.727 | 7.6682 | 10.334 | 23.9868 | 17.6095 | 22.3278 | 27.7448 | 59.0812 | 40.8063 | 48.5296 | 57.0707 | 114.5024 | 76.5793 | 87.276
7690:00 | 322 | 0.37768 | 1.0278 | 1.0468 | 1.7076 | 2.5823 | 6.1227 | 5.3305 | 8.3323 | 11.222 | 21.3445 | 19.0865 | 24.1739 | 30.0023 | 53.0312 | 44.0095 | 52.2685 | 61.3873 | 103.8518 | 82.1641 | 93.5191
7691:00 | 322 | 0.43254 | 1.0026 | 1.1994 | 1.9585 | 2.967 | 5.95 | 6.1369 | 8.1411 | 10.9666 | 20.7414 | 18.6673 | 23.6546 | 29.3745 | 51.6523 | 43.1457 | 51.2783 | 60.2648 | 101.4429 | 80.7615 | 91.9745
7692:00 | 322 | 0.44171 | 1.0978 | 1.2248 | 2 | 3.0302 | 6.5326 | 6.2683 | 8.9049 | 11.9881 | 22.7405 | 20.3634 | 25.7722 | 31.96 | 56.322 | 46.8 | 55.5338 | 65.167 | 109.9274 | 87.0799 | 99.0293
7693:00 | 322 | 0.5041 | 1.0847 | 1.3988 | 2.2871 | 3.4718 | 6.4399 | 7.1973 | 8.4092 | 11.3255 | 22.418 | 19.2654 | 24.403 | 30.2907 | 55.6113 | 44.449 | 52.8014 | 62.0256 | 108.7591 | 83.0473 | 94.5362
7694:00 | 322 | 0.53661 | 1.1605 | 1.4895 | 2.437 | 3.7029 | 6.911 | 7.6839 | 8.4644 | 11.3992 | 24.0383 | 19.3857 | 24.5517 | 30.4698 | 59.3884 | 44.6927 | 53.079 | 62.3381 | 115.5987 | 83.4327 | 94.9582
7695:00 | 322 | 0.68485 | 1.1375 | 1.9008 | 3.1002 | 4.6794 | 6.7684 | 9.6356 | 11.3702 | 15.4097 | 23.5485 | 26.7257 | 34.2293 | 43.0084 | 58.2509 | 64.7804 | 77.9664 | 92.739 | 113.548 | 127.153 | 146.498
7696:00 | 322 | 0.92475 | 1.1663 | 2.5676 | 4.1856 | 6.3086 | 6.954 | 12.9676 | 11.4349 | 15.6109 | 24.1882 | 27.6954 | 35.9202 | 45.7496 | 59.7136 | 70.8768 | 86.4718 | 104.1659 | 116.1153 | 146.1418 | 170.2495
7697:00 | 322 | 1.1154 | 1.5844 | 3.0964 | 5.0517 | 7.6284 | 9.2161 | 15.7155 | 13.3705 | 18.2104 | 32.4509 | 32.0856 | 41.4589 | 52.5938 | 84.0217 | 80.8244 | 98.2313 | 117.9132 | 172.1805 | 164.3613 | 190.8633
7698:00 | 322 | 1.3369 | 2.0971 | 3.7141 | 6.0707 | 9.1964 | 12.1016 | 19.0138 | 15.4577 | 20.9987 | 33.2353 | 36.6929 | 47.1936 | 59.5706 | 90.6027 | 90.5979 | 109.5563 | 130.8936 | 195.502 | 180.926 | 209.2662
7699:00 | 322 | 1.3941 | 2.536 | 3.8739 | 6.335 | 9.604 | 14.7607 | 19.8731 | 17.533 | 23.7731 | 38.4591 | 41.2864 | 52.9178 | 66.5436 | 103.3274 | 100.3948 | 120.9263 | 143.9464 | 219.8749 | 197.6422 | 227.8774
7700:00 | 322 | 1.3799 | 3.0588 | 3.8351 | 6.2724 | 9.5105 | 18.0588 | 19.682 | 18.9448 | 25.658 | 43.9501 | 44.3911 | 56.7741 | 71.2232 | 115.9282 | 106.9081 | 128.4458 | 152.5328 | 242.1734 | 208.5215 | 239.9241
7701:00 | 322 | 1.3852 | 3.5363 | 3.8504 | 6.2987 | 9.5527 | 21.0744 | 19.7743 | 22.3325 | 30.1873 | 48.8712 | 51.8917 | 66.122 | 82.6123 | 127.2782 | 122.914 | 147.0246 | 173.8645 | 262.3885 | 235.8469 | 270.3504
7702:00 | 322 | 1.3766 | 3.6455 | 3.827 | 6.2615 | 9.4979 | 21.7849 | 19.6642 | 28.1843 | 38.0074 | 52.9475 | 64.826 | 82.2304 | 102.2218 | 136.5558 | 150.4222 | 178.9231 | 210.4527 | 278.6 | 282.6113 | 322.3507
7703:00 | 322 | 1.2847 | 3.6782 | 3.5714 | 5.8405 | 8.8516 | 22.0067 | 18.3076 | 30.532 | 41.1457 | 62.231 | 70.0213 | 88.7039 | 110.1066 | 157.981 | 161.4971 | 191.7742 | 225.2032 | 316.791 | 301.4927 | 343.3652
7704:00 | 323 | 1.1048 | 3.6455 | 3.0709 | 5.0202 | 7.6024 | 21.7849 | 15.7098 | 27.4693 | 37.0214 | 52.9475 | 63.0171 | 79.8412 | 99.1194 | 136.5558 | 145.4232 | 172.7113 | 202.8448 | 278.6 | 271.6301 | 309.3966
7705:00 | 323 | 0.76888 | 1.4392 | 2.1347 | 3.4766 | 5.2291 | 8.3505 | 10.7221 | 23.812 | 32.1328 | 46.7024 | 54.9202 | 69.7484 | 86.8196 | 116.9043 | 128.1222 | 152.6181 | 179.7617 | 230.7044 | 242.0373 | 276.4428
7706:00 | 323 | 0.62302 | 1.1731 | 1.7281 | 2.8063 | 4.1987 | 6.6781 | 8.5572 | 20.6456 | 27.9003 | 40.6389 | 47.9104 | 61.0108 | 76.1718 | 102.9 | 113.1461 | 135.2257 | 159.7823 | 205.6969 | 216.425 | 247.9219
7707:00 | 323 | 0.53876 | 1.0193 | 1.4932 | 2.419 | 3.6035 | 5.7123 | 7.3069 | 17.0591 | 23.1053 | 33.7678 | 39.9643 | 51.1028 | 64.0931 | 87.0068 | 96.1425 | 115.4696 | 137.0767 | 177.2623 | 187.2889 | 215.4581
7708:00 | 323 | 0.38751 | 0.73016 | 1.0731 | 1.7396 | 2.5974 | 4.1258 | 5.2824 | 10.4085 | 14.1006 | 20.6188 | 24.419 | 31.2479 | 39.2235 | 53.2938 | 58.9485 | 70.8673 | 84.2042 | 108.9698 | 115.2199 | 132.6219
7709:00 | 323 | 0.25452 | 0.47382 | 0.7062 | 1.1518 | 1.7386 | 2.7848 | 3.5807 | 7.0509 | 9.5011 | 13.7818 | 16.1702 | 20.4864 | 25.4322 | 34.1457 | 37.3152 | 44.3199 | 52.0551 | 66.6146 | 69.7014 | 79.3753
7710:00 | 323 | 0.25585 | 0.47639 | 0.70963 | 1.1569 | 1.7457 | 2.7954 | 3.5939 | 7.0085 | 9.4446 | 13.702 | 16.0797 | 20.3761 | 25.3017 | 33.9803 | 37.1465 | 44.134 | 51.8532 | 66.3746 | 69.47 | 79.1306
7711:00 | 323 | 0.25087 | 0.46756 | 0.69523 | 1.1322 | 1.7061 | 2.7296 | 3.5073 | 8.2738 | 11.1362 | 16.1275 | 18.887 | 23.8798 | 29.5783 | 39.6155 | 43.1865 | 51.1653 | 59.9495 | 76.5294 | 79.8935 | 90.7584
7712:00 | 323 | 0.30143 | 0.56001 | 0.83571 | 1.363 | 2.0595 | 3.3019 | 4.2472 | 7.1803 | 9.6748 | 14.0359 | 16.4721 | 20.8743 | 25.9228 | 34.8189 | 38.0718 | 45.2434 | 53.1676 | 68.0638 | 71.2499 | 81.1572
7713:00 | 323 | 0.30552 | 0.56764 | 0.84664 | 1.3801 | 2.0844 | 3.3408 | 4.2964 | 6.9696 | 9.3926 | 13.6317 | 16.0054 | 20.2938 | 25.2174 | 33.8944 | 37.089 | 44.1088 | 51.8718 | 66.4473 | 69.6032 | 79.3255
7714:00 | 323 | 0.34328 | 0.63678 | 0.95145 | 1.552 | 2.347 | 3.7656 | 4.8449 | 7.5732 | 10.1997 | 14.79 | 17.3478 | 21.9718 | 27.2692 | 36.6038 | 40.0005 | 47.5071 | 55.7952 | 71.3796 | 74.6794 | 85
7715:00 | 323 | 0.39314 | 0.72788 | 1.0901 | 1.7801 | 2.6967 | 4.3323 | 5.5779 | 7.3995 | 9.9676 | 14.4587 | 16.9668 | 21.4998 | 26.6986 | 35.8605 | 39.2153 | 46.6071 | 54.775 | 70.1176 | 73.4045 | 83.5961
7716:00 | 323 | 0.40147 | 0.74322 | 1.1132 | 1.8178 | 2.7541 | 4.4249 | 5.6973 | 8.0937 | 10.8961 | 15.7903 | 18.5084 | 23.4245 | 29.0486 | 38.9584 | 42.5367 | 50.475 | 59.2306 | 75.7095 | 79.1474 | 90.0082
7717:00 | 323 | 0.45818 | 0.84659 | 1.2713 | 2.0787 | 3.1556 | 5.0768 | 6.5416 | 7.6432 | 10.2938 | 14.9273 | 17.5104 | 22.18 | 27.5314 | 36.9617 | 40.3999 | 47.9914 | 56.3754 | 72.1333 | 75.4821 | 85.9244
7718:00 | 323 | 0.48772 | 0.90039 | 1.3538 | 2.215 | 3.3656 | 5.4181 | 6.9839 | 7.6933 | 10.3607 | 15.0227 | 17.6198 | 22.3151 | 27.6941 | 37.1727 | 40.6214 | 48.2437 | 56.6594 | 72.4824 | 75.8323 | 86.3079
7719:00 | 323 | 0.62247 | 1.1595 | 1.7277 | 2.8177 | 4.2531 | 6.8115 | 8.7579 | 10.3344 | 14.0059 | 20.4944 | 24.2911 | 31.1111 | 39.0905 | 53.1709 | 58.8792 | 70.864 | 84.2909 | 109.1928 | 115.57 | 133.1527
7720:00 | 323 | 0.84051 | 1.5694 | 2.3337 | 3.8043 | 5.734 | 9.1719 | 11.7863 | 10.3932 | 14.1888 | 20.984 | 25.1724 | 32.648 | 41.582 | 57.3698 | 64.4203 | 78.5946 | 94.6768 | 124.1336 | 132.829 | 154.7406
7721:00 | 323 | 1.0138 | 1.8875 | 2.8143 | 4.5915 | 6.9335 | 11.1074 | 14.2839 | 12.1525 | 16.5515 | 24.3985 | 29.1627 | 37.6822 | 47.8028 | 65.6803 | 73.4616 | 89.2829 | 107.1719 | 140.035 | 149.3887 | 173.4765
7722:00 | 323 | 1.2151 | 2.2545 | 3.3757 | 5.5177 | 8.3587 | 13.422 | 17.2817 | 14.0496 | 19.0858 | 28.0253 | 33.3503 | 42.8945 | 54.144 | 74.0045 | 82.3448 | 99.5762 | 118.9698 | 154.7689 | 164.4445 | 190.203
7723:00 | 323 | 1.2671 | 2.3491 | 3.521 | 5.7579 | 8.7292 | 14.0246 | 18.0628 | 15.9358 | 21.6074 | 31.6375 | 37.5254 | 48.0972 | 60.4818 | 82.3366 | 91.2493 | 109.9105 | 130.8335 | 169.6122 | 179.6379 | 207.1188
7724:00 | 323 | 1.2542 | 2.3252 | 3.4857 | 5.701 | 8.6441 | 13.889 | 17.8891 | 17.219 | 23.3207 | 34.086 | 40.3473 | 51.6022 | 64.7351 | 87.9035 | 97.1693 | 116.745 | 138.6378 | 179.3249 | 189.5261 | 218.0681
7725:00 | 323 | 1.259 | 2.3338 | 3.4996 | 5.7249 | 8.6825 | 13.9528 | 17.9729 | 20.2981 | 27.4373 | 39.9835 | 47.1646 | 60.0986 | 75.0867 | 101.5141 | 111.7171 | 133.6313 | 158.0262 | 203.586 | 214.3624 | 245.7228
7726:00 | 323 | 1.2512 | 2.3191 | 3.4784 | 5.6911 | 8.6327 | 13.8742 | 17.8728 | 25.6168 | 34.5451 | 50.16 | 58.9207 | 74.7396 | 92.9098 | 124.9271 | 136.7194 | 162.624 | 191.2814 | 245.1509 | 256.8667 | 292.986
7727:00 | 323 | 1.1677 | 2.1667 | 3.246 | 5.3085 | 8.0453 | 12.9213 | 16.6398 | 27.7506 | 37.3975 | 54.2458 | 63.6427 | 80.6234 | 100.0764 | 134.3473 | 146.7854 | 174.3044 | 204.6883 | 261.9208 | 274.0281 | 312.0862
7728:00 | 324 | 1.3311 | 1.8649 | 3.6999 | 6.0484 | 9.1595 | 11.0911 | 18.9274 | 33.0956 | 44.6042 | 48.8136 | 75.9242 | 96.1943 | 119.421 | 120.9587 | 175.2088 | 208.086 | 244.3915 | 235.9494 | 327.2653 | 372.7672
7729:00 | 324 | 0.92636 | 1.3081 | 2.5719 | 4.1887 | 6.3002 | 7.5898 | 12.9182 | 28.6892 | 38.7143 | 42.448 | 66.169 | 84.0343 | 104.602 | 106.2548 | 154.3642 | 183.8773 | 216.5805 | 209.6883 | 291.6114 | 333.0639
7730:00 | 324 | 0.75062 | 1.0663 | 2.0821 | 3.3811 | 5.0587 | 6.0698 | 10.3098 | 24.8742 | 33.6149 | 36.9369 | 57.7234 | 73.507 | 91.7733 | 93.5262 | 136.3207 | 162.9226 | 192.5089 | 186.9589 | 260.7532 | 298.7013
7731:00 | 324 | 0.64911 | 0.92647 | 1.799 | 2.9145 | 4.3416 | 5.1919 | 8.8035 | 20.5531 | 27.8377 | 30.6917 | 48.1498 | 61.5697 | 77.2206 | 79.0808 | 115.8344 | 139.1201 | 165.1527 | 161.1145 | 225.6494 | 259.5882
7732:00 | 324 | 0.46688 | 0.66365 | 1.2928 | 2.0959 | 3.1294 | 3.7499 | 6.3643 | 12.5404 | 16.9887 | 18.7405 | 29.4204 | 37.648 | 47.2573 | 48.439 | 71.0223 | 85.3824 | 101.4509 | 99.0432 | 138.8193 | 159.7856
7733:00 | 324 | 0.30665 | 0.43065 | 0.85084 | 1.3877 | 2.0947 | 2.5311 | 4.3141 | 8.4951 | 11.4471 | 12.5263 | 19.4822 | 24.6824 | 30.6412 | 31.0352 | 44.958 | 53.3975 | 62.7171 | 60.5463 | 83.9776 | 95.633
7734:00 | 324 | 0.30826 | 0.43299 | 0.85497 | 1.3938 | 2.1032 | 2.5408 | 4.33 | 8.444 | 11.379 | 12.4538 | 19.3731 | 24.5495 | 30.484 | 30.8848 | 44.7548 | 53.1736 | 62.4738 | 60.3282 | 83.6988 | 95.3382
7735:00 | 324 | 0.30225 | 0.42497 | 0.83763 | 1.3641 | 2.0555 | 2.4809 | 4.2257 | 9.9684 | 13.4171 | 14.6583 | 22.7554 | 28.7709 | 35.6365 | 36.0067 | 52.032 | 61.6449 | 72.2283 | 69.5579 | 96.2573 | 109.3476
7736:00 | 324 | 0.36317 | 0.509 | 1.0069 | 1.6421 | 2.4813 | 3.0011 | 5.1171 | 8.651 | 11.6564 | 12.7573 | 19.8459 | 25.1498 | 31.2324 | 31.6471 | 45.8697 | 54.5102 | 64.0574 | 61.8635 | 85.8433 | 97.7798
7737:00 | 324 | 0.36809 | 0.51593 | 1.02 | 1.6628 | 2.5113 | 3.0365 | 5.1764 | 8.3971 | 11.3164 | 12.3899 | 19.2836 | 24.4504 | 30.3825 | 30.8068 | 44.6856 | 53.1432 | 62.4962 | 60.3943 | 83.8594 | 95.573
7738:00 | 324 | 0.41359 | 0.57877 | 1.1463 | 1.8699 | 2.8277 | 3.4225 | 5.8373 | 9.1244 | 12.2889 | 13.4427 | 20.901 | 26.472 | 32.8545 | 33.2693 | 48.1934 | 57.2375 | 67.2232 | 64.8772 | 89.9752 | 102.4097
7739:00 | 324 | 0.47366 | 0.66158 | 1.3134 | 2.1447 | 3.2491 | 3.9376 | 6.7203 | 8.9151 | 12.0092 | 13.1416 | 20.4419 | 25.9034 | 32.167 | 32.5938 | 47.2474 | 56.1531 | 65.994 | 63.7302 | 88.4392 | 100.7182
7740:00 | 324 | 0.4837 | 0.67552 | 1.3412 | 2.1901 | 3.3182 | 4.0218 | 6.8642 | 9.7515 | 13.1278 | 14.3519 | 22.2993 | 28.2223 | 34.9984 | 35.4094 | 51.2491 | 60.8132 | 71.3622 | 68.8127 | 95.3583 | 108.4437
7741:00 | 324 | 0.55202 | 0.76947 | 1.5317 | 2.5045 | 3.8019 | 4.6143 | 7.8815 | 9.2087 | 12.4022 | 13.5675 | 21.0969 | 26.7229 | 33.1703 | 33.5946 | 48.6746 | 57.821 | 67.9222 | 65.5623 | 90.9423 | 103.5234
7742:00 | 324 | 0.58762 | 0.81837 | 1.6311 | 2.6687 | 4.0549 | 4.9246 | 8.4144 | 9.269 | 12.4828 | 13.6542 | 21.2286 | 26.8857 | 33.3664 | 33.7864 | 48.9415 | 58.125 | 68.2644 | 65.8796 | 91.3643 | 103.9855
7743:00 | 324 | 0.74996 | 1.0539 | 2.0815 | 3.3949 | 5.1242 | 6.191 | 10.5517 | 12.4511 | 16.8746 | 18.6275 | 29.2664 | 37.4833 | 47.097 | 48.3273 | 70.9388 | 85.3784 | 101.5553 | 99.2458 | 139.241 | 160.4251
7744:00 | 324 | 1.0127 | 1.4264 | 2.8117 | 4.5835 | 6.9084 | 8.3364 | 14.2004 | 12.522 | 17.095 | 19.0725 | 30.3283 | 39.335 | 50.0988 | 52.1437 | 77.6148 | 94.6924 | 114.0685 | 112.8256 | 160.035 | 186.4346
7745:00 | 324 | 1.2214 | 1.7156 | 3.3907 | 5.5319 | 8.3536 | 10.0956 | 17.2096 | 14.6416 | 19.9416 | 22.1759 | 35.1358 | 45.4003 | 57.5937 | 59.6971 | 88.5081 | 107.5698 | 129.1228 | 127.2784 | 179.9865 | 209.008
7746:00 | 324 | 1.464 | 2.0491 | 4.0671 | 6.6478 | 10.0707 | 12.1993 | 20.8213 | 16.9272 | 22.9949 | 25.4724 | 40.1811 | 51.6802 | 65.2337 | 67.263 | 99.2107 | 119.9714 | 143.3371 | 140.6701 | 198.126 | 229.1604
7747:00 | 324 | 1.5266 | 2.1352 | 4.2421 | 6.9372 | 10.5171 | 12.747 | 21.7624 | 19.1998 | 26.0331 | 28.7555 | 45.2114 | 57.9485 | 72.8697 | 74.8361 | 109.939 | 132.4223 | 157.6309 | 154.1613 | 216.4314 | 249.5409
7748:00 | 324 | 1.5111 | 2.1134 | 4.1997 | 6.8687 | 10.4146 | 12.6238 | 21.5531 | 20.7458 | 28.0973 | 30.9809 | 48.6112 | 62.1714 | 77.9942 | 79.8959 | 117.0715 | 140.6567 | 167.0336 | 162.9892 | 228.3449 | 262.7328
7749:00 | 324 | 1.5168 | 2.1212 | 4.2164 | 6.8975 | 10.4609 | 12.6818 | 21.6542 | 24.4555 | 33.0571 | 36.3411 | 56.8248 | 72.408 | 90.4659 | 92.2667 | 134.599 | 161.0017 | 190.3932 | 185.0402 | 258.2681 | 296.0517
7750:00 | 324 | 1.5074 | 2.1078 | 4.1909 | 6.8568 | 10.4009 | 12.6103 | 21.5336 | 30.8636 | 41.6206 | 45.5907 | 70.9888 | 90.0478 | 111.9396 | 113.5468 | 164.7223 | 195.9327 | 230.4597 | 222.8188 | 309.4782 | 352.9954
7751:00 | 324 | 1.4068 | 1.9693 | 3.9109 | 6.3958 | 9.6931 | 11.7443 | 20.048 | 33.4345 | 45.0573 | 49.3042 | 76.678 | 97.1366 | 120.5741 | 122.1088 | 176.85 | 210.0055 | 246.6125 | 238.0611 | 330.1546 | 376.0077
7752:00 | 325 | 1.3025 | 2.2469 | 3.6206 | 5.9187 | 8.9631 | 13.3627 | 18.5216 | 32.3859 | 43.6476 | 58.8116 | 74.2961 | 94.1315 | 116.8601 | 145.7334 | 171.4516 | 203.6237 | 239.1507 | 284.2766 | 320.2474 | 364.7734
7753:00 | 325 | 0.9065 | 1.5761 | 2.5168 | 4.0989 | 6.1651 | 9.1443 | 12.6412 | 28.074 | 37.8841 | 51.1423 | 64.7501 | 82.2322 | 102.3589 | 128.018 | 151.054 | 179.9342 | 211.9361 | 252.6367 | 285.358 | 325.9215
7754:00 | 325 | 0.73453 | 1.2847 | 2.0374 | 3.3086 | 4.9502 | 7.313 | 10.0887 | 24.3408 | 32.894 | 44.5023 | 56.4856 | 71.9307 | 89.8053 | 112.6823 | 133.3974 | 159.4288 | 188.3806 | 225.2518 | 255.1616 | 292.2958
7755:00 | 325 | 0.63519 | 1.1162 | 1.7604 | 2.852 | 4.2485 | 6.2553 | 8.6147 | 20.1124 | 27.2408 | 36.9779 | 47.1172 | 60.2494 | 75.5647 | 95.2782 | 113.3504 | 136.1367 | 161.6111 | 194.114 | 220.8105 | 254.0215
7756:00 | 325 | 0.45686 | 0.79958 | 1.2651 | 2.051 | 3.0623 | 4.518 | 6.2278 | 12.2714 | 16.6244 | 22.579 | 28.7895 | 36.8407 | 46.2439 | 58.3602 | 69.4993 | 83.5514 | 99.2753 | 119.3292 | 135.8424 | 156.3591
7757:00 | 325 | 0.30007 | 0.51886 | 0.83259 | 1.3579 | 2.0498 | 3.0495 | 4.2216 | 8.3129 | 11.2016 | 15.092 | 19.0645 | 24.1531 | 29.9841 | 37.3918 | 43.994 | 52.2525 | 61.3721 | 72.9474 | 82.1767 | 93.5822
7758:00 | 325 | 0.30165 | 0.52168 | 0.83664 | 1.364 | 2.0581 | 3.0612 | 4.2371 | 8.2629 | 11.135 | 15.0046 | 18.9577 | 24.0231 | 29.8303 | 37.2107 | 43.7951 | 52.0333 | 61.1341 | 72.6846 | 81.904 | 93.2937
7759:00 | 325 | 0.29577 | 0.51201 | 0.81967 | 1.3349 | 2.0114 | 2.9891 | 4.1351 | 9.7546 | 13.1294 | 17.6607 | 22.2674 | 28.1539 | 34.8723 | 43.3816 | 50.9162 | 60.323 | 70.6794 | 83.8048 | 94.1932 | 107.0027
7760:00 | 325 | 0.35538 | 0.61325 | 0.98529 | 1.6069 | 2.4281 | 3.6158 | 5.0074 | 8.4655 | 11.4065 | 15.3702 | 19.4203 | 24.6105 | 30.5626 | 38.129 | 44.8861 | 53.3413 | 62.6838 | 74.5343 | 84.0025 | 95.683
7761:00 | 325 | 0.3602 | 0.6216 | 0.99817 | 1.6271 | 2.4574 | 3.6584 | 5.0654 | 8.2171 | 11.0737 | 14.9276 | 18.8701 | 23.9261 | 29.7309 | 37.1167 | 43.7273 | 52.0035 | 61.156 | 72.7642 | 82.0611 | 93.5235
7762:00 | 325 | 0.40472 | 0.69732 | 1.1217 | 1.8298 | 2.7671 | 4.1235 | 5.7121 | 8.9287 | 12.0253 | 16.1961 | 20.4528 | 25.9044 | 32.1499 | 40.0836 | 47.1599 | 56.0101 | 65.7816 | 78.1654 | 88.0457 | 100.2136
7763:00 | 325 | 0.4635 | 0.79708 | 1.2852 | 2.0987 | 3.1794 | 4.7441 | 6.5762 | 8.7239 | 11.7516 | 15.8332 | 20.0035 | 25.3479 | 31.4772 | 39.2697 | 46.2342 | 54.949 | 64.5788 | 76.7835 | 86.5427 | 98.5584
7764:00 | 325 | 0.47333 | 0.81388 | 1.3125 | 2.1432 | 3.2471 | 4.8455 | 6.717 | 9.5424 | 12.8463 | 17.2915 | 21.8211 | 27.617 | 34.2478 | 42.662 | 50.1501 | 59.5091 | 69.8318 | 82.9069 | 93.3134 | 106.1182
7765:00 | 325 | 0.54019 | 0.92707 | 1.4989 | 2.4508 | 3.7204 | 5.5594 | 7.7125 | 9.0112 | 12.1363 | 16.3464 | 20.6445 | 26.1499 | 32.459 | 40.4755 | 47.6308 | 56.5811 | 66.4656 | 78.9907 | 88.9921 | 101.3034
7766:00 | 325 | 0.57502 | 0.98599 | 1.5962 | 2.6115 | 3.968 | 5.9332 | 8.2339 | 9.0703 | 12.2151 | 16.4508 | 20.7734 | 26.3092 | 32.6509 | 40.7065 | 47.892 | 56.8786 | 66.8005 | 79.373 | 89.4051 | 101.7556
7767:00 | 325 | 0.73388 | 1.2697 | 2.0369 | 3.3221 | 5.0144 | 7.459 | 10.3254 | 12.1841 | 16.5127 | 22.4427 | 28.6388 | 36.6795 | 46.0871 | 58.2257 | 69.4176 | 83.5475 | 99.3776 | 119.5734 | 136.2551 | 156.9849
7768:00 | 325 | 0.99095 | 1.7186 | 2.7514 | 4.4852 | 6.7602 | 10.0438 | 13.8959 | 12.2534 | 16.7284 | 22.9789 | 29.6779 | 38.4915 | 49.0245 | 62.8238 | 75.9505 | 92.6618 | 111.6224 | 135.9345 | 156.6032 | 182.4366
7769:00 | 325 | 1.1952 | 2.067 | 3.318 | 5.4133 | 8.1745 | 12.1633 | 16.8405 | 14.3276 | 19.514 | 26.718 | 34.3824 | 44.4267 | 56.3587 | 71.9242 | 86.6101 | 105.263 | 126.3539 | 153.3476 | 176.1268 | 204.5259
7770:00 | 325 | 1.4326 | 2.4688 | 3.9799 | 6.5053 | 9.8547 | 14.698 | 20.3748 | 16.5642 | 22.5018 | 30.6896 | 39.3195 | 50.5719 | 63.8349 | 81.0398 | 97.0832 | 117.3987 | 140.2634 | 169.4822 | 193.8774 | 224.2462
7771:00 | 325 | 1.4939 | 2.5725 | 4.1512 | 6.7884 | 10.2915 | 15.3578 | 21.2957 | 18.788 | 25.4748 | 34.6452 | 44.2418 | 56.7058 | 71.3071 | 90.164 | 107.5814 | 129.5826 | 154.2506 | 185.7366 | 211.7902 | 244.1897
7772:00 | 325 | 1.4787 | 2.5463 | 4.1096 | 6.7214 | 10.1913 | 15.2094 | 21.0909 | 20.3009 | 27.4947 | 37.3264 | 47.5688 | 60.8382 | 76.3216 | 96.2602 | 114.561 | 137.6404 | 163.4516 | 196.3726 | 223.4482 | 257.0987
7773:00 | 325 | 1.4843 | 2.5556 | 4.126 | 6.7496 | 10.2366 | 15.2792 | 21.1898 | 23.9311 | 32.3482 | 43.7845 | 55.6063 | 70.8553 | 88.526 | 111.1647 | 131.7126 | 157.5491 | 186.3103 | 222.9402 | 252.7297 | 289.7031
7774:00 | 325 | 1.4751 | 2.5395 | 4.101 | 6.7097 | 10.1778 | 15.1931 | 21.0718 | 30.2018 | 40.7281 | 54.9286 | 69.4665 | 88.1168 | 109.5392 | 136.8035 | 161.19 | 191.7311 | 225.5176 | 268.4565 | 302.8416 | 345.4257
7775:00 | 325 | 1.3766 | 2.3727 | 3.827 | 6.2586 | 9.4852 | 14.1497 | 19.6181 | 32.7176 | 44.0911 | 59.4027 | 75.0337 | 95.0536 | 117.9885 | 147.1192 | 173.0576 | 205.502 | 241.3241 | 286.8207 | 323.0746 | 367.9445
7776:00 | 326 | 1.2306 | 2.1987 | 3.4205 | 5.5917 | 8.4679 | 13.0762 | 17.4983 | 30.5967 | 41.2363 | 57.5504 | 70.1915 | 88.9311 | 110.404 | 142.6083 | 161.9796 | 192.3743 | 225.9385 | 278.1804 | 302.555 | 344.6211
7777:00 | 326 | 0.85642 | 1.5423 | 2.3777 | 3.8724 | 5.8245 | 8.9482 | 11.9428 | 26.523 | 35.7911 | 50.0455 | 61.1729 | 77.6892 | 96.704 | 125.2727 | 142.7089 | 169.9935 | 200.2275 | 247.219 | 269.5931 | 307.9156
7778:00 | 326 | 0.69395 | 1.2571 | 1.9248 | 3.1258 | 4.6768 | 7.1562 | 9.5314 | 22.9961 | 31.0767 | 43.548 | 53.365 | 67.9568 | 84.8439 | 110.2659 | 126.0277 | 150.621 | 177.9734 | 220.4214 | 241.0649 | 276.1476
7779:00 | 326 | 0.6001 | 1.0923 | 1.6632 | 2.6944 | 4.0137 | 6.1212 | 8.1388 | 19.0012 | 25.7358 | 36.185 | 44.5142 | 56.9208 | 71.39 | 93.235 | 107.0883 | 128.6157 | 152.6828 | 189.9514 | 208.6116 | 239.9878
7780:00 | 326 | 0.43162 | 0.78243 | 1.1952 | 1.9376 | 2.8931 | 4.4211 | 5.8838 | 11.5935 | 15.706 | 22.0948 | 27.199 | 34.8054 | 43.6891 | 57.1088 | 65.6597 | 78.9355 | 93.7907 | 116.7703 | 128.3376 | 147.7209
7781:00 | 326 | 0.28349 | 0.50773 | 0.78659 | 1.2829 | 1.9366 | 2.9841 | 3.9884 | 7.8537 | 10.5828 | 14.7684 | 18.0112 | 22.8187 | 28.3276 | 36.59 | 41.5635 | 49.3657 | 57.9816 | 71.3831 | 77.6368 | 88.4122
7782:00 | 326 | 0.28498 | 0.51049 | 0.79042 | 1.2886 | 1.9444 | 2.9955 | 4.0031 | 7.8064 | 10.5198 | 14.6828 | 17.9104 | 22.6959 | 28.1823 | 36.4127 | 41.3756 | 49.1587 | 57.7566 | 71.1259 | 77.3791 | 88.1396
7783:00 | 326 | 0.27943 | 0.50103 | 0.77438 | 1.2611 | 1.9003 | 2.925 | 3.9066 | 9.2157 | 12.4041 | 17.2819 | 21.0372 | 26.5985 | 32.9458 | 42.4513 | 48.1033 | 56.9904 | 66.7747 | 82.0076 | 88.9894 | 101.0912
7784:00 | 326 | 0.33575 | 0.6001 | 0.93085 | 1.5181 | 2.294 | 3.5383 | 4.7307 | 7.9978 | 10.7763 | 15.0406 | 18.3474 | 23.2509 | 28.8741 | 37.3114 | 42.4063 | 50.3944 | 59.2207 | 72.936 | 79.3617 | 90.3969
7785:00 | 326 | 0.3403 | 0.60827 | 0.94303 | 1.5373 | 2.3217 | 3.58 | 4.7855 | 7.7631 | 10.4619 | 14.6075 | 17.8276 | 22.6043 | 28.0884 | 36.3207 | 41.3116 | 49.1306 | 57.7774 | 71.2038 | 77.5275 | 88.3567
7786:00 | 326 | 0.38236 | 0.68236 | 1.0598 | 1.7287 | 2.6142 | 4.0351 | 5.3965 | 8.4355 | 11.361 | 15.8488 | 19.3228 | 24.4732 | 30.3738 | 39.224 | 44.5545 | 52.9157 | 62.1474 | 76.4892 | 83.1816 | 94.6772
7787:00 | 326 | 0.4379 | 0.77999 | 1.2142 | 1.9828 | 3.0037 | 4.6424 | 6.2129 | 8.2419 | 11.1024 | 15.4937 | 18.8984 | 23.9475 | 29.7382 | 38.4276 | 43.68 | 51.9133 | 61.0111 | 75.1369 | 81.7615 | 93.1134
7788:00 | 326 | 0.44718 | 0.79643 | 1.2399 | 2.0248 | 3.0677 | 4.7416 | 6.3459 | 9.0152 | 12.1366 | 16.9207 | 20.6156 | 26.0913 | 32.3558 | 41.7471 | 47.3795 | 56.2215 | 65.9739 | 81.129 | 88.1582 | 100.2556
7789:00 | 326 | 0.51034 | 0.90719 | 1.4161 | 2.3154 | 3.5148 | 5.4402 | 7.2864 | 8.5134 | 11.4658 | 15.9959 | 19.5039 | 24.7052 | 30.6658 | 39.6075 | 44.9994 | 53.4552 | 62.7937 | 77.2968 | 84.0756 | 95.7068
7790:00 | 326 | 0.54325 | 0.96485 | 1.508 | 2.4672 | 3.7488 | 5.806 | 7.7791 | 8.5692 | 11.5403 | 16.098 | 19.6258 | 24.8557 | 30.8471 | 39.8336 | 45.2462 | 53.7363 | 63.11 | 77.6709 | 84.4658 | 96.134
7791:00 | 326 | 0.69333 | 1.2425 | 1.9244 | 3.1385 | 4.7373 | 7.2991 | 9.7549 | 11.511 | 15.6005 | 21.9615 | 27.0567 | 34.6531 | 43.5409 | 56.9771 | 65.5825 | 78.9318 | 93.8873 | 117.0092 | 128.7275 | 148.3121
7792:00 | 326 | 0.9362 | 1.6817 | 2.5994 | 4.2374 | 6.3868 | 9.8284 | 13.1282 | 11.5765 | 15.8042 | 22.4861 | 28.0383 | 36.365 | 46.3161 | 61.4766 | 71.7545 | 87.5426 | 105.4557 | 133.0195 | 147.9515 | 172.3577
7793:00 | 326 | 1.1292 | 2.0226 | 3.1347 | 5.1142 | 7.7228 | 11.9025 | 15.9101 | 13.5361 | 18.4359 | 26.1451 | 32.4829 | 41.9723 | 53.2451 | 70.3819 | 81.8252 | 99.4476 | 119.3733 | 150.0592 | 166.3965 | 193.2267
7794:00 | 326 | 1.3535 | 2.4159 | 3.7601 | 6.1459 | 9.3103 | 14.3828 | 19.2492 | 15.6491 | 21.2587 | 30.0315 | 37.1472 | 47.778 | 60.3082 | 79.302 | 91.7197 | 110.9129 | 132.5144 | 165.8478 | 183.1664 | 211.8575
7795:00 | 326 | 1.4113 | 2.5173 | 3.9218 | 6.4134 | 9.723 | 15.0285 | 20.1192 | 17.7501 | 24.0674 | 33.9022 | 41.7976 | 53.5731 | 67.3676 | 88.2305 | 101.6379 | 122.4237 | 145.7288 | 181.7536 | 200.0896 | 230.6992
7796:00 | 326 | 1.397 | 2.4917 | 3.8826 | 6.3501 | 9.6283 | 14.8832 | 19.9257 | 19.1794 | 25.9757 | 36.526 | 44.9408 | 57.4771 | 72.1052 | 94.1959 | 108.2319 | 130.0363 | 154.4216 | 192.1616 | 211.1036 | 242.895
7797:00 | 326 | 1.4023 | 2.5008 | 3.8981 | 6.3767 | 9.671 | 14.9516 | 20.0191 | 22.609 | 30.5611 | 42.8456 | 52.5342 | 66.9408 | 83.6353 | 108.7809 | 124.436 | 148.8451 | 176.0174 | 218.1594 | 238.7674 | 273.6981
7798:00 | 326 | 1.3936 | 2.4851 | 3.8744 | 6.3391 | 9.6156 | 14.8673 | 19.9077 | 28.5333 | 38.478 | 53.7507 | 65.6288 | 83.2487 | 103.4876 | 133.8698 | 152.2849 | 181.1387 | 213.0587 | 262.6997 | 286.1108 | 326.3423
7799:00 | 326 | 1.3006 | 2.3218 | 3.6156 | 5.9129 | 8.9612 | 13.8463 | 18.5343 | 30.91 | 41.6552 | 58.1289 | 70.8884 | 89.8023 | 111.4701 | 143.9643 | 163.4968 | 194.1489 | 227.9919 | 280.6701 | 305.226 | 347.617
7800:00 | 327 | 1.1115 | 2.0773 | 3.0895 | 5.0505 | 7.6484 | 12.3538 | 15.8048 | 27.6355 | 37.2454 | 54.371 | 63.3983 | 80.3243 | 99.719 | 134.7297 | 146.303 | 173.7562 | 204.072 | 262.8121 | 273.2734 | 311.2684
7801:00 | 327 | 0.77353 | 1.4571 | 2.1476 | 3.4977 | 5.2608 | 8.4539 | 10.787 | 23.9561 | 32.3272 | 47.2807 | 55.2525 | 70.1704 | 87.3449 | 118.3519 | 128.8974 | 153.5414 | 180.8493 | 233.5611 | 243.5017 | 278.1153
7802:00 | 327 | 0.62679 | 1.1877 | 1.7386 | 2.8233 | 4.2241 | 6.7608 | 8.6089 | 20.7705 | 28.0691 | 41.1422 | 48.2002 | 61.3799 | 76.6327 | 104.1741 | 113.8306 | 136.0438 | 160.7489 | 208.244 | 217.7344 | 249.4218
7803:00 | 327 | 0.54202 | 1.0319 | 1.5022 | 2.4337 | 3.6253 | 5.783 | 7.3511 | 17.1623 | 23.2451 | 34.1859 | 40.2061 | 51.412 | 64.4808 | 88.0841 | 96.7242 | 116.1682 | 137.906 | 179.4573 | 188.422 | 216.7616
7804:00 | 327 | 0.38985 | 0.7392 | 1.0796 | 1.7501 | 2.6131 | 4.1769 | 5.3143 | 10.4715 | 14.186 | 20.8741 | 24.5667 | 31.4369 | 39.4608 | 53.9537 | 59.3051 | 71.2961 | 84.7136 | 110.3192 | 115.917 | 133.4243
7805:00 | 327 | 0.25606 | 0.47968 | 0.71047 | 1.1587 | 1.7491 | 2.8192 | 3.6024 | 7.0936 | 9.5586 | 13.9525 | 16.2681 | 20.6103 | 25.5861 | 34.5685 | 37.5409 | 44.5881 | 52.3701 | 67.4394 | 70.123 | 79.8555
7806:00 | 327 | 0.2574 | 0.48229 | 0.71392 | 1.1639 | 1.7562 | 2.8301 | 3.6156 | 7.0509 | 9.5017 | 13.8716 | 16.177 | 20.4993 | 25.4548 | 34.4011 | 37.3712 | 44.4011 | 52.1669 | 67.1965 | 69.8903 | 79.6094
7807:00 | 327 | 0.25239 | 0.47335 | 0.69944 | 1.1391 | 1.7164 | 2.7634 | 3.5285 | 8.3238 | 11.2036 | 16.3272 | 19.0012 | 24.0243 | 29.7572 | 40.1061 | 43.4478 | 51.4748 | 60.3121 | 77.477 | 80.3769 | 91.3075
7808:00 | 327 | 0.30325 | 0.56694 | 0.84077 | 1.3712 | 2.0719 | 3.3428 | 4.2729 | 7.2238 | 9.7334 | 14.2097 | 16.5717 | 21.0006 | 26.0797 | 35.2501 | 38.3022 | 45.5172 | 53.4893 | 68.9066 | 71.681 | 81.6482
7809:00 | 327 | 0.30737 | 0.57467 | 0.85176 | 1.3885 | 2.097 | 3.3822 | 4.3224 | 7.0118 | 9.4494 | 13.8004 | 16.1022 | 20.4166 | 25.37 | 34.3141 | 37.3134 | 44.3757 | 52.1856 | 67.2701 | 70.0243 | 79.8054
7810:00 | 327 | 0.34536 | 0.64466 | 0.95721 | 1.5614 | 2.3612 | 3.8122 | 4.8742 | 7.6191 | 10.2615 | 14.9732 | 17.4528 | 22.1047 | 27.4342 | 37.057 | 40.2425 | 47.7945 | 56.1328 | 72.2635 | 75.1312 | 85.5142
7811:00 | 327 | 0.39552 | 0.7369 | 1.0967 | 1.7909 | 2.713 | 4.3859 | 5.6116 | 7.4443 | 10.0279 | 14.6377 | 17.0694 | 21.6298 | 26.8601 | 36.3046 | 39.4526 | 46.8891 | 55.1064 | 70.9859 | 73.8486 | 84.1018
7812:00 | 327 | 0.4039 | 0.75243 | 1.1199 | 1.8288 | 2.7708 | 4.4797 | 5.7318 | 8.1427 | 10.962 | 15.9859 | 18.6204 | 23.5662 | 29.2244 | 39.4408 | 42.7941 | 50.7803 | 59.5889 | 76.6469 | 79.6262 | 90.5527
7813:00 | 327 | 0.46095 | 0.85707 | 1.279 | 2.0913 | 3.1747 | 5.1397 | 6.5812 | 7.6894 | 10.3561 | 15.1122 | 17.6163 | 22.3142 | 27.6979 | 37.4193 | 40.6443 | 48.2818 | 56.7164 | 73.0265 | 75.9387 | 86.4442
7814:00 | 327 | 0.49067 | 0.91154 | 1.362 | 2.2284 | 3.386 | 5.4852 | 7.0262 | 7.7398 | 10.4234 | 15.2087 | 17.7264 | 22.4501 | 27.8617 | 37.633 | 40.8672 | 48.5356 | 57.0022 | 73.3799 | 76.2911 | 86.8301
7815:00 | 327 | 0.62623 | 1.1739 | 1.7381 | 2.8348 | 4.2788 | 6.8958 | 8.8109 | 10.3969 | 14.0907 | 20.7482 | 24.4381 | 31.2994 | 39.327 | 53.8293 | 59.2354 | 71.2927 | 84.8008 | 110.5449 | 116.2692 | 133.9583
7816:00 | 327 | 0.84559 | 1.5888 | 2.3478 | 3.8273 | 5.7686 | 9.2855 | 11.8576 | 10.4561 | 14.2747 | 21.2439 | 25.3247 | 32.8456 | 41.8336 | 58.0802 | 64.81 | 79.0701 | 95.2496 | 125.6707 | 133.6326 | 155.6768
7817:00 | 327 | 1.0199 | 1.9109 | 2.8313 | 4.6193 | 6.9754 | 11.2449 | 14.3703 | 12.2261 | 16.6517 | 24.7006 | 29.3392 | 37.9102 | 48.092 | 66.4936 | 73.9061 | 89.823 | 107.8203 | 141.769 | 150.2925 | 174.526
7818:00 | 327 | 1.2225 | 2.2824 | 3.3962 | 5.5511 | 8.4092 | 13.5882 | 17.3863 | 14.1346 | 19.2013 | 28.3724 | 33.5521 | 43.154 | 54.4715 | 74.9209 | 82.843 | 100.1787 | 119.6895 | 156.6853 | 165.4394 | 191.3538
7819:00 | 327 | 1.2748 | 2.3782 | 3.5423 | 5.7927 | 8.782 | 14.1982 | 18.1721 | 16.0322 | 21.7382 | 32.0293 | 37.7524 | 48.3882 | 60.8477 | 83.3561 | 91.8013 | 110.5754 | 131.6251 | 171.7124 | 180.7247 | 208.3719
7820:00 | 327 | 1.2618 | 2.354 | 3.5068 | 5.7355 | 8.6964 | 14.061 | 17.9973 | 17.3232 | 23.4618 | 34.508 | 40.5914 | 51.9144 | 65.1268 | 88.992 | 97.7571 | 117.4513 | 139.4765 | 181.5454 | 190.6728 | 219.3874
7821:00 | 327 | 1.2666 | 2.3627 | 3.5208 | 5.7596 | 8.7351 | 14.1256 | 18.0817 | 20.4209 | 27.6033 | 40.4786 | 47.4499 | 60.4622 | 75.541 | 102.7712 | 112.393 | 134.4398 | 158.9823 | 206.1069 | 215.6592 | 247.2094
7822:00 | 327 | 1.2587 | 2.3478 | 3.4995 | 5.7256 | 8.685 | 14.046 | 17.981 | 25.7718 | 34.7541 | 50.7812 | 59.2771 | 75.1918 | 93.472 | 126.474 | 137.5466 | 163.6079 | 192.4387 | 248.1865 | 258.4207 | 294.7586
7823:00 | 327 | 1.1747 | 2.1935 | 3.2657 | 5.3406 | 8.0939 | 13.0813 | 16.7405 | 27.9185 | 37.6238 | 54.9175 | 64.0277 | 81.1111 | 100.6819 | 136.0109 | 147.6735 | 175.359 | 205.9266 | 265.1641 | 275.686 | 313.9743
7824:00 | 328 | 1.0548 | 1.8762 | 2.9319 | 4.7929 | 7.2582 | 11.1582 | 14.9986 | 26.2257 | 35.3454 | 49.1089 | 60.1642 | 76.2267 | 94.6321 | 121.6905 | 138.8397 | 164.8924 | 193.6617 | 237.3769 | 259.333 | 295.3897
7825:00 | 328 | 0.73407 | 1.316 | 2.0381 | 3.3192 | 4.9924 | 7.6357 | 10.2367 | 22.734 | 30.6781 | 42.7049 | 52.4339 | 66.5908 | 82.8892 | 106.8977 | 122.3219 | 145.7088 | 171.6236 | 210.9569 | 231.0799 | 263.9278
7826:00 | 328 | 0.59481 | 1.0727 | 1.6499 | 2.6793 | 4.0086 | 6.1065 | 8.1698 | 19.7109 | 26.6372 | 37.1604 | 45.7414 | 58.2488 | 72.7234 | 94.0921 | 108.0238 | 129.1038 | 152.5487 | 188.09 | 206.6271 | 236.6981
7827:00 | 328 | 0.51437 | 0.93207 | 1.4256 | 2.3095 | 3.4404 | 5.2233 | 6.9761 | 16.2868 | 22.0593 | 30.8774 | 38.1551 | 48.7893 | 61.1915 | 79.5593 | 91.79 | 110.2421 | 130.871 | 162.0893 | 178.81 | 205.704
7828:00 | 328 | 0.36996 | 0.66766 | 1.0245 | 1.6608 | 2.4798 | 3.7726 | 5.0432 | 9.9373 | 13.4623 | 18.8539 | 23.3135 | 29.8332 | 37.4478 | 48.732 | 56.2798 | 67.659 | 80.3921 | 99.6424 | 110.0038 | 126.6179
7829:00 | 328 | 0.24299 | 0.43326 | 0.67422 | 1.0996 | 1.6599 | 2.5464 | 3.4186 | 6.7317 | 9.071 | 12.6021 | 15.4382 | 19.5589 | 24.2808 | 31.223 | 35.6258 | 42.3135 | 49.6985 | 60.9126 | 66.5459 | 75.7819
7830:00 | 328 | 0.24427 | 0.43561 | 0.6775 | 1.1045 | 1.6666 | 2.5562 | 3.4312 | 6.6912 | 9.017 | 12.5291 | 15.3517 | 19.4536 | 24.1563 | 31.0717 | 35.4648 | 42.136 | 49.5057 | 60.6931 | 66.325 | 75.5483
7831:00 | 328 | 0.23951 | 0.42754 | 0.66376 | 1.0809 | 1.6288 | 2.4959 | 3.3485 | 7.8992 | 10.6321 | 14.747 | 18.0319 | 22.7988 | 28.2392 | 36.2246 | 41.2314 | 48.8489 | 57.2354 | 69.9787 | 76.2766 | 86.6497
7832:00 | 328 | 0.28778 | 0.51208 | 0.79788 | 1.3013 | 1.9663 | 3.0193 | 4.0549 | 6.8553 | 9.2368 | 12.8345 | 15.7263 | 19.9293 | 24.7493 | 31.8385 | 36.3483 | 43.1952 | 50.7606 | 62.2377 | 68.0243 | 77.4831
7833:00 | 328 | 0.29169 | 0.51905 | 0.80831 | 1.3176 | 1.99 | 3.0549 | 4.1019 | 6.6541 | 8.9674 | 12.4648 | 15.2808 | 19.3751 | 24.0758 | 30.9932 | 35.4099 | 42.1119 | 49.5235 | 60.7597 | 66.4522 | 75.7343
7834:00 | 328 | 0.32774 | 0.58227 | 0.90838 | 1.4818 | 2.2408 | 3.4432 | 4.6256 | 7.2304 | 9.738 | 13.5241 | 16.5624 | 20.9771 | 26.0347 | 33.4706 | 38.1896 | 45.3564 | 53.2693 | 65.2697 | 71.2985 | 81.1519
7835:00 | 328 | 0.37534 | 0.66558 | 1.0408 | 1.6995 | 2.5746 | 3.9614 | 5.3254 | 7.0645 | 9.5164 | 13.2211 | 16.1986 | 20.5264 | 25.4899 | 32.791 | 37.44 | 44.4971 | 52.2952 | 64.1158 | 70.0814 | 79.8115
7836:00 | 328 | 0.3833 | 0.67961 | 1.0628 | 1.7355 | 2.6294 | 4.0461 | 5.4394 | 7.7273 | 10.4028 | 14.4387 | 17.6705 | 22.364 | 27.7335 | 35.6237 | 40.611 | 48.1899 | 56.5491 | 69.229 | 75.5642 | 85.9334
7837:00 | 328 | 0.43744 | 0.77413 | 1.2138 | 1.9846 | 3.0127 | 4.6422 | 6.2455 | 7.2972 | 9.8278 | 13.6496 | 16.7177 | 21.1759 | 26.285 | 33.7979 | 38.5709 | 45.8188 | 53.8232 | 65.9589 | 72.0649 | 82.0344
7838:00 | 328 | 0.46564 | 0.82332 | 1.2926 | 2.1147 | 3.2132 | 4.9543 | 6.6678 | 7.345 | 9.8917 | 13.7368 | 16.8221 | 21.3049 | 26.4404 | 33.9908 | 38.7824 | 46.0597 | 54.0943 | 66.2782 | 72.3993 | 82.4006
7839:00 | 328 | 0.59429 | 1.0603 | 1.6495 | 2.6902 | 4.0606 | 6.2284 | 8.3614 | 9.8666 | 13.3718 | 18.7402 | 23.1914 | 29.7027 | 37.3208 | 48.6197 | 56.2136 | 67.6559 | 80.4749 | 99.8463 | 110.3379 | 127.1247
7840:00 | 328 | 0.80246 | 1.4351 | 2.228 | 3.6321 | 5.4744 | 8.3868 | 11.2527 | 9.9227 | 13.5465 | 19.1879 | 24.0328 | 31.17 | 39.6995 | 52.4592 | 61.5039 | 75.0365 | 90.3907 | 113.5082 | 126.8156 | 147.7353
7841:00 | 328 | 0.96788 | 1.726 | 2.6869 | 4.3836 | 6.6196 | 10.1566 | 13.6373 | 11.6024 | 15.8022 | 22.3101 | 27.8425 | 35.9763 | 45.6387 | 60.0583 | 70.1359 | 85.2409 | 102.32 | 128.0485 | 142.6257 | 165.623
7842:00 | 328 | 1.1601 | 2.0615 | 3.2229 | 5.2679 | 7.9802 | 12.2732 | 16.4993 | 13.4135 | 18.2217 | 25.6265 | 31.8405 | 40.9526 | 51.6928 | 67.67 | 78.6169 | 95.0683 | 113.5838 | 141.5212 | 156.9999 | 181.5922
7843:00 | 328 | 1.2097 | 2.1481 | 3.3616 | 5.4972 | 8.334 | 12.8241 | 17.245 | 15.2144 | 20.6292 | 28.9295 | 35.8266 | 45.9198 | 57.7437 | 75.2888 | 87.1183 | 104.9347 | 124.9105 | 155.094 | 171.5055 | 197.7422
7844:00 | 328 | 1.1974 | 2.1262 | 3.3279 | 5.4429 | 8.2528 | 12.7001 | 17.0792 | 16.4395 | 22.2649 | 31.1683 | 38.5207 | 49.2661 | 61.8045 | 80.3792 | 92.7703 | 111.4597 | 132.3614 | 163.9753 | 180.946 | 208.1958
7845:00 | 328 | 1.202 | 2.134 | 3.3412 | 5.4658 | 8.2895 | 12.7585 | 17.1593 | 19.3791 | 26.1952 | 36.561 | 45.0294 | 57.3779 | 71.6874 | 92.8249 | 106.6595 | 127.5816 | 150.8721 | 186.1597 | 204.6578 | 234.5985
7846:00 | 328 | 1.1945 | 2.1206 | 3.3209 | 5.4335 | 8.2419 | 12.6866 | 17.0637 | 24.4571 | 32.9811 | 45.8665 | 56.2533 | 71.356 | 88.7037 | 114.2338 | 130.5299 | 155.2618 | 182.6218 | 224.1668 | 245.238 | 279.7221
7847:00 | 328 | 1.1148 | 1.9812 | 3.0991 | 5.0682 | 7.681 | 11.8153 | 15.8865 | 26.4943 | 35.7045 | 49.6025 | 60.7615 | 76.9734 | 95.5458 | 122.8476 | 140.1402 | 166.4134 | 195.4217 | 239.5013 | 261.6225 | 297.9576
7848:00 | 329 | 1.1115 | 1.7805 | 3.0895 | 5.0505 | 7.6484 | 10.589 | 15.8048 | 27.6355 | 37.2454 | 46.6037 | 63.3983 | 80.3243 | 99.719 | 115.4827 | 146.303 | 173.7562 | 204.072 | 225.2676 | 273.2734 | 311.2684
7849:00 | 329 | 0.77353 | 1.2489 | 2.1476 | 3.4977 | 5.2608 | 7.2462 | 10.787 | 23.9561 | 32.3272 | 40.5264 | 55.2525 | 70.1704 | 87.3449 | 101.4445 | 128.8974 | 153.5414 | 180.8493 | 200.1954 | 243.5017 | 278.1153
7850:00 | 329 | 0.62679 | 1.018 | 1.7386 | 2.8233 | 4.2241 | 5.795 | 8.6089 | 20.7705 | 28.0691 | 35.2647 | 48.2002 | 61.3799 | 76.6327 | 89.2922 | 113.8306 | 136.0438 | 160.7489 | 178.495 | 217.7344 | 249.4218
7851:00 | 329 | 0.54202 | 0.88452 | 1.5022 | 2.4337 | 3.6253 | 4.9569 | 7.3511 | 17.1623 | 23.2451 | 29.3022 | 40.2061 | 51.412 | 64.4808 | 75.5007 | 96.7242 | 116.1682 | 137.906 | 153.8206 | 188.422 | 216.7616
7852:00 | 329 | 0.38985 | 0.6336 | 1.0796 | 1.7501 | 2.6131 | 3.5802 | 5.3143 | 10.4715 | 14.186 | 17.8921 | 24.5667 | 31.4369 | 39.4608 | 46.2461 | 59.3051 | 71.2961 | 84.7136 | 94.5593 | 115.917 | 133.4243
7853:00 | 329 | 0.25606 | 0.41116 | 0.71047 | 1.1587 | 1.7491 | 2.4165 | 3.6024 | 7.0936 | 9.5586 | 11.9593 | 16.2681 | 20.6103 | 25.5861 | 29.6302 | 37.5409 | 44.5881 | 52.3701 | 57.8053 | 70.123 | 79.8555
7854:00 | 329 | 0.2574 | 0.41339 | 0.71392 | 1.1639 | 1.7562 | 2.4258 | 3.6156 | 7.0509 | 9.5017 | 11.89 | 16.177 | 20.4993 | 25.4548 | 29.4866 | 37.3712 | 44.4011 | 52.1669 | 57.597 | 69.8903 | 79.6094
7855:00 | 329 | 0.25239 | 0.40573 | 0.69944 | 1.1391 | 1.7164 | 2.3686 | 3.5285 | 8.3238 | 11.2036 | 13.9947 | 19.0012 | 24.0243 | 29.7572 | 34.3766 | 43.4478 | 51.4748 | 60.3121 | 66.4089 | 80.3769 | 91.3075
7856:00 | 329 | 0.30325 | 0.48595 | 0.84077 | 1.3712 | 2.0719 | 2.8652 | 4.2729 | 7.2238 | 9.7334 | 12.1797 | 16.5717 | 21.0006 | 26.0797 | 30.2144 | 38.3022 | 45.5172 | 53.4893 | 59.0628 | 71.681 | 81.6482
7857:00 | 329 | 0.30737 | 0.49257 | 0.85176 | 1.3885 | 2.097 | 2.899 | 4.3224 | 7.0118 | 9.4494 | 11.829 | 16.1022 | 20.4166 | 25.37 | 29.4121 | 37.3134 | 44.3757 | 52.1856 | 57.6601 | 70.0243 | 79.8054
7858:00 | 329 | 0.34536 | 0.55257 | 0.95721 | 1.5614 | 2.3612 | 3.2676 | 4.8742 | 7.6191 | 10.2615 | 12.8342 | 17.4528 | 22.1047 | 27.4342 | 31.7632 | 40.2425 | 47.7945 | 56.1328 | 61.9401 | 75.1312 | 85.5142
7859:00 | 329 | 0.39552 | 0.63163 | 1.0967 | 1.7909 | 2.713 | 3.7594 | 5.6116 | 7.4443 | 10.0279 | 12.5466 | 17.0694 | 21.6298 | 26.8601 | 31.1182 | 39.4526 | 46.8891 | 55.1064 | 60.8451 | 73.8486 | 84.1018
7860:00 | 329 | 0.4039 | 0.64494 | 1.1199 | 1.8288 | 2.7708 | 3.8397 | 5.7318 | 8.1427 | 10.962 | 13.7022 | 18.6204 | 23.5662 | 29.2244 | 33.8064 | 42.7941 | 50.7803 | 59.5889 | 65.6974 | 79.6262 | 90.5527
7861:00 | 329 | 0.46095 | 0.73463 | 1.279 | 2.0913 | 3.1747 | 4.4054 | 6.5812 | 7.6894 | 10.3561 | 12.9533 | 17.6163 | 22.3142 | 27.6979 | 32.0737 | 40.6443 | 48.2818 | 56.7164 | 62.5942 | 75.9387 | 86.4442
7862:00 | 329 | 0.49067 | 0.78132 | 1.362 | 2.2284 | 3.386 | 4.7016 | 7.0262 | 7.7398 | 10.4234 | 13.036 | 17.7264 | 22.4501 | 27.8617 | 32.2568 | 40.8672 | 48.5356 | 57.0022 | 62.8971 | 76.2911 | 86.8301
7863:00 | 329 | 0.62623 | 1.0062 | 1.7381 | 2.8348 | 4.2788 | 5.9107 | 8.8109 | 10.3969 | 14.0907 | 17.7842 | 24.4381 | 31.2994 | 39.327 | 46.1395 | 59.2354 | 71.2927 | 84.8008 | 94.7528 | 116.2692 | 133.9583
7864:00 | 329 | 0.84559 | 1.3619 | 2.3478 | 3.8273 | 5.7686 | 7.959 | 11.8576 | 10.4561 | 14.2747 | 18.209 | 25.3247 | 32.8456 | 41.8336 | 49.7831 | 64.81 | 79.0701 | 95.2496 | 107.7178 | 133.6326 | 155.6768
7865:00 | 329 | 1.0199 | 1.6379 | 2.8313 | 4.6193 | 6.9754 | 9.6385 | 14.3703 | 12.2261 | 16.6517 | 21.172 | 29.3392 | 37.9102 | 48.092 | 56.9945 | 73.9061 | 89.823 | 107.8203 | 121.5164 | 150.2925 | 174.526
7866:00 | 329 | 1.2225 | 1.9564 | 3.3962 | 5.5511 | 8.4092 | 11.6471 | 17.3863 | 14.1346 | 19.2013 | 24.3192 | 33.5521 | 43.154 | 54.4715 | 64.2179 | 82.843 | 100.1787 | 119.6895 | 134.3018 | 165.4394 | 191.3538
7867:00 | 329 | 1.2748 | 2.0385 | 3.5423 | 5.7927 | 8.782 | 12.1699 | 18.1721 | 16.0322 | 21.7382 | 27.4537 | 37.7524 | 48.3882 | 60.8477 | 71.4481 | 91.8013 | 110.5754 | 131.6251 | 147.1822 | 180.7247 | 208.3719
7868:00 | 329 | 1.2618 | 2.0177 | 3.5068 | 5.7355 | 8.6964 | 12.0523 | 17.9973 | 17.3232 | 23.4618 | 29.5783 | 40.5914 | 51.9144 | 65.1268 | 76.2789 | 97.7571 | 117.4513 | 139.4765 | 155.6104 | 190.6728 | 219.3874
7869:00 | 329 | 1.2666 | 2.0251 | 3.5208 | 5.7596 | 8.7351 | 12.1076 | 18.0817 | 20.4209 | 27.6033 | 34.6959 | 47.4499 | 60.4622 | 75.541 | 88.0896 | 112.393 | 134.4398 | 158.9823 | 176.6632 | 215.6592 | 247.2094
7870:00 | 329 | 1.2587 | 2.0124 | 3.4995 | 5.7256 | 8.685 | 12.0394 | 17.981 | 25.7718 | 34.7541 | 43.5267 | 59.2771 | 75.1918 | 93.472 | 108.4064 | 137.5466 | 163.6079 | 192.4387 | 212.7314 | 258.4207 | 294.7586
7871:00 | 329 | 1.1747 | 1.8802 | 3.2657 | 5.3406 | 8.0939 | 11.2126 | 16.7405 | 27.9185 | 37.6238 | 47.0722 | 64.0277 | 81.1111 | 100.6819 | 116.5808 | 147.6735 | 175.359 | 205.9266 | 227.2837 | 275.686 | 313.9743
7872:00 | 330 | 1.0736 | 1.8762 | 2.9842 | 4.8784 | 7.3876 | 11.1582 | 15.266 | 26.6934 | 35.9757 | 49.1089 | 61.237 | 77.5859 | 96.3195 | 121.6905 | 141.3154 | 167.8326 | 197.115 | 237.3769 | 263.9573 | 300.657
7873:00 | 330 | 0.74716 | 1.316 | 2.0744 | 3.3784 | 5.0814 | 7.6357 | 10.4193 | 23.1394 | 31.2252 | 42.7049 | 53.3689 | 67.7782 | 84.3672 | 106.8977 | 124.5031 | 148.307 | 174.6839 | 210.9569 | 235.2004 | 268.6341
7874:00 | 330 | 0.60542 | 1.0727 | 1.6793 | 2.7271 | 4.0801 | 6.1065 | 8.3154 | 20.0624 | 27.1122 | 37.1604 | 46.5571 | 59.2874 | 74.0202 | 94.0921 | 109.95 | 131.4059 | 155.2688 | 188.09 | 210.3116 | 240.9188
7875:00 | 330 | 0.52354 | 0.93207 | 1.451 | 2.3507 | 3.5017 | 5.2233 | 7.1005 | 16.5772 | 22.4527 | 30.8774 | 38.8354 | 49.6593 | 62.2826 | 79.5593 | 93.4267 | 112.2079 | 133.2046 | 162.0893 | 181.9985 | 209.372
7876:00 | 330 | 0.37656 | 0.66766 | 1.0427 | 1.6905 | 2.524 | 3.7726 | 5.1332 | 10.1145 | 13.7023 | 18.8539 | 23.7292 | 30.3652 | 38.1155 | 48.732 | 57.2834 | 68.8655 | 81.8256 | 99.6424 | 111.9653 | 128.8757
7877:00 | 330 | 0.24733 | 0.43326 | 0.68625 | 1.1192 | 1.6895 | 2.5464 | 3.4796 | 6.8517 | 9.2327 | 12.6021 | 15.7135 | 19.9077 | 24.7138 | 31.223 | 36.2611 | 43.068 | 50.5847 | 60.9126 | 67.7325 | 77.1332
7878:00 | 330 | 0.24863 | 0.43561 | 0.68958 | 1.1242 | 1.6964 | 2.5562 | 3.4924 | 6.8105 | 9.1778 | 12.5291 | 15.6255 | 19.8005 | 24.587 | 31.0717 | 36.0972 | 42.8874 | 50.3885 | 60.6931 | 67.5077 | 76.8954
7879:00 | 330 | 0.24378 | 0.42754 | 0.67559 | 1.1002 | 1.6579 | 2.4959 | 3.4082 | 8.0401 | 10.8217 | 14.747 | 18.3535 | 23.2053 | 28.7428 | 36.2246 | 41.9666 | 49.72 | 58.256 | 69.9787 | 77.6368 | 88.1948
7880:00 | 330 | 0.29292 | 0.51208 | 0.8121 | 1.3245 | 2.0013 | 3.0193 | 4.1272 | 6.9775 | 9.4016 | 12.8345 | 16.0068 | 20.2847 | 25.1906 | 31.8385 | 36.9964 | 43.9654 | 51.6658 | 62.2377 | 69.2373 | 78.8647
7881:00 | 330 | 0.29689 | 0.51905 | 0.82272 | 1.3411 | 2.0255 | 3.0549 | 4.175 | 6.7728 | 9.1273 | 12.4648 | 15.5533 | 19.7206 | 24.5051 | 30.9932 | 36.0413 | 42.8628 | 50.4066 | 60.7597 | 67.6371 | 77.0848
7882:00 | 330 | 0.33358 | 0.58227 | 0.92458 | 1.5082 | 2.2807 | 3.4432 | 4.7081 | 7.3593 | 9.9116 | 13.5241 | 16.8578 | 21.3511 | 26.4989 | 33.4706 | 38.8706 | 46.1651 | 54.2191 | 65.2697 | 72.5699 | 82.599
7883:00 | 330 | 0.38203 | 0.66558 | 1.0593 | 1.7298 | 2.6205 | 3.9614 | 5.4203 | 7.1905 | 9.686 | 13.2211 | 16.4875 | 20.8925 | 25.9444 | 32.791 | 38.1076 | 45.2906 | 53.2277 | 64.1158 | 71.331 | 81.2347
7884:00 | 330 | 0.39013 | 0.67961 | 1.0818 | 1.7665 | 2.6763 | 4.0461 | 5.5364 | 7.8651 | 10.5883 | 14.4387 | 17.9856 | 22.7628 | 28.2281 | 35.6237 | 41.3352 | 49.0492 | 57.5574 | 69.229 | 76.9117 | 87.4657
7885:00 | 330 | 0.44524 | 0.77413 | 1.2354 | 2.02 | 3.0664 | 4.6422 | 6.3568 | 7.4273 | 10.0031 | 13.6496 | 17.0158 | 21.5535 | 26.7537 | 33.7979 | 39.2587 | 46.6358 | 54.7829 | 65.9589 | 73.3499 | 83.4972
7886:00 | 330 | 0.47395 | 0.82332 | 1.3156 | 2.1524 | 3.2705 | 4.9543 | 6.7867 | 7.476 | 10.0681 | 13.7368 | 17.1221 | 21.6848 | 26.9118 | 33.9908 | 39.474 | 46.881 | 55.0589 | 66.2782 | 73.6903 | 83.8699
7887:00 | 330 | 0.60488 | 1.0603 | 1.6789 | 2.7382 | 4.133 | 6.2284 | 8.5105 | 10.0425 | 13.6103 | 18.7402 | 23.605 | 30.2323 | 37.9863 | 48.6197 | 57.216 | 68.8623 | 81.9099 | 99.8463 | 112.3054 | 129.3915
7888:00 | 330 | 0.81677 | 1.4351 | 2.2678 | 3.6968 | 5.572 | 8.3868 | 11.4534 | 10.0996 | 13.788 | 19.1879 | 24.4614 | 31.7258 | 40.4074 | 52.4592 | 62.6006 | 76.3745 | 92.0025 | 113.5082 | 129.0769 | 150.3696
7889:00 | 330 | 0.98514 | 1.726 | 2.7348 | 4.4618 | 6.7376 | 10.1566 | 13.8804 | 11.8093 | 16.084 | 22.3101 | 28.339 | 36.6178 | 46.4525 | 60.0583 | 71.3866 | 86.7609 | 104.1446 | 128.0485 | 145.1689 | 168.5763
7890:00 | 330 | 1.1808 | 2.0615 | 3.2804 | 5.3618 | 8.1225 | 12.2732 | 16.7935 | 13.6527 | 18.5467 | 25.6265 | 32.4083 | 41.6829 | 52.6146 | 67.67 | 80.0188 | 96.7635 | 115.6092 | 141.5212 | 159.7994 | 184.8303
7891:00 | 330 | 1.2313 | 2.1481 | 3.4215 | 5.5952 | 8.4826 | 12.8241 | 17.5525 | 15.4857 | 20.9971 | 28.9295 | 36.4654 | 46.7386 | 58.7734 | 75.2888 | 88.6717 | 106.8058 | 127.1378 | 155.094 | 174.5637 | 201.2683
7892:00 | 330 | 1.2188 | 2.1262 | 3.3873 | 5.54 | 8.4 | 12.7001 | 17.3837 | 16.7326 | 22.662 | 31.1683 | 39.2076 | 50.1446 | 62.9065 | 80.3792 | 94.4245 | 113.4472 | 134.7216 | 163.9753 | 184.1725 | 211.9083
7893:00 | 330 | 1.2234 | 2.134 | 3.4008 | 5.5632 | 8.4373 | 12.7585 | 17.4652 | 19.7247 | 26.6623 | 36.561 | 45.8323 | 58.401 | 72.9657 | 92.8249 | 108.5614 | 129.8566 | 153.5624 | 186.1597 | 208.3072 | 238.7818
7894:00 | 330 | 1.2158 | 2.1206 | 3.3802 | 5.5304 | 8.3889 | 12.6866 | 17.368 | 24.8932 | 33.5693 | 45.8665 | 57.2563 | 72.6284 | 90.2854 | 114.2338 | 132.8575 | 158.0304 | 185.8782 | 224.1668 | 249.6109 | 284.7099
7895:00 | 330 | 1.1347 | 1.9812 | 3.1543 | 5.1585 | 7.818 | 11.8153 | 16.1698 | 26.9668 | 36.3412 | 49.6025 | 61.845 | 78.346 | 97.2496 | 122.8476 | 142.6391 | 169.3808 | 198.9064 | 239.5013 | 266.2876 | 303.2706
7896:00 | 331 | 1.0736 | 1.8123 | 2.9842 | 4.8784 | 7.3876 | 10.7778 | 15.266 | 26.6934 | 35.9757 | 47.4347 | 61.237 | 77.5859 | 96.3195 | 117.5419 | 141.3154 | 167.8326 | 197.115 | 229.2845 | 263.9573 | 300.657
7897:00 | 331 | 0.74716 | 1.2712 | 2.0744 | 3.3784 | 5.0814 | 7.3754 | 10.4193 | 23.1394 | 31.2252 | 41.249 | 53.3689 | 67.7782 | 84.3672 | 103.2534 | 124.5031 | 148.307 | 174.6839 | 203.7652 | 235.2004 | 268.6341
7898:00 | 331 | 0.60542 | 1.0362 | 1.6793 | 2.7271 | 4.0801 | 5.8983 | 8.3154 | 20.0624 | 27.1122 | 35.8935 | 46.5571 | 59.2874 | 74.0202 | 90.8844 | 109.95 | 131.4059 | 155.2688 | 181.6778 | 210.3116 | 240.9188
7899:00 | 331 | 0.52354 | 0.9003 | 1.451 | 2.3507 | 3.5017 | 5.0453 | 7.1005 | 16.5772 | 22.4527 | 29.8247 | 38.8354 | 49.6593 | 62.2826 | 76.847 | 93.4267 | 112.2079 | 133.2046 | 156.5635 | 181.9985 | 209.372
7900:00 | 331 | 0.37656 | 0.6449 | 1.0427 | 1.6905 | 2.524 | 3.644 | 5.1332 | 10.1145 | 13.7023 | 18.2112 | 23.7292 | 30.3652 | 38.1155 | 47.0707 | 57.2834 | 68.8655 | 81.8256 | 96.2455 | 111.9653 | 128.8757
7901:00 | 331 | 0.24733 | 0.41849 | 0.68625 | 1.1192 | 1.6895 | 2.4596 | 3.4796 | 6.8517 | 9.2327 | 12.1725 | 15.7135 | 19.9077 | 24.7138 | 30.1585 | 36.2611 | 43.068 | 50.5847 | 58.836 | 67.7325 | 77.1332
7902:00 | 331 | 0.24863 | 0.42076 | 0.68958 | 1.1242 | 1.6964 | 2.469 | 3.4924 | 6.8105 | 9.1778 | 12.102 | 15.6255 | 19.8005 | 24.587 | 30.0124 | 36.0972 | 42.8874 | 50.3885 | 58.624 | 67.5077 | 76.8954
7903:00 | 331 | 0.24378 | 0.41296 | 0.67559 | 1.1002 | 1.6579 | 2.4108 | 3.4082 | 8.0401 | 10.8217 | 14.2443 | 18.3535 | 23.2053 | 28.7428 | 34.9896 | 41.9666 | 49.72 | 58.256 | 67.5931 | 77.6368 | 88.1948
7904:00 | 331 | 0.29292 | 0.49462 | 0.8121 | 1.3245 | 2.0013 | 2.9163 | 4.1272 | 6.9775 | 9.4016 | 12.3969 | 16.0068 | 20.2847 | 25.1906 | 30.7531 | 36.9964 | 43.9654 | 51.6658 | 60.116 | 69.2373 | 78.8647
7905:00 | 331 | 0.29689 | 0.50136 | 0.82272 | 1.3411 | 2.0255 | 2.9507 | 4.175 | 6.7728 | 9.1273 | 12.0399 | 15.5533 | 19.7206 | 24.5051 | 29.9366 | 36.0413 | 42.8628 | 50.4066 | 58.6883 | 67.6371 | 77.0848
7906:00 | 331 | 0.33358 | 0.56242 | 0.92458 | 1.5082 | 2.2807 | 3.3259 | 4.7081 | 7.3593 | 9.9116 | 13.063 | 16.8578 | 21.3511 | 26.4989 | 32.3296 | 38.8706 | 46.1651 | 54.2191 | 63.0446 | 72.5699 | 82.599
7907:00 | 331 | 0.38203 | 0.64289 | 1.0593 | 1.7298 | 2.6205 | 3.8264 | 5.4203 | 7.1905 | 9.686 | 12.7704 | 16.4875 | 20.8925 | 25.9444 | 31.6731 | 38.1076 | 45.2906 | 53.2277 | 61.93 | 71.331 | 81.2347
7908:00 | 331 | 0.39013 | 0.65644 | 1.0818 | 1.7665 | 2.6763 | 3.9082 | 5.5364 | 7.8651 | 10.5883 | 13.9465 | 17.9856 | 22.7628 | 28.2281 | 34.4092 | 41.3352 | 49.0492 | 57.5574 | 66.8689 | 76.9117 | 87.4657
7909:00 | 331 | 0.44524 | 0.74773 | 1.2354 | 2.02 | 3.0664 | 4.484 | 6.3568 | 7.4273 | 10.0031 | 13.1843 | 17.0158 | 21.5535 | 26.7537 | 32.6457 | 39.2587 | 46.6358 | 54.7829 | 63.7103 | 73.3499 | 83.4972
7910:00 | 331 | 0.47395 | 0.79525 | 1.3156 | 2.1524 | 3.2705 | 4.7854 | 6.7867 | 7.476 | 10.0681 | 13.2685 | 17.1221 | 21.6848 | 26.9118 | 32.832 | 39.474 | 46.881 | 55.0589 | 64.0187 | 73.6903 | 83.8699
7911:00 | 331 | 0.60488 | 1.0241 | 1.6789 | 2.7382 | 4.133 | 6.0161 | 8.5105 | 10.0425 | 13.6103 | 18.1013 | 23.605 | 30.2323 | 37.9863 | 46.9622 | 57.216 | 68.8623 | 81.9099 | 96.4424 | 112.3054 | 129.3915
7912:00 | 331 | 0.81677 | 1.3861 | 2.2678 | 3.6968 | 5.572 | 8.1009 | 11.4534 | 10.0996 | 13.788 | 18.5337 | 24.4614 | 31.7258 | 40.4074 | 50.6708 | 62.6006 | 76.3745 | 92.0025 | 109.6386 | 129.0769 | 150.3696
7913:00 | 331 | 0.98514 | 1.6671 | 2.7348 | 4.4618 | 6.7376 | 9.8104 | 13.8804 | 11.8093 | 16.084 | 21.5495 | 28.339 | 36.6178 | 46.4525 | 58.0108 | 71.3866 | 86.7609 | 104.1446 | 123.6832 | 145.1689 | 168.5763
7914:00 | 331 | 1.1808 | 1.9912 | 3.2804 | 5.3618 | 8.1225 | 11.8547 | 16.7935 | 13.6527 | 18.5467 | 24.7528 | 32.4083 | 41.6829 | 52.6146 | 65.363 | 80.0188 | 96.7635 | 115.6092 | 136.6966 | 159.7994 | 184.8303
7915:00 | 331 | 1.2313 | 2.0748 | 3.4215 | 5.5952 | 8.4826 | 12.3869 | 17.5525 | 15.4857 | 20.9971 | 27.9432 | 36.4654 | 46.7386 | 58.7734 | 72.7222 | 88.6717 | 106.8058 | 127.1378 | 149.8067 | 174.5637 | 201.2683
7916:00 | 331 | 1.2188 | 2.0537 | 3.3873 | 5.54 | 8.4 | 12.2672 | 17.3837 | 16.7326 | 22.662 | 30.1058 | 39.2076 | 50.1446 | 62.9065 | 77.639 | 94.4245 | 113.4472 | 134.7216 | 158.3852 | 184.1725 | 211.9083
7917:00 | 331 | 1.2234 | 2.0613 | 3.4008 | 5.5632 | 8.4373 | 12.3235 | 17.4652 | 19.7247 | 26.6623 | 35.3146 | 45.8323 | 58.401 | 72.9657 | 89.6604 | 108.5614 | 129.8566 | 153.5624 | 179.8133 | 208.3072 | 238.7818
7918:00 | 331 | 1.2158 | 2.0483 | 3.3802 | 5.5304 | 8.3889 | 12.2541 | 17.368 | 24.8932 | 33.5693 | 44.3029 | 57.2563 | 72.6284 | 90.2854 | 110.3394 | 132.8575 | 158.0304 | 185.8782 | 216.5248 | 249.6109 | 284.7099
7919:00 | 331 | 1.1347 | 1.9137 | 3.1543 | 5.1585 | 7.818 | 11.4125 | 16.1698 | 26.9668 | 36.3412 | 47.9115 | 61.845 | 78.346 | 97.2496 | 118.6596 | 142.6391 | 169.3808 | 198.9064 | 231.3365 | 266.2876 | 303.2706
7920:00 | 332 | 1.2956 | 1.8123 | 3.6013 | 5.8872 | 8.9153 | 10.7778 | 18.4229 | 32.2134 | 43.4152 | 47.4347 | 73.9005 | 93.6303 | 116.2379 | 117.5419 | 170.5387 | 202.5395 | 237.8773 | 229.2845 | 318.5422 | 362.8312
7921:00 | 332 | 0.90167 | 1.2712 | 2.5034 | 4.0771 | 6.1322 | 7.3754 | 12.5739 | 27.9245 | 37.6824 | 41.249 | 64.4053 | 81.7944 | 101.8139 | 103.2534 | 150.2497 | 178.9761 | 210.8076 | 203.7652 | 283.8386 | 324.1861
7922:00 | 332 | 0.73062 | 1.0362 | 2.0266 | 3.291 | 4.9239 | 5.8983 | 10.035 | 24.2112 | 32.7189 | 35.8935 | 56.1848 | 71.5477 | 89.3271 | 90.8844 | 132.6871 | 158.58 | 187.3776 | 181.6778 | 253.8029 | 290.7395
7923:00 | 332 | 0.63181 | 0.9003 | 1.751 | 2.8368 | 4.2258 | 5.0453 | 8.5688 | 20.0053 | 27.0957 | 29.8247 | 46.8664 | 59.9286 | 75.1623 | 76.847 | 112.7469 | 135.4119 | 160.7506 | 156.5635 | 219.6348 | 252.669
7924:00 | 332 | 0.45443 | 0.6449 | 1.2584 | 2.04 | 3.046 | 3.644 | 6.1947 | 12.2061 | 16.5359 | 18.2112 | 28.6363 | 36.6445 | 45.9976 | 47.0707 | 69.1293 | 83.1065 | 98.7467 | 96.2455 | 135.1191 | 155.5265
7925:00 | 332 | 0.29847 | 0.41849 | 0.82816 | 1.3507 | 2.0389 | 2.4596 | 4.1991 | 8.2686 | 11.142 | 12.1725 | 18.9629 | 24.0245 | 29.8245 | 30.1585 | 43.7597 | 51.9742 | 61.0454 | 58.836 | 81.7392 | 93.0839
7926:00 | 332 | 0.30004 | 0.42076 | 0.83218 | 1.3567 | 2.0472 | 2.469 | 4.2146 | 8.2189 | 11.0757 | 12.102 | 18.8568 | 23.8951 | 29.6715 | 30.0124 | 43.5619 | 51.7563 | 60.8086 | 58.624 | 81.4679 | 92.7969
7927:00 | 332 | 0.29419 | 0.41296 | 0.8153 | 1.3277 | 2.0007 | 2.4108 | 4.113 | 9.7027 | 13.0595 | 14.2443 | 22.1489 | 28.004 | 34.6867 | 34.9896 | 50.6451 | 60.0018 | 70.3031 | 67.5931 | 93.6916 | 106.433
7928:00 | 332 | 0.35349 | 0.49462 | 0.98004 | 1.5984 | 2.4152 | 2.9163 | 4.9807 | 8.4204 | 11.3457 | 12.3969 | 19.3169 | 24.4795 | 30.3999 | 30.7531 | 44.6471 | 53.0573 | 62.35 | 60.116 | 83.5552 | 95.1735
7929:00 | 332 | 0.35828 | 0.50136 | 0.99286 | 1.6185 | 2.4443 | 2.9507 | 5.0384 | 8.1733 | 11.0147 | 12.0399 | 18.7696 | 23.7987 | 29.5726 | 29.9366 | 43.4945 | 51.7267 | 60.8304 | 58.6883 | 81.6241 | 93.0255
7930:00 | 332 | 0.40256 | 0.56242 | 1.1158 | 1.8201 | 2.7524 | 3.3259 | 5.6817 | 8.8812 | 11.9613 | 13.063 | 20.3439 | 25.7664 | 31.9788 | 32.3296 | 46.9088 | 55.7118 | 65.4314 | 63.0446 | 87.5769 | 99.68
7931:00 | 332 | 0.46104 | 0.64289 | 1.2784 | 2.0875 | 3.1625 | 3.8264 | 6.5412 | 8.6774 | 11.6891 | 12.7704 | 19.897 | 25.2129 | 31.3096 | 31.6731 | 45.988 | 54.6564 | 64.235 | 61.93 | 86.0819 | 98.0336
7932:00 | 332 | 0.47081 | 0.65644 | 1.3055 | 2.1318 | 3.2298 | 3.9082 | 6.6813 | 9.4916 | 12.7779 | 13.9465 | 21.7049 | 27.47 | 34.0655 | 34.4092 | 49.8831 | 59.1923 | 69.46 | 66.8689 | 92.8166 | 105.5532
7933:00 | 332 | 0.53731 | 0.74773 | 1.4909 | 2.4377 | 3.7006 | 4.484 | 7.6714 | 8.9632 | 12.0716 | 13.1843 | 20.5345 | 26.0106 | 32.2862 | 32.6457 | 47.3772 | 56.2798 | 66.1117 | 63.7103 | 88.5183 | 100.764
7934:00 | 332 | 0.57196 | 0.79525 | 1.5877 | 2.5976 | 3.9468 | 4.7854 | 8.1901 | 9.022 | 12.1501 | 13.2685 | 20.6628 | 26.1691 | 32.477 | 32.832 | 47.637 | 56.5757 | 66.4448 | 64.0187 | 88.929 | 101.2138
7935:00 | 332 | 0.72997 | 1.0241 | 2.0261 | 3.3044 | 4.9877 | 6.0161 | 10.2704 | 12.1192 | 16.4248 | 18.1013 | 28.4863 | 36.4842 | 45.8417 | 46.9622 | 69.0479 | 83.1026 | 98.8484 | 96.4424 | 135.5296 | 156.149
7936:00 | 332 | 0.98567 | 1.3861 | 2.7367 | 4.4613 | 6.7242 | 8.1009 | 13.8219 | 12.1882 | 16.6393 | 18.5337 | 29.5199 | 38.2866 | 48.7634 | 50.6708 | 75.546 | 92.1684 | 111.0281 | 109.6386 | 155.7693 | 181.4652
7937:00 | 332 | 1.1889 | 1.6671 | 3.3003 | 5.3845 | 8.1309 | 9.8104 | 16.7508 | 14.2514 | 19.4101 | 21.5495 | 34.1993 | 44.1902 | 56.0586 | 58.0108 | 86.1489 | 104.7025 | 125.6811 | 123.6832 | 175.189 | 203.4369
7938:00 | 332 | 1.425 | 1.9912 | 3.9587 | 6.4706 | 9.8022 | 11.8547 | 20.2664 | 16.476 | 22.382 | 24.7528 | 39.1101 | 50.3027 | 63.495 | 65.363 | 96.5663 | 116.7736 | 139.5165 | 136.6966 | 192.845 | 223.0522
7939:00 | 332 | 1.4859 | 2.0748 | 4.1291 | 6.7523 | 10.2367 | 12.3869 | 21.1823 | 18.688 | 25.3392 | 27.9432 | 44.0063 | 56.4039 | 70.9274 | 72.7222 | 107.0086 | 128.8927 | 153.4293 | 149.8067 | 210.6625 | 242.8895
7940:00 | 332 | 1.4708 | 2.0537 | 4.0877 | 6.6856 | 10.137 | 12.2672 | 20.9786 | 20.1928 | 27.3483 | 30.1058 | 47.3155 | 60.5142 | 75.9153 | 77.639 | 113.951 | 136.9075 | 162.5813 | 158.3852 | 222.2584 | 255.7298
7941:00 | 332 | 1.4764 | 2.0613 | 4.104 | 6.7137 | 10.1821 | 12.3235 | 21.077 | 23.8037 | 32.1759 | 35.3146 | 55.3102 | 70.478 | 88.0546 | 89.6604 | 131.0113 | 156.7102 | 185.3183 | 179.8133 | 251.384 | 288.1605
7942:00 | 332 | 1.4672 | 2.0483 | 4.0792 | 6.674 | 10.1236 | 12.2541 | 20.9596 | 30.041 | 40.5112 | 44.3029 | 69.0966 | 87.6476 | 108.9559 | 110.3394 | 160.3317 | 190.7102 | 224.3169 | 216.5248 | 301.2291 | 343.5864
7943:00 | 332 | 1.3693 | 1.9137 | 3.8066 | 6.2253 | 9.4347 | 11.4125 | 19.5136 | 32.5433 | 43.8563 | 47.9115 | 74.6342 | 94.5475 | 117.3602 | 118.6596 | 172.1361 | 204.4078 | 240.0391 | 231.3365 | 321.3544 | 365.9853
7944:00 | 333 | 1.1348 | 2.187 | 3.1545 | 5.1568 | 7.8092 | 13.0066 | 16.1372 | 28.2167 | 38.0287 | 57.244 | 64.7316 | 82.0135 | 101.8162 | 141.8489 | 149.3799 | 177.4103 | 208.3637 | 276.6993 | 279.0205 | 317.8145
7945:00 | 333 | 0.7898 | 1.5341 | 2.1928 | 3.5712 | 5.3714 | 8.9006 | 11.0139 | 24.4599 | 33.0071 | 49.7791 | 56.4145 | 71.6461 | 89.1818 | 124.6057 | 131.6081 | 156.7704 | 184.6526 | 245.9027 | 248.6226 | 283.9642
7946:00 | 333 | 0.63997 | 1.2504 | 1.7751 | 2.8827 | 4.313 | 7.1181 | 8.79 | 21.2073 | 28.6594 | 43.3161 | 49.2139 | 62.6708 | 78.2443 | 109.6788 | 116.2245 | 138.9049 | 164.1296 | 219.2478 | 222.3135 | 254.6673
7947:00 | 333 | 0.55342 | 1.0865 | 1.5338 | 2.4848 | 3.7015 | 6.0886 | 7.5057 | 17.5232 | 23.734 | 35.9923 | 41.0516 | 52.4932 | 65.8369 | 92.7386 | 98.7583 | 118.6112 | 140.8062 | 188.94 | 192.3846 | 221.3202
7948:00 | 333 | 0.39805 | 0.77826 | 1.1023 | 1.7869 | 2.668 | 4.3976 | 5.4261 | 10.6917 | 14.4843 | 21.9771 | 25.0833 | 32.098 | 40.2907 | 56.8047 | 60.5524 | 72.7955 | 86.4952 | 116.1485 | 118.3548 | 136.2303
7949:00 | 333 | 0.26144 | 0.50503 | 0.72541 | 1.1831 | 1.7859 | 2.9682 | 3.6782 | 7.2427 | 9.7596 | 14.6897 | 16.6102 | 21.0438 | 26.1241 | 36.3952 | 38.3304 | 45.5258 | 53.4714 | 71.003 | 71.5978 | 81.535
7950:00 | 333 | 0.26281 | 0.50777 | 0.72893 | 1.1884 | 1.7932 | 2.9796 | 3.6917 | 7.1992 | 9.7016 | 14.6046 | 16.5172 | 20.9305 | 25.9901 | 36.2188 | 38.1571 | 45.3348 | 53.264 | 70.7472 | 71.3601 | 81.2836
7951:00 | 333 | 0.25769 | 0.49836 | 0.71415 | 1.163 | 1.7525 | 2.9094 | 3.6027 | 8.4989 | 11.4392 | 17.1899 | 19.4008 | 24.5296 | 30.3831 | 42.2253 | 44.3615 | 52.5573 | 61.5805 | 81.571 | 82.0673 | 93.2278
7952:00 | 333 | 0.30963 | 0.5969 | 0.85845 | 1.4001 | 2.1155 | 3.5194 | 4.3627 | 7.3757 | 9.9381 | 14.9605 | 16.9202 | 21.4423 | 26.6281 | 37.1127 | 39.1077 | 46.4744 | 54.6142 | 72.5477 | 73.1885 | 83.3653
7953:00 | 333 | 0.31383 | 0.60503 | 0.86967 | 1.4177 | 2.1411 | 3.5609 | 4.4133 | 7.1593 | 9.6481 | 14.5297 | 16.4409 | 20.846 | 25.9035 | 36.1273 | 38.0981 | 45.3089 | 53.2831 | 70.8247 | 71.497 | 81.4838
7954:00 | 333 | 0.35262 | 0.67873 | 0.97734 | 1.5943 | 2.4109 | 4.0136 | 4.9768 | 7.7793 | 10.4773 | 15.7644 | 17.8198 | 22.5696 | 28.0111 | 39.0152 | 41.0888 | 48.7996 | 57.3133 | 76.0819 | 76.7112 | 87.3126
7955:00 | 333 | 0.40383 | 0.77583 | 1.1198 | 1.8285 | 2.7701 | 4.6177 | 5.7296 | 7.6008 | 10.2388 | 15.4112 | 17.4284 | 22.0847 | 27.425 | 38.223 | 40.2823 | 47.8752 | 56.2653 | 74.7368 | 75.4017 | 85.8705
7956:00 | 333 | 0.41239 | 0.79218 | 1.1435 | 1.8673 | 2.8291 | 4.7164 | 5.8523 | 8.314 | 11.1925 | 16.8306 | 19.012 | 24.0618 | 29.839 | 41.5249 | 43.694 | 51.8483 | 60.8421 | 80.697 | 81.3008 | 92.4571
7957:00 | 333 | 0.47065 | 0.90236 | 1.3059 | 2.1353 | 3.2414 | 5.4112 | 6.7196 | 7.8512 | 10.5739 | 15.9107 | 17.9868 | 22.7835 | 28.2804 | 39.3966 | 41.4991 | 49.2972 | 57.9092 | 76.8853 | 77.5358 | 88.2622
7958:00 | 333 | 0.50099 | 0.95971 | 1.3907 | 2.2753 | 3.4572 | 5.7751 | 7.174 | 7.9026 | 10.6426 | 16.0123 | 18.0992 | 22.9223 | 28.4476 | 39.6215 | 41.7267 | 49.5563 | 58.201 | 77.2574 | 77.8956 | 88.6561
7959:00 | 333 | 0.6394 | 1.2359 | 1.7747 | 2.8944 | 4.3688 | 7.2602 | 8.9962 | 10.6156 | 14.387 | 21.8445 | 24.952 | 31.9576 | 40.1541 | 56.6737 | 60.4811 | 72.7921 | 86.5842 | 116.3862 | 118.7144 | 136.7755
7960:00 | 333 | 0.86338 | 1.6728 | 2.3972 | 3.9078 | 5.89 | 9.7761 | 12.107 | 10.676 | 14.5749 | 22.3664 | 25.8573 | 33.5363 | 42.7133 | 61.1492 | 66.173 | 80.733 | 97.2528 | 132.3112 | 136.443 | 158.9507
7961:00 | 333 | 1.0414 | 2.0119 | 2.8909 | 4.7164 | 7.1221 | 11.8391 | 14.6726 | 12.4832 | 17.0019 | 26.0058 | 29.9562 | 38.7075 | 49.1034 | 70.0071 | 75.4604 | 91.712 | 110.0878 | 149.2602 | 153.4533 | 178.1964
7962:00 | 333 | 1.2482 | 2.403 | 3.4676 | 5.6678 | 8.5861 | 14.3062 | 17.7519 | 14.4319 | 19.6051 | 29.8716 | 34.2577 | 44.0616 | 55.6171 | 78.8797 | 84.5852 | 102.2855 | 122.2067 | 164.9647 | 168.9187 | 195.378
7963:00 | 333 | 1.3016 | 2.5039 | 3.6168 | 5.9145 | 8.9667 | 14.9485 | 18.5542 | 16.3694 | 22.1953 | 33.7217 | 38.5464 | 49.4058 | 62.1274 | 87.7607 | 93.732 | 112.9009 | 134.3932 | 180.7859 | 184.5255 | 212.7541
7964:00 | 333 | 1.2883 | 2.4784 | 3.5806 | 5.8561 | 8.8793 | 14.804 | 18.3758 | 17.6875 | 23.9552 | 36.3315 | 41.445 | 53.0062 | 66.4964 | 93.6944 | 99.813 | 119.9213 | 142.4098 | 191.1384 | 194.6827 | 224.0012
7965:00 | 333 | 1.2932 | 2.4875 | 3.5949 | 5.8807 | 8.9188 | 14.872 | 18.4619 | 20.8503 | 28.1839 | 42.6175 | 48.4478 | 61.7338 | 77.1296 | 108.2017 | 114.7567 | 137.2671 | 162.3258 | 216.9978 | 220.1947 | 252.4083
7966:00 | 333 | 1.2852 | 2.4719 | 3.5731 | 5.846 | 8.8676 | 14.7882 | 18.3591 | 26.3138 | 35.4849 | 53.4645 | 60.5238 | 76.7731 | 95.4377 | 133.157 | 140.4393 | 167.0487 | 196.4858 | 261.3009 | 263.8555 | 300.9575
7967:00 | 333 | 1.1994 | 2.3094 | 3.3343 | 5.4529 | 8.2642 | 13.7726 | 17.0926 | 28.5057 | 38.415 | 57.8194 | 65.3743 | 82.8169 | 102.7993 | 143.1978 | 150.7791 | 179.0469 | 210.2574 | 279.1756 | 281.4838 | 320.5773
7968:00 | 334 | 1.1397 | 1.9157 | 3.168 | 5.1789 | 7.8428 | 11.3928 | 16.2066 | 28.338 | 38.1922 | 50.1417 | 65.01 | 82.3662 | 102.254 | 124.2497 | 150.0222 | 178.1732 | 209.2597 | 242.369 | 280.2203 | 319.1811
7969:00 | 334 | 0.79319 | 1.3437 | 2.2022 | 3.5866 | 5.3945 | 7.7963 | 11.0612 | 24.5651 | 33.149 | 43.603 | 56.6571 | 71.9542 | 89.5653 | 109.1458 | 132.1741 | 157.4445 | 185.4466 | 215.3934 | 249.6917 | 285.1852
7970:00 | 334 | 0.64272 | 1.0953 | 1.7828 | 2.8951 | 4.3315 | 6.2349 | 8.8278 | 21.2985 | 28.7826 | 37.9419 | 49.4255 | 62.9403 | 78.5807 | 96.0709 | 116.7243 | 139.5021 | 164.8353 | 192.0456 | 223.2694 | 255.7623
7971:00 | 334 | 0.5558 | 0.95167 | 1.5404 | 2.4955 | 3.7174 | 5.3332 | 7.538 | 17.5986 | 23.836 | 31.5267 | 41.2282 | 52.7189 | 66.12 | 81.2324 | 99.183 | 119.1213 | 141.4117 | 165.4981 | 193.2118 | 222.2719
7972:00 | 334 | 0.39976 | 0.68171 | 1.107 | 1.7946 | 2.6795 | 3.852 | 5.4494 | 10.7377 | 14.5466 | 19.2504 | 25.1912 | 32.2361 | 40.4639 | 49.7569 | 60.8127 | 73.1085 | 86.8671 | 101.7379 | 118.8637 | 136.8161
7973:00 | 334 | 0.26256 | 0.44237 | 0.72853 | 1.1882 | 1.7936 | 2.5999 | 3.694 | 7.2739 | 9.8016 | 12.8672 | 16.6816 | 21.1343 | 26.2365 | 31.8796 | 38.4952 | 45.7215 | 53.7014 | 62.1936 | 71.9056 | 81.8855
7974:00 | 334 | 0.26394 | 0.44477 | 0.73207 | 1.1935 | 1.8009 | 2.6099 | 3.7076 | 7.2302 | 9.7433 | 12.7926 | 16.5882 | 21.0205 | 26.1019 | 31.7251 | 38.3212 | 45.5298 | 53.493 | 61.9695 | 71.667 | 81.6331
7975:00 | 334 | 0.2588 | 0.43653 | 0.71722 | 1.168 | 1.76 | 2.5484 | 3.6182 | 8.5354 | 11.4884 | 15.0572 | 19.4843 | 24.635 | 30.5137 | 36.9864 | 44.5523 | 52.7833 | 61.8453 | 71.4504 | 82.4201 | 93.6286
7976:00 | 334 | 0.31096 | 0.52284 | 0.86214 | 1.4061 | 2.1246 | 3.0828 | 4.3815 | 7.4074 | 9.9808 | 13.1044 | 16.993 | 21.5345 | 26.7426 | 32.5081 | 39.2759 | 46.6743 | 54.849 | 63.5466 | 73.5032 | 83.7238
7977:00 | 334 | 0.31518 | 0.52997 | 0.87341 | 1.4238 | 2.1503 | 3.1191 | 4.4322 | 7.19 | 9.6896 | 12.727 | 16.5116 | 20.9356 | 26.0149 | 31.645 | 38.2619 | 45.5037 | 53.5122 | 62.0375 | 71.8044 | 81.8342
7978:00 | 334 | 0.35413 | 0.59452 | 0.98154 | 1.6011 | 2.4213 | 3.5156 | 4.9982 | 7.8127 | 10.5223 | 13.8085 | 17.8964 | 22.6666 | 28.1316 | 34.1745 | 41.2655 | 49.0095 | 57.5597 | 66.6424 | 77.0411 | 87.6881
7979:00 | 334 | 0.40557 | 0.67958 | 1.1246 | 1.8364 | 2.782 | 4.0447 | 5.7543 | 7.6335 | 10.2828 | 13.4991 | 17.5033 | 22.1797 | 27.5429 | 33.4806 | 40.4555 | 48.081 | 56.5072 | 65.4642 | 75.7259 | 86.2398
7980:00 | 334 | 0.41417 | 0.6939 | 1.1484 | 1.8753 | 2.8412 | 4.1312 | 5.8775 | 8.3497 | 11.2407 | 14.7424 | 19.0937 | 24.1652 | 29.9673 | 36.3728 | 43.8819 | 52.0712 | 61.1037 | 70.6849 | 81.6504 | 92.8547
7981:00 | 334 | 0.47267 | 0.79041 | 1.3116 | 2.1445 | 3.2554 | 4.7399 | 6.7485 | 7.8849 | 10.6194 | 13.9367 | 18.0642 | 22.8814 | 28.402 | 34.5087 | 41.6775 | 49.5091 | 58.1582 | 67.3461 | 77.8692 | 88.6417
7982:00 | 334 | 0.50315 | 0.84064 | 1.3967 | 2.2851 | 3.472 | 5.0585 | 7.2048 | 7.9366 | 10.6884 | 14.0257 | 18.177 | 23.0208 | 28.5699 | 34.7057 | 41.9061 | 49.7694 | 58.4512 | 67.672 | 78.2305 | 89.0374
7983:00 | 334 | 0.64215 | 1.0826 | 1.7823 | 2.9069 | 4.3876 | 6.3594 | 9.0348 | 10.6612 | 14.4488 | 19.1343 | 25.0593 | 32.095 | 40.3267 | 49.6422 | 60.7412 | 73.1051 | 86.9566 | 101.9461 | 119.2248 | 137.3636
7984:00 | 334 | 0.86709 | 1.4652 | 2.4075 | 3.9246 | 5.9153 | 8.5632 | 12.159 | 10.7219 | 14.6375 | 19.5914 | 25.9685 | 33.6805 | 42.897 | 53.5624 | 66.4575 | 81.0802 | 97.6709 | 115.8953 | 137.0296 | 159.6342
7985:00 | 334 | 1.0458 | 1.7623 | 2.9033 | 4.7367 | 7.1527 | 10.3702 | 14.7357 | 12.5369 | 17.075 | 22.7793 | 30.085 | 38.8739 | 49.3145 | 61.3213 | 75.7848 | 92.1064 | 110.5611 | 130.7414 | 154.1131 | 178.9626
7986:00 | 334 | 1.2536 | 2.1049 | 3.4825 | 5.6922 | 8.623 | 12.5313 | 17.8282 | 14.4939 | 19.6894 | 26.1654 | 34.405 | 44.251 | 55.8563 | 69.0931 | 84.9489 | 102.7253 | 122.7321 | 144.4974 | 169.645 | 196.2181
7987:00 | 334 | 1.3072 | 2.1932 | 3.6323 | 5.94 | 9.0052 | 13.0938 | 18.634 | 16.4398 | 22.2908 | 29.5379 | 38.7121 | 49.6183 | 62.3945 | 76.8722 | 94.135 | 113.3863 | 134.9711 | 158.3557 | 185.3189 | 213.6689
7988:00 | 334 | 1.2939 | 2.1709 | 3.596 | 5.8813 | 8.9175 | 12.9672 | 18.4548 | 17.7636 | 24.0582 | 31.8238 | 41.6232 | 53.2341 | 66.7824 | 82.0697 | 100.2422 | 120.437 | 143.0221 | 167.4238 | 195.5198 | 224.9644
7989:00 | 334 | 1.2988 | 2.1789 | 3.6103 | 5.906 | 8.9571 | 13.0268 | 18.5413 | 20.94 | 28.305 | 37.3299 | 48.6561 | 61.9992 | 77.4613 | 94.777 | 115.2501 | 137.8573 | 163.0238 | 190.0747 | 221.1415 | 253.4937
7990:00 | 334 | 1.2907 | 2.1652 | 3.5884 | 5.8711 | 8.9057 | 12.9534 | 18.4381 | 26.4269 | 35.6375 | 46.8311 | 60.784 | 77.1032 | 95.8481 | 116.6362 | 141.0431 | 167.767 | 197.3306 | 228.8812 | 264.99 | 302.2516
7991:00 | 334 | 1.2046 | 2.0229 | 3.3487 | 5.4764 | 8.2997 | 12.0638 | 17.166 | 28.6283 | 38.5802 | 50.6457 | 65.6554 | 83.173 | 103.2413 | 125.4312 | 151.4274 | 179.8167 | 211.1615 | 244.5382 | 282.6942 | 321.9558
7992:00 | 335 | 1.3802 | 1.9239 | 3.8365 | 6.2717 | 9.4977 | 11.4418 | 19.6264 | 34.3177 | 46.2512 | 50.3573 | 78.7279 | 99.7465 | 123.8308 | 124.7839 | 181.6787 | 215.77 | 253.4161 | 243.4112 | 339.3502 | 386.5323
7993:00 | 335 | 0.96057 | 1.3495 | 2.6669 | 4.3434 | 6.5328 | 7.8298 | 13.3953 | 29.7486 | 40.1439 | 43.7904 | 68.6124 | 87.1374 | 108.4647 | 109.6151 | 160.0644 | 190.6673 | 224.5782 | 216.3196 | 302.3797 | 345.3629
7994:00 | 335 | 0.77834 | 1.1 | 2.1589 | 3.506 | 5.2455 | 6.2617 | 10.6905 | 25.7927 | 34.8561 | 38.105 | 59.8549 | 76.2214 | 95.1622 | 96.484 | 141.3546 | 168.9388 | 199.6176 | 192.8714 | 270.382 | 309.7314
7995:00 | 335 | 0.67308 | 0.95577 | 1.8654 | 3.0221 | 4.5019 | 5.3561 | 9.1286 | 21.3121 | 28.8657 | 31.6623 | 49.9278 | 63.8433 | 80.0721 | 81.5817 | 120.1118 | 144.2573 | 171.2513 | 166.2097 | 233.982 | 269.174
7996:00 | 335 | 0.48412 | 0.68464 | 1.3406 | 2.1733 | 3.2449 | 3.8685 | 6.5993 | 13.0034 | 17.6161 | 19.3332 | 30.5069 | 39.0383 | 49.0023 | 49.9708 | 73.645 | 88.5353 | 105.1971 | 102.1754 | 143.9455 | 165.686
7997:00 | 335 | 0.31797 | 0.44427 | 0.88226 | 1.4389 | 2.1721 | 2.6111 | 4.4734 | 8.8088 | 11.8698 | 12.9225 | 20.2017 | 25.5938 | 31.7727 | 32.0167 | 46.6182 | 55.3694 | 65.033 | 62.461 | 87.0786 | 99.1644
7998:00 | 335 | 0.31964 | 0.44669 | 0.88654 | 1.4453 | 2.1809 | 2.6211 | 4.4899 | 8.7558 | 11.7992 | 12.8476 | 20.0885 | 25.456 | 31.6097 | 31.8616 | 46.4075 | 55.1371 | 64.7807 | 62.236 | 86.7896 | 98.8587
7999:00 | 335 | 0.31341 | 0.43841 | 0.86856 | 1.4145 | 2.1314 | 2.5594 | 4.3817 | 10.3365 | 13.9126 | 15.1219 | 23.5957 | 29.8333 | 36.9525 | 37.1454 | 53.9534 | 63.9213 | 74.8955 | 71.7576 | 99.8118 | 113.3854
8000:00 | 335 | 0.37658 | 0.52509 | 1.0441 | 1.7028 | 2.5729 | 3.096 | 5.3061 | 8.9705 | 12.0869 | 13.1607 | 20.5787 | 26.0785 | 32.3857 | 32.6479 | 47.5636 | 56.5231 | 66.4229 | 63.8199 | 89.0132 | 101.3905
8001:00 | 335 | 0.38169 | 0.53225 | 1.0577 | 1.7242 | 2.604 | 3.1325 | 5.3675 | 8.7072 | 11.7343 | 12.7817 | 19.9957 | 25.3533 | 31.5044 | 31.7811 | 46.3357 | 55.1056 | 64.804 | 62.3042 | 86.9561 | 99.1022
8002:00 | 335 | 0.42886 | 0.59708 | 1.1887 | 1.939 | 2.9322 | 3.5308 | 6.0528 | 9.4613 | 12.7427 | 13.8678 | 21.6728 | 27.4496 | 34.0677 | 34.3215 | 49.973 | 59.3511 | 69.7055 | 66.929 | 93.2977 | 106.1914
8003:00 | 335 | 0.49115 | 0.6825 | 1.3619 | 2.2239 | 3.369 | 4.0621 | 6.9685 | 9.2443 | 12.4526 | 13.5572 | 21.1967 | 26.8599 | 33.3548 | 33.6246 | 48.9921 | 58.2267 | 68.431 | 65.7457 | 91.705 | 104.4374
8004:00 | 335 | 0.50156 | 0.69688 | 1.3907 | 2.271 | 3.4408 | 4.149 | 7.1177 | 10.1116 | 13.6126 | 14.8058 | 23.1227 | 29.2644 | 36.2907 | 36.5292 | 53.1416 | 63.0589 | 73.9973 | 70.9888 | 98.8796 | 112.4482
8005:00 | 335 | 0.57241 | 0.7938 | 1.5883 | 2.597 | 3.9423 | 4.7602 | 8.1725 | 9.5487 | 12.8602 | 13.9966 | 21.8759 | 27.7097 | 34.3952 | 34.657 | 50.472 | 59.9562 | 70.4303 | 67.6356 | 94.3005 | 107.3462
8006:00 | 335 | 0.60932 | 0.84425 | 1.6914 | 2.7672 | 4.2047 | 5.0803 | 8.7251 | 9.6113 | 12.9438 | 14.086 | 22.0126 | 27.8785 | 34.5985 | 34.8549 | 50.7488 | 60.2714 | 70.7852 | 67.963 | 94.7381 | 107.8254
8007:00 | 335 | 0.77765 | 1.0872 | 2.1584 | 3.5202 | 5.3135 | 6.3868 | 10.9413 | 12.9109 | 17.4977 | 19.2166 | 30.3472 | 38.8675 | 48.8362 | 49.8556 | 73.5584 | 88.5311 | 105.3055 | 102.3845 | 144.3828 | 166.3491
8008:00 | 335 | 1.0501 | 1.4715 | 2.9155 | 4.7527 | 7.1635 | 8.6 | 14.7248 | 12.9844 | 17.7262 | 19.6756 | 31.4482 | 40.7875 | 51.9488 | 53.7927 | 80.4809 | 98.1891 | 118.2807 | 116.3936 | 165.9446 | 193.319
8009:00 | 335 | 1.2665 | 1.7698 | 3.5159 | 5.7362 | 8.6621 | 10.4148 | 17.8451 | 15.1823 | 20.678 | 22.8772 | 36.4333 | 47.0768 | 59.7205 | 61.585 | 91.7764 | 111.542 | 133.8909 | 131.3036 | 186.6329 | 216.726
8010:00 | 335 | 1.5181 | 2.1139 | 4.2173 | 6.8933 | 10.4426 | 12.5851 | 21.5902 | 17.5523 | 23.8441 | 26.2779 | 41.6649 | 53.5886 | 67.6426 | 69.3902 | 102.8742 | 124.4016 | 148.6301 | 145.1188 | 205.4422 | 237.6226
8011:00 | 335 | 1.583 | 2.2027 | 4.3988 | 7.1934 | 10.9054 | 13.1501 | 22.566 | 19.9088 | 26.9944 | 29.6649 | 46.8809 | 60.0884 | 75.5605 | 77.2027 | 113.9987 | 137.3123 | 163.4517 | 159.0366 | 224.4235 | 258.7557
8012:00 | 335 | 1.5669 | 2.1803 | 4.3548 | 7.1223 | 10.7992 | 13.023 | 22.349 | 21.5119 | 29.1348 | 31.9607 | 50.4063 | 64.4672 | 80.8743 | 82.4226 | 121.3946 | 145.8507 | 173.2016 | 168.1437 | 236.777 | 272.4347
8013:00 | 335 | 1.5729 | 2.1883 | 4.3721 | 7.1522 | 10.8472 | 13.0828 | 22.4538 | 25.3586 | 34.2778 | 37.4904 | 58.9232 | 75.0818 | 93.8066 | 95.1846 | 139.5693 | 166.947 | 197.4238 | 190.8921 | 267.8051 | 306.984
8014:00 | 335 | 1.5631 | 2.1745 | 4.3456 | 7.11 | 10.785 | 13.0091 | 22.3287 | 32.0033 | 43.1575 | 47.0325 | 73.6102 | 93.373 | 116.0732 | 117.1377 | 170.805 | 203.1679 | 238.9699 | 229.8653 | 320.9062 | 366.0304
8015:00 | 335 | 1.4588 | 2.0316 | 4.0553 | 6.632 | 10.051 | 12.1157 | 20.7883 | 34.6692 | 46.7211 | 50.8635 | 79.5095 | 100.7236 | 125.0265 | 125.9705 | 183.3805 | 217.7603 | 255.7192 | 245.5896 | 342.3462 | 389.8925
8016:00 | 336 | 1.2461 | 2.3299 | 3.4637 | 5.6623 | 8.5747 | 13.8562 | 17.7191 | 30.9827 | 41.7566 | 60.9833 | 71.0772 | 90.0532 | 111.7971 | 151.1149 | 164.0234 | 194.8016 | 228.7894 | 294.774 | 306.3725 | 348.9695
8017:00 | 336 | 0.86722 | 1.6343 | 2.4077 | 3.9213 | 5.898 | 9.482 | 12.0935 | 26.8577 | 36.2427 | 53.0308 | 61.9447 | 78.6695 | 97.9242 | 132.7453 | 144.5095 | 172.1384 | 202.7539 | 261.9657 | 272.9948 | 311.8008
8018:00 | 336 | 0.7027 | 1.3321 | 1.9491 | 3.1653 | 4.7358 | 7.5831 | 9.6516 | 23.2862 | 31.4689 | 46.1457 | 54.0383 | 68.8143 | 85.9145 | 116.8433 | 127.6179 | 152.5215 | 180.219 | 233.5697 | 244.1066 | 279.632
8019:00 | 336 | 0.60767 | 1.1574 | 1.6841 | 2.7284 | 4.0644 | 6.4863 | 8.2415 | 19.241 | 26.0606 | 38.3434 | 45.0759 | 57.6391 | 72.2908 | 98.7965 | 108.4395 | 130.2386 | 154.6093 | 201.2821 | 211.2438 | 243.0159
8020:00 | 336 | 0.43707 | 0.8291 | 1.2103 | 1.9621 | 2.9296 | 4.6848 | 5.958 | 11.7398 | 15.9042 | 23.4127 | 27.5422 | 35.2446 | 44.2403 | 60.5153 | 66.4882 | 79.9315 | 94.9742 | 123.7357 | 129.957 | 149.5848
8021:00 | 336 | 0.28707 | 0.53802 | 0.79652 | 1.2991 | 1.961 | 3.1621 | 4.0387 | 7.9527 | 10.7163 | 15.6493 | 18.2385 | 23.1067 | 28.6851 | 38.7726 | 42.0879 | 49.9886 | 58.7132 | 75.6411 | 78.6164 | 89.5277
8022:00 | 336 | 0.28858 | 0.54094 | 0.80039 | 1.3049 | 1.969 | 3.1742 | 4.0536 | 7.9049 | 10.6526 | 15.5586 | 18.1364 | 22.9822 | 28.5379 | 38.5847 | 41.8976 | 49.779 | 58.4854 | 75.3686 | 78.3555 | 89.2517
8023:00 | 336 | 0.28295 | 0.53092 | 0.78415 | 1.277 | 1.9243 | 3.0994 | 3.9559 | 9.332 | 12.5606 | 18.3128 | 21.3027 | 26.9342 | 33.3615 | 44.9836 | 48.7102 | 57.7095 | 67.6172 | 86.8994 | 90.1122 | 102.3668
8024:00 | 336 | 0.33999 | 0.63589 | 0.9426 | 1.5373 | 2.3229 | 3.7493 | 4.7904 | 8.0987 | 10.9123 | 15.9378 | 18.5789 | 23.5442 | 29.2385 | 39.537 | 42.9414 | 51.0302 | 59.968 | 77.2867 | 80.363 | 91.5375
8025:00 | 336 | 0.34459 | 0.64456 | 0.95493 | 1.5566 | 2.351 | 3.7935 | 4.8459 | 7.8611 | 10.5939 | 15.4788 | 18.0525 | 22.8895 | 28.4428 | 38.4873 | 41.8328 | 49.7505 | 58.5064 | 75.4512 | 78.5058 | 89.4715
8026:00 | 336 | 0.38718 | 0.72307 | 1.0731 | 1.7505 | 2.6472 | 4.2758 | 5.4646 | 8.5419 | 11.5043 | 16.7941 | 19.5666 | 24.782 | 30.757 | 41.5637 | 45.1167 | 53.5834 | 62.9316 | 81.0518 | 84.2311 | 95.8718
8027:00 | 336 | 0.44342 | 0.82651 | 1.2296 | 2.0078 | 3.0416 | 4.9193 | 6.2913 | 8.3459 | 11.2425 | 16.4179 | 19.1369 | 24.2497 | 30.1134 | 40.7198 | 44.2311 | 52.5683 | 61.7809 | 79.6189 | 82.7932 | 94.2883
8028:00 | 336 | 0.45282 | 0.84393 | 1.2556 | 2.0503 | 3.1064 | 5.0245 | 6.426 | 9.129 | 12.2897 | 17.93 | 20.8757 | 26.4205 | 32.764 | 44.2374 | 47.9773 | 56.9309 | 66.8063 | 85.9684 | 89.2706 | 101.5206
8029:00 | 336 | 0.51678 | 0.96131 | 1.434 | 2.3446 | 3.5592 | 5.7647 | 7.3783 | 8.6208 | 11.6104 | 16.9501 | 19.75 | 25.0169 | 31.0527 | 41.9701 | 45.5672 | 54.1297 | 63.586 | 81.9076 | 85.1365 | 96.9144
8030:00 | 336 | 0.55011 | 1.0224 | 1.527 | 2.4983 | 3.7961 | 6.1523 | 7.8772 | 8.6773 | 11.6859 | 17.0583 | 19.8734 | 25.1693 | 31.2363 | 42.2097 | 45.8171 | 54.4143 | 63.9063 | 82.304 | 85.5316 | 97.347
8031:00 | 336 | 0.70208 | 1.3166 | 1.9487 | 3.1781 | 4.7971 | 7.7345 | 9.878 | 11.6562 | 15.7973 | 23.2715 | 27.398 | 35.0904 | 44.0903 | 60.3758 | 66.41 | 79.9278 | 95.072 | 123.9889 | 130.3518 | 150.1834
8032:00 | 336 | 0.94801 | 1.7821 | 2.6322 | 4.2909 | 6.4673 | 10.4147 | 13.2938 | 11.7226 | 16.0036 | 23.8274 | 28.3921 | 36.8238 | 46.9005 | 65.1437 | 72.6599 | 88.6472 | 106.7863 | 140.9542 | 149.8183 | 174.5325
8033:00 | 336 | 1.1434 | 2.1433 | 3.1743 | 5.1788 | 7.8203 | 12.6125 | 16.1109 | 13.7069 | 18.6685 | 27.7046 | 32.8928 | 42.5019 | 53.9169 | 74.5802 | 82.8576 | 100.7025 | 120.8795 | 159.0103 | 168.4961 | 195.6648
8034:00 | 336 | 1.3706 | 2.56 | 3.8075 | 6.2234 | 9.4278 | 15.2408 | 19.4921 | 15.8466 | 21.5269 | 31.8229 | 37.616 | 48.3809 | 61.0692 | 84.0324 | 92.877 | 112.3124 | 134.1864 | 175.7406 | 185.4775 | 214.5307
8035:00 | 336 | 1.4292 | 2.6675 | 3.9713 | 6.4943 | 9.8456 | 15.925 | 20.3731 | 17.974 | 24.3711 | 35.9245 | 42.325 | 54.249 | 68.2176 | 93.4935 | 102.9204 | 123.9684 | 147.5676 | 192.5953 | 202.6143 | 233.6101
8036:00 | 336 | 1.4146 | 2.6403 | 3.9316 | 6.4302 | 9.7498 | 15.771 | 20.1771 | 19.4214 | 26.3035 | 38.7048 | 45.5078 | 58.2023 | 73.015 | 99.8147 | 109.5976 | 131.6771 | 156.37 | 203.6241 | 213.7672 | 245.9598
8037:00 | 336 | 1.42 | 2.65 | 3.9473 | 6.4572 | 9.7931 | 15.8435 | 20.2717 | 22.8943 | 30.9467 | 45.4014 | 53.1971 | 67.7854 | 84.6905 | 115.2697 | 126.0061 | 150.7232 | 178.2384 | 231.1727 | 241.7801 | 277.1516
8038:00 | 336 | 1.4112 | 2.6333 | 3.9233 | 6.419 | 9.7369 | 15.7542 | 20.1588 | 28.8933 | 38.9635 | 56.9569 | 66.4568 | 84.2991 | 104.7933 | 141.8552 | 154.2063 | 183.4242 | 215.747 | 278.3698 | 289.7209 | 330.46
8039:00 | 336 | 1.317 | 2.4603 | 3.6612 | 5.9875 | 9.0743 | 14.6722 | 18.7681 | 31.3001 | 42.1808 | 61.5963 | 71.7828 | 90.9354 | 112.8766 | 152.5518 | 165.5598 | 196.5986 | 230.8686 | 297.4121 | 309.0773 | 352.0031
8040:00 | 337 | 1.1652 | 2.1035 | 3.2388 | 5.2946 | 8.0179 | 12.5097 | 16.5684 | 28.9708 | 39.045 | 55.057 | 66.4615 | 84.2053 | 104.5372 | 136.4297 | 153.372 | 182.1516 | 213.9322 | 266.1282 | 286.4772 | 326.308
8041:00 | 337 | 0.81091 | 1.4754 | 2.2514 | 3.6667 | 5.515 | 8.5605 | 11.3082 | 25.1136 | 33.8892 | 47.8773 | 57.9222 | 73.5608 | 91.5652 | 119.8452 | 135.1253 | 160.9601 | 189.5874 | 236.5082 | 255.267 | 291.553
8042:00 | 337 | 0.65707 | 1.2027 | 1.8226 | 2.9597 | 4.4282 | 6.8461 | 9.0249 | 21.774 | 29.4253 | 41.6613 | 50.5291 | 64.3456 | 80.3353 | 105.4886 | 119.3306 | 142.617 | 168.5159 | 210.8716 | 228.2547 | 261.4731
8043:00 | 337 | 0.56821 | 1.045 | 1.5748 | 2.5512 | 3.8005 | 5.856 | 7.7063 | 17.9915 | 24.3682 | 34.6172 | 42.1487 | 53.8961 | 67.5964 | 89.1956 | 101.3976 | 121.7811 | 144.5692 | 181.7217 | 197.526 | 227.2349
8044:00 | 337 | 0.40869 | 0.74853 | 1.1317 | 1.8347 | 2.7393 | 4.2296 | 5.5711 | 10.9774 | 14.8714 | 21.1375 | 25.7537 | 32.9558 | 41.3674 | 54.6345 | 62.1706 | 74.7409 | 88.8067 | 111.7112 | 121.5178 | 139.871
8045:00 | 337 | 0.26843 | 0.48574 | 0.7448 | 1.2147 | 1.8336 | 2.8548 | 3.7765 | 7.4363 | 10.0204 | 14.1285 | 17.0541 | 21.6061 | 26.8223 | 35.0047 | 39.3548 | 46.7424 | 54.9004 | 68.2904 | 73.5112 | 83.7139
8046:00 | 337 | 0.26984 | 0.48838 | 0.74842 | 1.2201 | 1.8411 | 2.8658 | 3.7903 | 7.3916 | 9.9608 | 14.0467 | 16.9586 | 21.4898 | 26.6847 | 34.8351 | 39.1769 | 46.5464 | 54.6875 | 68.0443 | 73.2672 | 83.4558
8047:00 | 337 | 0.26458 | 0.47932 | 0.73323 | 1.1941 | 1.7993 | 2.7982 | 3.699 | 8.726 | 11.7449 | 16.5332 | 19.9193 | 25.1851 | 31.195 | 40.6121 | 45.5471 | 53.9619 | 63.2263 | 78.4546 | 84.2605 | 95.7192
8048:00 | 337 | 0.31791 | 0.5741 | 0.88139 | 1.4375 | 2.1721 | 3.385 | 4.4793 | 7.5728 | 10.2037 | 14.389 | 17.3724 | 22.0153 | 27.3398 | 35.6948 | 40.1528 | 47.7164 | 56.0737 | 69.776 | 75.1444 | 85.5932
8049:00 | 337 | 0.32222 | 0.58192 | 0.89292 | 1.4556 | 2.1983 | 3.4249 | 4.5312 | 7.3506 | 9.906 | 13.9746 | 16.8802 | 21.4031 | 26.5958 | 34.7471 | 39.1163 | 46.5198 | 54.7071 | 68.1189 | 73.4077 | 83.6614
8050:00 | 337 | 0.36204 | 0.6528 | 1.0035 | 1.6369 | 2.4753 | 3.8603 | 5.1098 | 7.9872 | 10.7573 | 15.1621 | 18.296 | 23.1727 | 28.7597 | 37.5246 | 42.1869 | 50.1038 | 58.8449 | 73.1753 | 78.7613 | 89.646
8051:00 | 337 | 0.41463 | 0.74619 | 1.1497 | 1.8774 | 2.8441 | 4.4412 | 5.8828 | 7.8039 | 10.5124 | 14.8224 | 17.8942 | 22.6749 | 28.1579 | 36.7627 | 41.3588 | 49.1546 | 57.769 | 71.8816 | 77.4167 | 88.1654
8052:00 | 337 | 0.42341 | 0.76192 | 1.1741 | 1.9172 | 2.9047 | 4.5362 | 6.0087 | 8.5361 | 11.4917 | 16.1876 | 19.5201 | 24.7048 | 30.6364 | 39.9384 | 44.8618 | 53.2339 | 62.4681 | 77.6141 | 83.4735 | 94.928
8053:00 | 337 | 0.48322 | 0.86789 | 1.3408 | 2.1923 | 3.3281 | 5.2045 | 6.8992 | 8.061 | 10.8565 | 15.3029 | 18.4675 | 23.3923 | 29.0362 | 37.8915 | 42.6081 | 50.6146 | 59.4568 | 73.9479 | 79.6079 | 90.6209
8054:00 | 337 | 0.51438 | 0.92304 | 1.4278 | 2.3361 | 3.5496 | 5.5544 | 7.3657 | 8.1138 | 10.9271 | 15.4006 | 18.5829 | 23.5348 | 29.2079 | 38.1078 | 42.8418 | 50.8807 | 59.7564 | 74.3058 | 79.9773 | 91.0254
8055:00 | 337 | 0.65649 | 1.1887 | 1.8221 | 2.9718 | 4.4856 | 6.9828 | 9.2366 | 10.8993 | 14.7715 | 21.01 | 25.6189 | 32.8116 | 41.2272 | 54.5085 | 62.0975 | 74.7374 | 88.8982 | 111.9397 | 121.887 | 140.4308
8056:00 | 337 | 0.88645 | 1.6089 | 2.4613 | 4.0122 | 6.0474 | 9.4026 | 12.4305 | 10.9613 | 14.9644 | 21.5119 | 26.5483 | 34.4326 | 43.8548 | 58.8131 | 67.9415 | 82.8906 | 99.8518 | 127.2564 | 140.0893 | 163.1986
8057:00 | 337 | 1.0692 | 1.935 | 2.9681 | 4.8425 | 7.3125 | 11.3868 | 15.0647 | 12.8168 | 17.4562 | 25.0123 | 30.7568 | 39.7419 | 50.4156 | 67.3326 | 77.477 | 94.163 | 113.0298 | 143.5578 | 157.5542 | 182.9586
8058:00 | 337 | 1.2816 | 2.3112 | 3.5602 | 5.8193 | 8.8155 | 13.7597 | 18.2263 | 14.8175 | 20.129 | 28.7304 | 35.1732 | 45.2391 | 57.1034 | 75.8662 | 86.8457 | 105.019 | 125.4726 | 158.6623 | 173.4329 | 200.5994
8059:00 | 337 | 1.3363 | 2.4082 | 3.7134 | 6.0726 | 9.2063 | 14.3774 | 19.0501 | 16.8068 | 22.7885 | 32.4334 | 39.5765 | 50.7262 | 63.7877 | 84.4079 | 96.2369 | 115.9181 | 137.9848 | 173.8791 | 189.4568 | 218.4398
8060:00 | 337 | 1.3228 | 2.3837 | 3.6763 | 6.0126 | 9.1166 | 14.2384 | 18.8669 | 18.1602 | 24.5954 | 34.9435 | 42.5526 | 54.4228 | 68.2735 | 90.1148 | 102.4805 | 123.1262 | 146.2156 | 183.8361 | 199.8855 | 229.9876
8061:00 | 337 | 1.3278 | 2.3925 | 3.6909 | 6.0379 | 9.1571 | 14.3038 | 18.9553 | 21.4075 | 28.9371 | 40.9893 | 49.7426 | 63.3836 | 79.1909 | 104.0679 | 117.8235 | 140.9355 | 166.6639 | 208.7075 | 226.0793 | 259.1538
8062:00 | 337 | 1.3195 | 2.3774 | 3.6685 | 6.0022 | 9.1046 | 14.2232 | 18.8498 | 27.017 | 36.4333 | 51.4219 | 62.1412 | 78.8248 | 97.9882 | 128.0698 | 144.1924 | 171.513 | 201.7367 | 251.3181 | 270.9069 | 309.0004
8063:00 | 337 | 1.2315 | 2.2212 | 3.4234 | 5.5987 | 8.485 | 13.2464 | 17.5493 | 29.2675 | 39.4417 | 55.6104 | 67.1214 | 85.0302 | 105.5466 | 137.727 | 154.8086 | 183.8318 | 215.8764 | 268.5099 | 289.0063 | 329.1446
8064:00 | 338 | 1.553 | 1.9669 | 4.3167 | 7.0568 | 10.6866 | 11.6973 | 22.083 | 38.6133 | 52.0406 | 51.4817 | 88.5824 | 112.2319 | 139.331 | 127.5702 | 204.4199 | 242.7784 | 285.1367 | 248.8462 | 381.8274 | 434.9154
8065:00 | 338 | 1.0808 | 1.3796 | 3.0007 | 4.8871 | 7.3505 | 8.0046 | 15.072 | 33.4723 | 45.1688 | 44.7682 | 77.2008 | 98.0446 | 122.0414 | 112.0627 | 180.1 | 214.5335 | 252.6891 | 221.1497 | 340.2293 | 388.5927
8066:00 | 338 | 0.87577 | 1.1246 | 2.4292 | 3.9448 | 5.9021 | 6.4016 | 12.0287 | 29.0213 | 39.2192 | 38.9559 | 67.3471 | 85.7622 | 107.0739 | 98.6383 | 159.0482 | 190.0853 | 224.6042 | 197.1779 | 304.2263 | 348.5011
8067:00 | 338 | 0.75733 | 0.97711 | 2.0989 | 3.4004 | 5.0654 | 5.4757 | 10.2712 | 23.9798 | 32.4789 | 32.3693 | 56.1774 | 71.8347 | 90.0949 | 83.4033 | 135.1465 | 162.3143 | 192.6872 | 169.921 | 263.27 | 302.8671
8068:00 | 338 | 0.54471 | 0.69992 | 1.5084 | 2.4453 | 3.6511 | 3.9549 | 7.4254 | 14.6311 | 19.8211 | 19.7649 | 34.3255 | 43.9248 | 55.1361 | 51.0866 | 82.8633 | 99.6174 | 118.3649 | 104.4568 | 161.9634 | 186.4252
8069:00 | 338 | 0.35777 | 0.45419 | 0.99269 | 1.619 | 2.444 | 2.6694 | 5.0334 | 9.9114 | 13.3556 | 13.211 | 22.7303 | 28.7975 | 35.7498 | 32.7316 | 52.4535 | 62.3 | 73.1733 | 63.8557 | 97.9784 | 111.577
8070:00 | 338 | 0.35965 | 0.45666 | 0.99752 | 1.6262 | 2.4539 | 2.6797 | 5.0519 | 9.8518 | 13.2762 | 13.1345 | 22.6031 | 28.6424 | 35.5663 | 32.573 | 52.2164 | 62.0388 | 72.8895 | 63.6257 | 97.6532 | 111.233
8071:00 | 338 | 0.35264 | 0.4482 | 0.97728 | 1.5915 | 2.3982 | 2.6165 | 4.9302 | 11.6304 | 15.6541 | 15.4596 | 26.5492 | 33.5676 | 41.5779 | 37.9748 | 60.7068 | 71.9224 | 84.2703 | 73.3599 | 112.3055 | 127.5781
8072:00 | 338 | 0.42372 | 0.53682 | 1.1747 | 1.9159 | 2.895 | 3.1652 | 5.9702 | 10.0933 | 13.5998 | 13.4546 | 23.1546 | 29.3428 | 36.4395 | 33.3769 | 53.5172 | 63.5982 | 74.7372 | 65.2449 | 100.1552 | 114.0818
8073:00 | 338 | 0.42946 | 0.54413 | 1.1901 | 1.94 | 2.93 | 3.2025 | 6.0394 | 9.7971 | 13.2031 | 13.0671 | 22.4986 | 28.5268 | 35.4479 | 32.4907 | 52.1356 | 62.0033 | 72.9156 | 63.6954 | 97.8405 | 111.507
8074:00 | 338 | 0.48254 | 0.61041 | 1.3374 | 2.1817 | 3.2992 | 3.6096 | 6.8105 | 10.6456 | 14.3377 | 14.1775 | 24.3856 | 30.8855 | 38.332 | 35.0878 | 56.2282 | 66.7802 | 78.4307 | 68.4234 | 104.976 | 119.4836
8075:00 | 338 | 0.55263 | 0.69774 | 1.5324 | 2.5023 | 3.7907 | 4.1528 | 7.8408 | 10.4014 | 14.0113 | 13.8599 | 23.85 | 30.222 | 37.5299 | 34.3754 | 55.1245 | 65.5151 | 76.9966 | 67.2137 | 103.1839 | 117.5101
8076:00 | 338 | 0.56434 | 0.71244 | 1.5648 | 2.5553 | 3.8714 | 4.2416 | 8.0086 | 11.3773 | 15.3165 | 15.1364 | 26.0171 | 32.9275 | 40.8333 | 37.3449 | 59.7934 | 70.9521 | 83.2597 | 72.5739 | 111.2566 | 126.5236
8077:00 | 338 | 0.64406 | 0.81153 | 1.7871 | 2.922 | 4.4358 | 4.8665 | 9.1955 | 10.744 | 14.4699 | 14.3091 | 24.6142 | 31.1782 | 38.7005 | 35.4309 | 56.7897 | 67.461 | 79.2463 | 69.1459 | 106.1043 | 120.7829
8078:00 | 338 | 0.68559 | 0.8631 | 1.9031 | 3.1136 | 4.731 | 5.1937 | 9.8172 | 10.8144 | 14.564 | 14.4005 | 24.7679 | 31.3681 | 38.9293 | 35.6331 | 57.1011 | 67.8157 | 79.6455 | 69.4805 | 106.5967 | 121.3221
8079:00 | 338 | 0.87499 | 1.1115 | 2.4286 | 3.9609 | 5.9786 | 6.5294 | 12.3108 | 14.527 | 19.688 | 19.6456 | 34.1458 | 43.7326 | 54.9491 | 50.9688 | 82.7658 | 99.6128 | 118.4868 | 104.6706 | 162.4555 | 187.1714
8080:00 | 338 | 1.1815 | 1.5044 | 3.2805 | 5.3477 | 8.0602 | 8.792 | 16.5679 | 14.6097 | 19.9451 | 20.115 | 35.3846 | 45.893 | 58.4514 | 54.9938 | 90.5549 | 110.4796 | 133.0862 | 118.9926 | 186.7163 | 217.5172
8081:00 | 338 | 1.4251 | 1.8094 | 3.956 | 6.4542 | 9.7463 | 10.6474 | 20.0788 | 17.0827 | 23.2663 | 23.3881 | 40.9937 | 52.9695 | 67.1958 | 62.9601 | 103.2642 | 125.5039 | 150.6503 | 134.2354 | 209.9941 | 243.854
8082:00 | 338 | 1.7081 | 2.1611 | 4.7452 | 7.7561 | 11.7497 | 12.8662 | 24.2927 | 19.7494 | 26.8287 | 26.8647 | 46.8802 | 60.2964 | 76.1096 | 70.9396 | 115.7512 | 139.9732 | 167.2345 | 148.3591 | 231.1579 | 267.3663
8083:00 | 338 | 1.7811 | 2.2519 | 4.9494 | 8.0938 | 12.2705 | 13.4437 | 25.3906 | 22.4008 | 30.3733 | 30.3272 | 52.749 | 67.6097 | 85.0186 | 78.9266 | 128.2681 | 154.5 | 183.9113 | 162.5877 | 252.5151 | 291.1447
8084:00 | 338 | 1.763 | 2.2289 | 4.8999 | 8.0139 | 12.151 | 13.3138 | 25.1465 | 24.2046 | 32.7817 | 32.6743 | 56.7157 | 72.5367 | 90.9975 | 84.2629 | 136.5898 | 164.1071 | 194.8816 | 171.8981 | 266.4148 | 306.536
8085:00 | 338 | 1.7697 | 2.2371 | 4.9194 | 8.0475 | 12.2049 | 13.3749 | 25.2644 | 28.5328 | 38.5684 | 38.3275 | 66.2987 | 84.48 | 105.5485 | 97.3099 | 157.0395 | 187.8441 | 222.1358 | 195.1544 | 301.3268 | 345.4098
8086:00 | 338 | 1.7587 | 2.223 | 4.8896 | 7.9999 | 12.1349 | 13.2996 | 25.1237 | 36.0093 | 48.5596 | 48.0827 | 82.8242 | 105.0607 | 130.6024 | 119.7532 | 192.185 | 228.5989 | 268.8822 | 234.9979 | 361.0747 | 411.8473
8087:00 | 338 | 1.6414 | 2.077 | 4.5629 | 7.4621 | 11.3091 | 12.3862 | 23.3904 | 39.0088 | 52.5693 | 51.9992 | 89.4619 | 113.3314 | 140.6764 | 128.7832 | 206.3347 | 245.0178 | 287.7281 | 251.0733 | 385.1984 | 438.6962
8088:00 | 339 | 1.5296 | 2.6215 | 4.2519 | 6.9508 | 10.526 | 15.5906 | 21.7513 | 38.0332 | 51.2588 | 68.6167 | 87.2517 | 110.5459 | 137.2379 | 170.0303 | 201.3489 | 239.1311 | 280.8531 | 331.6715 | 376.0913 | 428.3817
8089:00 | 339 | 1.0646 | 1.8388 | 2.9556 | 4.8136 | 7.2401 | 10.6689 | 14.8456 | 32.9695 | 44.4902 | 59.6688 | 76.041 | 96.5717 | 120.208 | 149.3613 | 177.3944 | 211.3106 | 248.893 | 294.7566 | 335.118 | 382.7549
8090:00 | 339 | 0.86261 | 1.4989 | 2.3927 | 3.8856 | 5.8134 | 8.5322 | 11.848 | 28.5853 | 38.63 | 51.9218 | 66.3354 | 84.4738 | 105.4653 | 131.4688 | 156.6588 | 187.2296 | 221.23 | 262.8061 | 299.656 | 343.2656
8091:00 | 339 | 0.74595 | 1.3023 | 2.0674 | 3.3493 | 4.9893 | 7.2982 | 10.1169 | 23.6195 | 31.991 | 43.143 | 55.3334 | 70.7555 | 88.7414 | 111.1631 | 133.1162 | 159.8759 | 189.7925 | 226.477 | 259.3149 | 298.3172
8092:00 | 339 | 0.53653 | 0.93288 | 1.4857 | 2.4086 | 3.5962 | 5.2713 | 7.3138 | 14.4113 | 19.5234 | 26.3434 | 33.8098 | 43.2649 | 54.3078 | 68.0901 | 81.6184 | 98.1209 | 116.5867 | 139.2239 | 159.5303 | 183.6246
8093:00 | 339 | 0.3524 | 0.60536 | 0.97778 | 1.5947 | 2.4072 | 3.5579 | 4.9578 | 9.7625 | 13.155 | 17.6081 | 22.3889 | 28.3649 | 35.2127 | 43.6258 | 51.6655 | 61.3641 | 72.0741 | 85.1093 | 96.5065 | 109.9008
8094:00 | 339 | 0.35425 | 0.60865 | 0.98253 | 1.6018 | 2.417 | 3.5716 | 4.976 | 9.7038 | 13.0767 | 17.5061 | 22.2635 | 28.2121 | 35.032 | 43.4145 | 51.4319 | 61.1068 | 71.7945 | 84.8026 | 96.1862 | 109.562
8095:00 | 339 | 0.34734 | 0.59737 | 0.9626 | 1.5676 | 2.3622 | 3.4874 | 4.8561 | 11.4556 | 15.4189 | 20.6051 | 26.1504 | 33.0633 | 40.9533 | 50.6143 | 59.7948 | 70.842 | 83.0043 | 97.7768 | 110.6183 | 125.6616
8096:00 | 339 | 0.41735 | 0.71549 | 1.1571 | 1.8871 | 2.8515 | 4.2186 | 5.8805 | 9.9417 | 13.3955 | 17.9328 | 22.8067 | 28.902 | 35.892 | 44.4859 | 52.7132 | 62.6428 | 73.6144 | 86.9608 | 98.6506 | 112.368
8097:00 | 339 | 0.42301 | 0.72524 | 1.1722 | 1.9109 | 2.886 | 4.2684 | 5.9486 | 9.6499 | 13.0047 | 17.4163 | 22.1606 | 28.0982 | 34.9153 | 43.3048 | 51.3524 | 61.0718 | 71.8202 | 84.8956 | 96.3707 | 109.8319
8098:00 | 339 | 0.47529 | 0.81357 | 1.3174 | 2.1489 | 3.2496 | 4.811 | 6.7082 | 10.4857 | 14.1223 | 18.8963 | 24.0193 | 30.4215 | 37.7562 | 46.7663 | 55.3835 | 65.777 | 77.2524 | 91.1972 | 103.3989 | 117.6886
8099:00 | 339 | 0.54433 | 0.92997 | 1.5094 | 2.4647 | 3.7338 | 5.5351 | 7.723 | 10.2451 | 13.8009 | 18.473 | 23.4917 | 29.768 | 36.9661 | 45.8168 | 54.2964 | 64.5308 | 75.8399 | 89.5849 | 101.6338 | 115.7447
8100:00 | 339 | 0.55587 | 0.94957 | 1.5413 | 2.5169 | 3.8133 | 5.6534 | 7.8883 | 11.2064 | 15.0864 | 20.1743 | 25.6262 | 32.4328 | 40.2199 | 49.7747 | 58.8951 | 69.8862 | 82.0089 | 96.7292 | 109.5852 | 124.6228
8101:00 | 339 | 0.63438 | 1.0816 | 1.7603 | 2.8781 | 4.3691 | 6.4863 | 9.0574 | 10.5826 | 14.2525 | 19.0717 | 24.2444 | 30.7098 | 38.1191 | 47.2236 | 55.9365 | 66.4476 | 78.0557 | 92.1602 | 104.5103 | 118.9684
8102:00 | 339 | 0.67529 | 1.1504 | 1.8745 | 3.0668 | 4.6599 | 6.9224 | 9.6698 | 10.6519 | 14.3452 | 19.1935 | 24.3958 | 30.8969 | 38.3445 | 47.4932 | 56.2433 | 66.7969 | 78.449 | 92.6062 | 104.9953 | 119.4995
8103:00 | 339 | 0.86185 | 1.4814 | 2.3921 | 3.9014 | 5.8887 | 8.7026 | 12.1259 | 14.3087 | 19.3922 | 26.1844 | 33.6328 | 43.0756 | 54.1236 | 67.9332 | 81.5224 | 98.1163 | 116.7068 | 139.5088 | 160.0149 | 184.3595
8104:00 | 339 | 1.1637 | 2.0051 | 3.2312 | 5.2673 | 7.9391 | 11.7183 | 16.319 | 14.3902 | 19.6454 | 26.81 | 34.853 | 45.2036 | 57.5732 | 73.2978 | 89.1945 | 108.8199 | 131.0868 | 158.5977 | 183.9112 | 214.2494
8105:00 | 339 | 1.4036 | 2.4116 | 3.8966 | 6.3573 | 9.5999 | 14.1912 | 19.7771 | 16.8261 | 22.9168 | 31.1725 | 40.3779 | 52.1737 | 66.1863 | 83.9155 | 101.7129 | 123.6185 | 148.3871 | 178.9139 | 206.8394 | 240.1907
8106:00 | 339 | 1.6824 | 2.8804 | 4.6739 | 7.6396 | 11.5732 | 17.1485 | 23.9278 | 19.4527 | 26.4256 | 35.8062 | 46.1759 | 59.3905 | 74.9662 | 94.5509 | 114.0123 | 137.8704 | 164.7222 | 197.7385 | 227.6852 | 263.3497
8107:00 | 339 | 1.7544 | 3.0014 | 4.875 | 7.9722 | 12.0861 | 17.9183 | 25.0092 | 22.0643 | 29.917 | 40.4213 | 51.9566 | 66.5941 | 83.7414 | 105.1963 | 126.3412 | 152.1789 | 181.1484 | 216.7029 | 248.7216 | 286.7709
8108:00 | 339 | 1.7366 | 2.9708 | 4.8263 | 7.8935 | 11.9684 | 17.7451 | 24.7687 | 23.841 | 32.2892 | 43.5495 | 55.8637 | 71.447 | 89.6304 | 112.3088 | 134.5378 | 161.6418 | 191.9539 | 229.1121 | 262.4125 | 301.9309
8109:00 | 339 | 1.7431 | 2.9817 | 4.8455 | 7.9266 | 12.0216 | 17.8266 | 24.8848 | 28.1041 | 37.989 | 51.0844 | 65.3027 | 83.2108 | 103.9629 | 129.6982 | 154.6804 | 185.0221 | 218.7987 | 260.109 | 296.8001 | 340.2208
8110:00 | 339 | 1.7323 | 2.9629 | 4.8161 | 7.8798 | 11.9526 | 17.7262 | 24.7462 | 35.4683 | 47.8301 | 64.0863 | 81.5799 | 103.4824 | 128.6403 | 159.6115 | 189.2979 | 225.1646 | 264.8428 | 313.2139 | 355.6504 | 405.6601
8111:00 | 339 | 1.6167 | 2.7683 | 4.4943 | 7.35 | 11.1393 | 16.5088 | 23.039 | 38.4228 | 51.7796 | 69.3064 | 88.1179 | 111.6288 | 138.563 | 171.6471 | 203.2349 | 241.337 | 283.4056 | 334.6398 | 379.4116 | 432.1057
8112:00 | 340 | 1.1924 | 2.5821 | 3.3145 | 5.4183 | 8.2053 | 15.3564 | 16.9557 | 29.6479 | 39.9576 | 67.5859 | 68.0149 | 86.1734 | 106.9805 | 167.4759 | 156.9567 | 186.4089 | 218.9323 | 326.6888 | 293.173 | 333.9347
8113:00 | 340 | 0.82986 | 1.8112 | 2.304 | 3.7524 | 5.6439 | 10.5086 | 11.5725 | 25.7006 | 34.6813 | 58.7724 | 59.276 | 75.2801 | 93.7053 | 147.1174 | 138.2836 | 164.7221 | 194.0186 | 290.3285 | 261.2332 | 298.3674
8114:00 | 340 | 0.67243 | 1.4763 | 1.8652 | 3.0289 | 4.5317 | 8.4041 | 9.2358 | 22.283 | 30.1131 | 51.1418 | 51.7101 | 65.8496 | 82.213 | 129.4938 | 122.1197 | 145.9504 | 172.4545 | 258.858 | 233.5896 | 267.5845
8115:00 | 340 | 0.58149 | 1.2828 | 1.6116 | 2.6109 | 3.8893 | 7.1886 | 7.8864 | 18.412 | 24.9378 | 42.4948 | 43.1339 | 55.1558 | 69.1763 | 109.4931 | 103.7675 | 124.6274 | 147.9482 | 223.0746 | 202.1427 | 232.546
8116:00 | 340 | 0.41824 | 0.91887 | 1.1582 | 1.8776 | 2.8034 | 5.1921 | 5.7013 | 11.234 | 15.219 | 25.9476 | 26.3556 | 33.7261 | 42.3343 | 67.0672 | 63.6237 | 76.4878 | 90.8824 | 137.1324 | 124.358 | 143.1401
8117:00 | 340 | 0.2747 | 0.59627 | 0.7622 | 1.2431 | 1.8765 | 3.5045 | 3.8647 | 7.6101 | 10.2546 | 17.3436 | 17.4527 | 22.1111 | 27.4492 | 42.9705 | 40.2746 | 47.8349 | 56.1836 | 83.8307 | 75.2293 | 85.6706
8118:00 | 340 | 0.27614 | 0.59951 | 0.76591 | 1.2486 | 1.8841 | 3.5179 | 3.8789 | 7.5644 | 10.1936 | 17.2431 | 17.355 | 21.9921 | 27.3084 | 42.7623 | 40.0925 | 47.6343 | 55.9657 | 83.5287 | 74.9796 | 85.4064
8119:00 | 340 | 0.27076 | 0.5884 | 0.75037 | 1.222 | 1.8414 | 3.435 | 3.7855 | 8.93 | 12.0194 | 20.2955 | 20.3849 | 25.7737 | 31.9241 | 49.8539 | 46.6116 | 55.2232 | 64.704 | 96.3079 | 86.2299 | 97.9565
8120:00 | 340 | 0.32534 | 0.70474 | 0.90199 | 1.4711 | 2.2228 | 4.1553 | 4.584 | 7.7498 | 10.4422 | 17.6634 | 17.7785 | 22.5299 | 27.9788 | 43.8176 | 41.0913 | 48.8317 | 57.3843 | 85.6544 | 76.9007 | 87.5938
8121:00 | 340 | 0.32975 | 0.71434 | 0.91379 | 1.4896 | 2.2497 | 4.2043 | 4.6371 | 7.5224 | 10.1375 | 17.1547 | 17.2748 | 21.9033 | 27.2174 | 42.6542 | 40.0305 | 47.6071 | 55.9857 | 83.6202 | 75.1235 | 85.6168
8122:00 | 340 | 0.3705 | 0.80135 | 1.0269 | 1.6751 | 2.5332 | 4.7387 | 5.2292 | 8.1739 | 11.0087 | 18.6124 | 18.7236 | 23.7143 | 29.4319 | 46.0638 | 43.1729 | 51.2749 | 60.2203 | 89.8272 | 80.6022 | 91.7413
8123:00 | 340 | 0.42432 | 0.916 | 1.1766 | 1.9213 | 2.9106 | 5.4519 | 6.0203 | 7.9863 | 10.7581 | 18.1955 | 18.3124 | 23.2049 | 28.8161 | 45.1285 | 42.3255 | 50.3035 | 59.1192 | 88.2391 | 79.2262 | 90.226
8124:00 | 340 | 0.43331 | 0.9353 | 1.2015 | 1.962 | 2.9726 | 5.5685 | 6.1492 | 8.7357 | 11.7602 | 19.8713 | 19.9763 | 25.2822 | 31.3525 | 49.0269 | 45.9103 | 54.4781 | 63.9281 | 95.2761 | 85.4245 | 97.1467
8125:00 | 340 | 0.49452 | 1.0654 | 1.3722 | 2.2436 | 3.4058 | 6.3889 | 7.0604 | 8.2494 | 11.1102 | 18.7852 | 18.8991 | 23.9391 | 29.7149 | 46.5142 | 43.604 | 51.7976 | 60.8465 | 90.7757 | 81.4685 | 92.739
8126:00 | 340 | 0.52641 | 1.1331 | 1.4612 | 2.3907 | 3.6325 | 6.8184 | 7.5378 | 8.3035 | 11.1824 | 18.9052 | 19.0172 | 24.0849 | 29.8905 | 46.7797 | 43.8431 | 52.0699 | 61.153 | 91.215 | 81.8466 | 93.153
8127:00 | 340 | 0.67183 | 1.4592 | 1.8647 | 3.0412 | 4.5904 | 8.5719 | 9.4525 | 11.154 | 15.1167 | 25.7911 | 26.2176 | 33.5785 | 42.1908 | 66.9126 | 63.5489 | 76.4842 | 90.976 | 137.413 | 124.7358 | 143.713
8128:00 | 340 | 0.90717 | 1.975 | 2.5188 | 4.106 | 6.1887 | 11.5423 | 12.7211 | 11.2175 | 15.3141 | 26.4072 | 27.1689 | 35.2374 | 44.8798 | 72.1967 | 69.5294 | 84.8279 | 102.1856 | 156.2151 | 143.3636 | 167.013
8129:00 | 340 | 1.0942 | 2.3753 | 3.0375 | 4.9557 | 7.4834 | 13.978 | 15.4168 | 13.1164 | 17.8642 | 30.7042 | 31.4756 | 40.6708 | 51.594 | 82.6549 | 79.2879 | 96.3639 | 115.6716 | 176.2261 | 161.2367 | 187.2349
8130:00 | 340 | 1.3115 | 2.8372 | 3.6435 | 5.9553 | 9.0216 | 16.8909 | 18.6523 | 15.1639 | 20.5995 | 35.2683 | 35.9953 | 46.2965 | 58.4381 | 93.1305 | 88.8756 | 107.4736 | 128.4052 | 194.7679 | 177.4865 | 205.288
8131:00 | 340 | 1.3676 | 2.9563 | 3.8002 | 6.2145 | 9.4215 | 17.6491 | 19.4953 | 17.1997 | 23.3211 | 39.814 | 40.5015 | 51.9118 | 65.2786 | 103.6159 | 98.4862 | 118.6274 | 141.2099 | 213.4474 | 193.885 | 223.5454
8132:00 | 340 | 1.3537 | 2.9262 | 3.7622 | 6.1532 | 9.3297 | 17.4785 | 19.3078 | 18.5847 | 25.1703 | 42.8953 | 43.5472 | 55.6948 | 69.8692 | 110.6216 | 104.8757 | 126.004 | 149.6331 | 225.6702 | 204.5574 | 235.363
8133:00 | 340 | 1.3588 | 2.9369 | 3.7772 | 6.179 | 9.3711 | 17.5588 | 19.3984 | 21.9079 | 29.6134 | 50.3169 | 50.9052 | 64.865 | 81.0418 | 127.7498 | 120.5774 | 144.2295 | 170.5592 | 256.2014 | 231.3634 | 265.211
8134:00 | 340 | 1.3504 | 2.9184 | 3.7543 | 6.1425 | 9.3174 | 17.4599 | 19.2903 | 27.6485 | 37.2848 | 63.1236 | 63.5937 | 80.6672 | 100.2785 | 157.2137 | 147.5626 | 175.5217 | 206.4519 | 308.5086 | 277.2387 | 316.2226
8135:00 | 340 | 1.2603 | 2.7267 | 3.5035 | 5.7295 | 8.6833 | 16.2608 | 17.9595 | 29.9515 | 40.3635 | 68.2652 | 68.6902 | 87.0176 | 108.0135 | 169.0685 | 158.4269 | 188.1285 | 220.922 | 329.6126 | 295.7612 | 336.8376
8136:00 | 341 | 1.2215 | 2.0128 | 3.3953 | 5.5504 | 8.4053 | 11.9707 | 17.3691 | 30.3707 | 40.9318 | 52.685 | 69.6732 | 88.2744 | 109.5887 | 130.5519 | 160.7834 | 190.9537 | 224.27 | 254.6625 | 300.3207 | 342.0762
8137:00 | 341 | 0.85009 | 1.4119 | 2.3602 | 3.8438 | 5.7815 | 8.1917 | 11.8547 | 26.3272 | 35.5268 | 45.8146 | 60.7211 | 77.1155 | 95.9899 | 114.6819 | 141.655 | 168.7381 | 198.7488 | 226.3186 | 267.6022 | 305.6417
8138:00 | 341 | 0.68882 | 1.1508 | 1.9106 | 3.1027 | 4.6422 | 6.5512 | 9.461 | 22.8262 | 30.8472 | 39.8664 | 52.9709 | 67.455 | 84.2174 | 100.9438 | 125.097 | 149.5087 | 176.6591 | 201.7865 | 239.2847 | 274.1083
8139:00 | 341 | 0.59566 | 0.99995 | 1.6509 | 2.6745 | 3.9841 | 5.6037 | 8.0787 | 18.8609 | 25.5458 | 33.1258 | 44.1855 | 56.5005 | 70.8628 | 85.3527 | 106.2974 | 127.6659 | 151.5552 | 173.8925 | 207.0711 | 238.2156
8140:00 | 341 | 0.42844 | 0.71628 | 1.1864 | 1.9233 | 2.8717 | 4.0474 | 5.8403 | 11.5079 | 15.59 | 20.2268 | 26.9982 | 34.5484 | 43.3664 | 52.2807 | 65.1749 | 78.3526 | 93.0981 | 106.8983 | 127.3899 | 146.63
8141:00 | 341 | 0.2814 | 0.46481 | 0.78079 | 1.2734 | 1.9223 | 2.7318 | 3.9589 | 7.7957 | 10.5046 | 13.5198 | 17.8782 | 22.6502 | 28.1184 | 33.4966 | 41.2565 | 49.0012 | 57.5534 | 65.3482 | 77.0635 | 87.7592
8142:00 | 341 | 0.28288 | 0.46733 | 0.78458 | 1.2791 | 1.9301 | 2.7423 | 3.9735 | 7.7488 | 10.4422 | 13.4415 | 17.7781 | 22.5283 | 27.9742 | 33.3343 | 41.07 | 48.7957 | 57.3301 | 65.1128 | 76.8077 | 87.4887
8143:00 | 341 | 0.27737 | 0.45867 | 0.76866 | 1.2518 | 1.8863 | 2.6777 | 3.8778 | 9.1477 | 12.3125 | 15.8209 | 20.8819 | 26.4021 | 32.7025 | 38.8624 | 47.748 | 56.5695 | 66.2815 | 75.0745 | 88.3322 | 100.3447
8144:00 | 341 | 0.33327 | 0.54936 | 0.92398 | 1.5069 | 2.277 | 3.2391 | 4.6958 | 7.9387 | 10.6967 | 13.769 | 18.2119 | 23.0792 | 28.6609 | 34.157 | 42.0931 | 50.0222 | 58.7834 | 66.7698 | 78.7756 | 89.7293
8145:00 | 341 | 0.33779 | 0.55685 | 0.93606 | 1.5259 | 2.3045 | 3.2773 | 4.7502 | 7.7058 | 10.3847 | 13.3725 | 17.696 | 22.4373 | 27.881 | 33.2501 | 41.0065 | 48.7677 | 57.3507 | 65.1841 | 76.955 | 87.7042
8146:00 | 341 | 0.37954 | 0.62467 | 1.0519 | 1.716 | 2.5949 | 3.694 | 5.3567 | 8.3732 | 11.2771 | 14.5089 | 19.1801 | 24.2925 | 30.1495 | 35.9079 | 44.2255 | 52.525 | 61.6885 | 70.0226 | 82.5673 | 93.978
8147:00 | 341 | 0.43466 | 0.71405 | 1.2053 | 1.9681 | 2.9816 | 4.2499 | 6.167 | 8.1811 | 11.0204 | 14.1838 | 18.7589 | 23.7707 | 29.5186 | 35.1788 | 43.3574 | 51.5299 | 60.5605 | 68.7847 | 81.1577 | 92.4258
8148:00 | 341 | 0.44388 | 0.72909 | 1.2308 | 2.0098 | 3.045 | 4.3408 | 6.2991 | 8.9486 | 12.047 | 15.4902 | 20.4633 | 25.8986 | 32.1168 | 38.2177 | 47.0296 | 55.8063 | 65.4867 | 74.2702 | 87.5072 | 99.5152
8149:00 | 341 | 0.50657 | 0.8305 | 1.4056 | 2.2983 | 3.4889 | 4.9803 | 7.2326 | 8.4505 | 11.3811 | 14.6436 | 19.3599 | 24.5227 | 30.4393 | 36.259 | 44.6671 | 53.0605 | 62.33 | 70.762 | 83.4548 | 95
8150:00 | 341 | 0.53924 | 0.88328 | 1.4968 | 2.449 | 3.7211 | 5.3151 | 7.7216 | 8.5059 | 11.4551 | 14.7371 | 19.4808 | 24.6721 | 30.6193 | 36.466 | 44.912 | 53.3394 | 62.644 | 71.1045 | 83.842 | 95.4241
8151:00 | 341 | 0.68821 | 1.1375 | 1.9102 | 3.1154 | 4.7023 | 6.682 | 9.6829 | 11.426 | 15.4853 | 20.1048 | 26.8568 | 34.3972 | 43.2194 | 52.1601 | 65.0982 | 78.3489 | 93.194 | 107.117 | 127.7769 | 147.2168
8152:00 | 341 | 0.92929 | 1.5396 | 2.5802 | 4.2061 | 6.3396 | 8.9975 | 13.0312 | 11.491 | 15.6875 | 20.5851 | 27.8312 | 36.0965 | 45.974 | 56.2792 | 71.2246 | 86.8961 | 104.6769 | 121.7737 | 146.8589 | 171.0849
8153:00 | 341 | 1.1209 | 1.8516 | 3.1116 | 5.0765 | 7.6658 | 10.8962 | 15.7926 | 13.4361 | 18.2998 | 23.9347 | 32.243 | 41.6624 | 52.8519 | 64.4316 | 81.2209 | 98.7132 | 118.4918 | 137.3729 | 165.1677 | 191.7997
8154:00 | 341 | 1.3435 | 2.2116 | 3.7323 | 6.1005 | 9.2415 | 13.1669 | 19.1071 | 15.5336 | 21.1017 | 27.4926 | 36.8729 | 47.4252 | 59.8629 | 72.5976 | 91.0424 | 110.0938 | 131.5358 | 151.8266 | 181.8138 | 210.293
8155:00 | 341 | 1.4009 | 2.3045 | 3.8929 | 6.366 | 9.6512 | 13.758 | 19.9706 | 17.619 | 23.8897 | 31.0361 | 41.489 | 53.1774 | 66.8701 | 80.7713 | 100.8874 | 121.5196 | 144.6527 | 166.3878 | 198.612 | 228.9955
8156:00 | 341 | 1.3867 | 2.281 | 3.8539 | 6.3032 | 9.5572 | 13.625 | 19.7786 | 19.0378 | 25.7839 | 33.438 | 44.6089 | 57.0526 | 71.5727 | 86.2324 | 107.4326 | 129.076 | 153.2812 | 175.9158 | 209.5446 | 241.1013
8157:00 | 341 | 1.392 | 2.2894 | 3.8693 | 6.3296 | 9.5996 | 13.6875 | 19.8713 | 22.442 | 30.3354 | 39.2233 | 52.1463 | 66.4465 | 83.0176 | 99.5843 | 123.5171 | 147.7459 | 174.7176 | 199.7157 | 237.0041 | 271.6769
8158:00 | 341 | 1.3833 | 2.275 | 3.8458 | 6.2922 | 9.5445 | 13.6104 | 19.7606 | 28.3225 | 38.1938 | 49.2065 | 65.1441 | 82.6339 | 102.7233 | 122.5522 | 151.1603 | 179.801 | 211.4853 | 240.4905 | 283.9979 | 323.9323
8159:00 | 341 | 1.291 | 2.1255 | 3.5889 | 5.8692 | 8.895 | 12.6757 | 18.3974 | 30.6818 | 41.3476 | 53.2145 | 70.3649 | 89.1391 | 110.6469 | 131.7933 | 162.2894 | 192.7151 | 226.3082 | 256.9416 | 302.972 | 345.0499
8160:00 | 342 | 1.5159 | 2.0619 | 4.2136 | 6.8882 | 10.4313 | 12.2625 | 21.5555 | 37.6909 | 50.7974 | 53.9694 | 86.4663 | 109.5509 | 136.0026 | 133.7348 | 199.5366 | 236.9787 | 278.3252 | 260.8713 | 372.7062 | 424.5259
8161:00 | 342 | 1.055 | 1.4463 | 2.929 | 4.7703 | 7.1749 | 8.3914 | 14.7119 | 32.6727 | 44.0898 | 46.9316 | 75.3566 | 95.7025 | 119.1261 | 117.4779 | 175.7977 | 209.4087 | 246.6527 | 231.8363 | 332.1017 | 379.3098
8162:00 | 342 | 0.85485 | 1.1789 | 2.3711 | 3.8506 | 5.7611 | 6.7109 | 11.7413 | 28.328 | 38.2823 | 40.8383 | 65.7383 | 83.7135 | 104.5161 | 103.4048 | 155.2488 | 185.5444 | 219.2387 | 206.7062 | 296.9588 | 340.1759
8163:00 | 342 | 0.73924 | 1.0243 | 2.0488 | 3.3192 | 4.9444 | 5.7403 | 10.0259 | 23.4069 | 31.703 | 33.9334 | 54.8354 | 70.1187 | 87.9427 | 87.4337 | 131.918 | 158.4369 | 188.0842 | 178.1321 | 256.9809 | 295.6321
8164:00 | 342 | 0.5317 | 0.73375 | 1.4724 | 2.3869 | 3.5639 | 4.146 | 7.248 | 14.2816 | 19.3476 | 20.72 | 33.5055 | 42.8755 | 53.8189 | 53.5553 | 80.8838 | 97.2377 | 115.5373 | 109.5045 | 158.0944 | 181.9718
8165:00 | 342 | 0.34922 | 0.47614 | 0.96898 | 1.5803 | 2.3856 | 2.7984 | 4.9132 | 9.6746 | 13.0365 | 13.8494 | 22.1873 | 28.1096 | 34.8957 | 34.3133 | 51.2005 | 60.8118 | 71.4253 | 66.9414 | 95.6379 | 108.9116
8166:00 | 342 | 0.35106 | 0.47873 | 0.97369 | 1.5874 | 2.3953 | 2.8092 | 4.9312 | 9.6165 | 12.959 | 13.7692 | 22.0631 | 27.9582 | 34.7167 | 34.147 | 50.969 | 60.5567 | 71.1483 | 66.7002 | 95.3204 | 108.5759
8167:00 | 342 | 0.34422 | 0.46985 | 0.95393 | 1.5535 | 2.3409 | 2.743 | 4.8124 | 11.3525 | 15.2801 | 16.2066 | 25.915 | 32.7657 | 40.5847 | 39.8099 | 59.2566 | 70.2043 | 82.2572 | 76.9049 | 109.6227 | 124.5305
8168:00 | 342 | 0.4136 | 0.56276 | 1.1467 | 1.8701 | 2.8258 | 3.3181 | 5.8276 | 9.8522 | 13.2749 | 14.1047 | 22.6015 | 28.6419 | 35.569 | 34.9897 | 52.2387 | 62.079 | 72.9518 | 68.3977 | 97.7627 | 111.3566
8169:00 | 342 | 0.4192 | 0.57042 | 1.1617 | 1.8937 | 2.86 | 3.3572 | 5.8951 | 9.5631 | 12.8877 | 13.6985 | 21.9612 | 27.8453 | 34.6011 | 34.0607 | 50.8902 | 60.5221 | 71.1738 | 66.7733 | 95.5033 | 108.8433
8170:00 | 342 | 0.47102 | 0.6399 | 1.3055 | 2.1296 | 3.2204 | 3.784 | 6.6478 | 10.3913 | 13.9952 | 14.8626 | 23.8031 | 30.1477 | 37.4163 | 36.7834 | 54.885 | 65.1849 | 76.5571 | 71.7298 | 102.4683 | 116.6293
8171:00 | 342 | 0.53943 | 0.73145 | 1.4958 | 2.4425 | 3.7002 | 4.3535 | 7.6535 | 10.1529 | 13.6766 | 14.5296 | 23.2802 | 29.5 | 36.6334 | 36.0365 | 53.8077 | 63.95 | 75.1573 | 70.4617 | 100.719 | 114.703
8172:00 | 342 | 0.55086 | 0.74687 | 1.5274 | 2.4942 | 3.779 | 4.4466 | 7.8173 | 11.1055 | 14.9506 | 15.8678 | 25.3956 | 32.1409 | 39.8579 | 39.1495 | 58.365 | 69.2572 | 81.2708 | 76.0809 | 108.5988 | 123.5011
8173:00 | 342 | 0.62867 | 0.85074 | 1.7444 | 2.8522 | 4.3298 | 5.1017 | 8.9758 | 10.4873 | 14.1243 | 15.0006 | 24.0262 | 30.4334 | 37.776 | 37.143 | 55.4331 | 65.8495 | 77.3532 | 72.4872 | 103.5697 | 117.8976
8174:00 | 342 | 0.66921 | 0.90481 | 1.8576 | 3.0392 | 4.618 | 5.4447 | 9.5827 | 10.556 | 14.2161 | 15.0964 | 24.1762 | 30.6188 | 37.9993 | 37.355 | 55.7371 | 66.1957 | 77.7429 | 72.838 | 104.0503 | 118.4239
8175:00 | 342 | 0.85409 | 1.1652 | 2.3706 | 3.8663 | 5.8357 | 6.8449 | 12.0168 | 14.18 | 19.2176 | 20.595 | 33.3301 | 42.6879 | 53.6365 | 53.4318 | 80.7887 | 97.2332 | 115.6563 | 109.7286 | 158.5746 | 182.7001
8176:00 | 342 | 1.1533 | 1.5771 | 3.2021 | 5.2199 | 7.8676 | 9.2169 | 16.1721 | 14.2606 | 19.4686 | 21.087 | 34.5393 | 44.7967 | 57.055 | 57.6513 | 88.3917 | 107.8404 | 129.907 | 124.7426 | 182.2559 | 212.321
8177:00 | 342 | 1.391 | 1.8968 | 3.8615 | 6.3001 | 9.5135 | 11.1619 | 19.5991 | 16.6746 | 22.7105 | 24.5182 | 40.0145 | 51.7041 | 65.5906 | 66.0025 | 100.7974 | 122.5058 | 147.0515 | 140.7221 | 204.9777 | 238.0287
8178:00 | 342 | 1.6673 | 2.2656 | 4.6319 | 7.5709 | 11.469 | 13.4879 | 23.7124 | 19.2776 | 26.1878 | 28.1629 | 45.7603 | 58.856 | 74.2915 | 74.3676 | 112.9861 | 136.6295 | 163.2395 | 155.5282 | 225.6359 | 260.9794
8179:00 | 342 | 1.7386 | 2.3607 | 4.8312 | 7.9004 | 11.9774 | 14.0934 | 24.7841 | 21.8657 | 29.6478 | 31.7927 | 51.4889 | 65.9947 | 82.9877 | 82.7405 | 125.204 | 150.8092 | 179.5179 | 170.4444 | 246.4829 | 284.1897
8180:00 | 342 | 1.7209 | 2.3366 | 4.7828 | 7.8224 | 11.8607 | 13.9571 | 24.5458 | 23.6264 | 31.9986 | 34.2532 | 55.3609 | 70.8039 | 88.8237 | 88.3348 | 133.3269 | 160.1869 | 190.2262 | 180.2047 | 260.0506 | 299.2133
8181:00 | 342 | 1.7275 | 2.3452 | 4.8019 | 7.8552 | 11.9134 | 14.0213 | 24.6608 | 27.8512 | 37.647 | 40.1796 | 64.715 | 82.4619 | 103.0271 | 102.0122 | 153.2881 | 183.3568 | 216.8293 | 204.5849 | 294.1286 | 337.1585
8182:00 | 342 | 1.7167 | 2.3305 | 4.7728 | 7.8088 | 11.845 | 13.9422 | 24.5235 | 35.1491 | 47.3996 | 50.4062 | 80.8456 | 102.5509 | 127.4825 | 125.54 | 187.594 | 223.138 | 262.459 | 246.3537 | 352.4492 | 402.0089
8183:00 | 342 | 1.6021 | 2.1773 | 4.4539 | 7.2838 | 11.039 | 12.9847 | 22.8317 | 38.0769 | 51.3135 | 54.5119 | 87.3248 | 110.6241 | 137.3158 | 135.0064 | 201.4056 | 239.1647 | 280.8547 | 263.206 | 375.9966 | 428.2164
8184:00 | 343 | 1.6257 | 2.5589 | 4.5189 | 7.3873 | 11.187 | 15.2182 | 23.1172 | 40.4216 | 54.4778 | 66.9776 | 92.7309 | 117.488 | 145.8562 | 165.9685 | 213.9933 | 254.1482 | 298.4903 | 323.7484 | 399.7092 | 455.2834
8185:00 | 343 | 1.1314 | 1.7949 | 3.1413 | 5.1159 | 7.6948 | 10.414 | 15.7778 | 35.0399 | 47.2841 | 58.2434 | 80.8163 | 102.6362 | 127.7569 | 145.7933 | 188.5345 | 224.5806 | 264.5231 | 287.7153 | 356.1629 | 406.7913
8186:00 | 343 | 0.91678 | 1.463 | 2.5429 | 4.1296 | 6.1785 | 8.3284 | 12.592 | 30.3804 | 41.0559 | 50.6815 | 70.5011 | 89.7787 | 112.0884 | 128.3282 | 166.4968 | 198.9874 | 235.1229 | 256.528 | 318.4739 | 364.8221
8187:00 | 343 | 0.79279 | 1.2712 | 2.1972 | 3.5596 | 5.3026 | 7.1239 | 10.7522 | 25.1028 | 33.9999 | 42.1123 | 58.8083 | 75.1989 | 94.3143 | 108.5076 | 141.4757 | 169.9159 | 201.7111 | 221.0668 | 275.5995 | 317.051
8188:00 | 343 | 0.57022 | 0.9106 | 1.579 | 2.5599 | 3.8221 | 5.1453 | 7.7731 | 15.3163 | 20.7494 | 25.7141 | 35.933 | 45.9819 | 57.7182 | 66.4636 | 86.7439 | 104.2827 | 123.9082 | 135.8981 | 169.5485 | 195.1559
8189:00 | 343 | 0.37453 | 0.5909 | 1.0392 | 1.6948 | 2.5584 | 3.4729 | 5.2691 | 10.3756 | 13.9811 | 17.1875 | 23.7948 | 30.1461 | 37.424 | 42.5837 | 54.91 | 65.2177 | 76.6002 | 83.0761 | 102.567 | 116.8024
8190:00 | 343 | 0.37649 | 0.59412 | 1.0442 | 1.7024 | 2.5688 | 3.4862 | 5.2885 | 10.3132 | 13.8979 | 17.0879 | 23.6616 | 29.9838 | 37.232 | 42.3774 | 54.6618 | 64.9442 | 76.303 | 82.7768 | 102.2265 | 116.4423
8191:00 | 343 | 0.36916 | 0.5831 | 1.023 | 1.6661 | 2.5105 | 3.4041 | 5.1611 | 12.175 | 16.3872 | 20.1128 | 27.7926 | 35.1397 | 43.5251 | 49.4052 | 63.5499 | 75.2907 | 88.2168 | 95.4411 | 117.565 | 133.5529
8192:00 | 343 | 0.44356 | 0.6984 | 1.2298 | 2.0056 | 3.0306 | 4.1179 | 6.2498 | 10.566 | 14.2367 | 17.5044 | 24.239 | 30.717 | 38.146 | 43.4232 | 56.0235 | 66.5767 | 78.2373 | 84.8834 | 104.8457 | 119.4245
8193:00 | 343 | 0.44957 | 0.70791 | 1.2458 | 2.0309 | 3.0672 | 4.1664 | 6.3222 | 10.2559 | 13.8214 | 17.0003 | 23.5523 | 29.8628 | 37.108 | 42.2703 | 54.5772 | 64.907 | 76.3304 | 82.8675 | 102.4226 | 116.7291
8194:00 | 343 | 0.50514 | 0.79414 | 1.4001 | 2.2838 | 3.4537 | 4.6961 | 7.1294 | 11.1442 | 15.0091 | 18.4449 | 25.5276 | 32.3319 | 40.1272 | 45.6492 | 58.8615 | 69.9076 | 82.1038 | 89.0187 | 109.8922 | 125.0792
8195:00 | 343 | 0.57851 | 0.90776 | 1.6041 | 2.6194 | 3.9683 | 5.4028 | 8.208 | 10.8885 | 14.6675 | 18.0317 | 24.9669 | 31.6374 | 39.2875 | 44.7223 | 57.7061 | 68.5833 | 80.6025 | 87.4449 | 108.0162 | 123.0133
8196:00 | 343 | 0.59077 | 0.92689 | 1.6381 | 2.6749 | 4.0527 | 5.5183 | 8.3837 | 11.9101 | 16.0338 | 19.6924 | 27.2355 | 34.4696 | 42.7456 | 48.5856 | 62.5937 | 74.2749 | 87.159 | 94.4185 | 116.467 | 132.4489
8197:00 | 343 | 0.67422 | 1.0558 | 1.8708 | 3.0589 | 4.6435 | 6.3314 | 9.6261 | 11.2471 | 15.1476 | 18.6161 | 25.7669 | 32.6383 | 40.513 | 46.0955 | 59.4493 | 70.6204 | 82.9575 | 89.9586 | 111.0734 | 126.4395
8198:00 | 343 | 0.7177 | 1.1229 | 1.9922 | 3.2594 | 4.9525 | 6.757 | 10.277 | 11.3208 | 15.246 | 18.735 | 25.9278 | 32.8371 | 40.7524 | 46.3586 | 59.7753 | 70.9917 | 83.3755 | 90.394 | 111.5889 | 127.0039
8199:00 | 343 | 0.91597 | 1.4461 | 2.5423 | 4.1464 | 6.2585 | 8.4947 | 12.8874 | 15.2073 | 20.61 | 25.5589 | 35.7449 | 45.7807 | 57.5225 | 66.3103 | 86.6419 | 104.2778 | 124.0358 | 136.1762 | 170.0636 | 195.937
8200:00 | 343 | 1.2368 | 1.9572 | 3.4341 | 5.5981 | 8.4376 | 11.4384 | 17.3438 | 15.2939 | 20.8791 | 26.1695 | 37.0418 | 48.0423 | 61.1888 | 71.5469 | 94.7958 | 115.6536 | 139.3189 | 154.809 | 195.4606 | 227.704
8201:00 | 343 | 1.4918 | 2.354 | 4.1413 | 6.7565 | 10.2028 | 13.8522 | 21.0191 | 17.8827 | 24.3559 | 30.4278 | 42.9136 | 55.4502 | 70.3427 | 81.9109 | 108.1003 | 131.3816 | 157.7056 | 174.6399 | 219.8286 | 255.2742
8202:00 | 343 | 1.7881 | 2.8116 | 4.9675 | 8.1194 | 12.2999 | 16.7388 | 25.4304 | 20.6743 | 28.0851 | 34.9509 | 49.0757 | 63.1202 | 79.674 | 92.2922 | 121.1721 | 146.5285 | 175.0664 | 193.0148 | 241.9835 | 279.8877
8203:00 | 343 | 1.8646 | 2.9297 | 5.1812 | 8.4728 | 12.8451 | 17.4903 | 26.5797 | 23.4499 | 31.7958 | 39.4557 | 55.2194 | 70.7761 | 89.0002 | 102.6833 | 134.2752 | 161.7355 | 192.5242 | 211.5262 | 264.3409 | 304.7796
8204:00 | 343 | 1.8456 | 2.8998 | 5.1293 | 8.3892 | 12.72 | 17.3212 | 26.3241 | 25.3381 | 34.3169 | 42.5092 | 59.3718 | 75.9337 | 95.2591 | 109.6259 | 142.9866 | 171.7926 | 204.0083 | 223.639 | 278.8916 | 320.8917
8205:00 | 343 | 1.8526 | 2.9105 | 5.1498 | 8.4244 | 12.7765 | 17.4008 | 26.4475 | 29.869 | 40.3746 | 49.864 | 69.4037 | 88.4364 | 110.4916 | 126.6 | 164.394 | 196.6412 | 232.5389 | 253.8954 | 315.4386 | 361.5861
8206:00 | 343 | 1.8411 | 2.8922 | 5.1186 | 8.3746 | 12.7032 | 17.3027 | 26.3003 | 37.6956 | 50.8338 | 62.5554 | 86.703 | 109.9809 | 136.7188 | 155.7986 | 201.1855 | 239.3046 | 281.4745 | 305.7317 | 377.9846 | 431.1349
8207:00 | 343 | 1.7182 | 2.7021 | 4.7766 | 7.8116 | 11.8388 | 16.1144 | 24.4858 | 40.8356 | 55.0313 | 67.6508 | 93.6515 | 118.6389 | 147.2645 | 167.5467 | 215.9977 | 256.4926 | 301.203 | 326.6458 | 403.238 | 459.2412
8208:00 | 344 | 1.5389 | 2.7443 | 4.2777 | 6.9929 | 10.5898 | 16.3207 | 21.8832 | 38.2638 | 51.5696 | 71.8302 | 87.7807 | 111.2162 | 138.07 | 177.9932 | 202.5698 | 240.5811 | 282.5561 | 347.2044 | 378.3717 | 430.9792
8209:00 | 344 | 1.071 | 1.9249 | 2.9736 | 4.8428 | 7.284 | 11.1685 | 14.9356 | 33.1694 | 44.76 | 62.4632 | 76.5021 | 97.1573 | 120.9369 | 156.3562 | 178.47 | 212.5919 | 250.4021 | 308.5606 | 337.15 | 385.0757
8210:00 | 344 | 0.86784 | 1.569 | 2.4072 | 3.9091 | 5.8487 | 8.9318 | 11.9198 | 28.7586 | 38.8642 | 54.3534 | 66.7376 | 84.986 | 106.1048 | 137.6258 | 157.6087 | 188.3649 | 222.5714 | 275.1138 | 301.4729 | 345.347
8211:00 | 344 | 0.75047 | 1.3633 | 2.0799 | 3.3696 | 5.0195 | 7.64 | 10.1783 | 23.7627 | 32.1849 | 45.1634 | 55.6689 | 71.1846 | 89.2795 | 116.3691 | 133.9233 | 160.8453 | 190.9433 | 237.0834 | 260.8873 | 300.126
8212:00 | 344 | 0.53978 | 0.97657 | 1.4947 | 2.4232 | 3.618 | 5.5181 | 7.3582 | 14.4987 | 19.6417 | 27.5771 | 34.0148 | 43.5272 | 54.637 | 71.2789 | 82.1133 | 98.7158 | 117.2936 | 145.7441 | 160.4976 | 184.738
8213:00 | 344 | 0.35453 | 0.63372 | 0.98371 | 1.6044 | 2.4218 | 3.7245 | 4.9878 | 9.8217 | 13.2347 | 18.4328 | 22.5246 | 28.5368 | 35.4262 | 45.6689 | 51.9788 | 61.7362 | 72.5111 | 89.0951 | 97.0917 | 110.5672
8214:00 | 344 | 0.35639 | 0.63716 | 0.98849 | 1.6115 | 2.4317 | 3.7388 | 5.0062 | 9.7626 | 13.156 | 18.326 | 22.3985 | 28.3832 | 35.2444 | 45.4477 | 51.7438 | 61.4773 | 72.2298 | 88.7741 | 96.7694 | 110.2263
8215:00 | 344 | 0.34945 | 0.62535 | 0.96843 | 1.5771 | 2.3765 | 3.6507 | 4.8856 | 11.5251 | 15.5124 | 21.57 | 26.3089 | 33.2638 | 41.2016 | 52.9846 | 60.1574 | 71.2715 | 83.5076 | 102.3559 | 111.2891 | 126.4235
8216:00 | 344 | 0.41988 | 0.749 | 1.1641 | 1.8986 | 2.8688 | 4.4162 | 5.9162 | 10.002 | 13.4767 | 18.7726 | 22.945 | 29.0773 | 36.1097 | 46.5693 | 53.0328 | 63.0226 | 74.0608 | 91.0334 | 99.2488 | 113.0493
8217:00 | 344 | 0.42558 | 0.7592 | 1.1793 | 1.9225 | 2.9035 | 4.4683 | 5.9847 | 9.7085 | 13.0836 | 18.2319 | 22.295 | 28.2686 | 35.127 | 45.3328 | 51.6637 | 61.4421 | 72.2557 | 88.8714 | 96.955 | 110.4978
8218:00 | 344 | 0.47818 | 0.85167 | 1.3253 | 2.1619 | 3.2693 | 5.0363 | 6.7488 | 10.5493 | 14.2079 | 19.7812 | 24.1649 | 30.606 | 37.9851 | 48.9565 | 55.7193 | 66.1758 | 77.7209 | 95.4682 | 104.0259 | 118.4022
8219:00 | 344 | 0.54763 | 0.97352 | 1.5185 | 2.4796 | 3.7564 | 5.7943 | 7.7698 | 10.3073 | 13.8845 | 19.3381 | 23.6341 | 29.9485 | 37.1903 | 47.9625 | 54.6256 | 64.9221 | 76.2997 | 93.7804 | 102.25 | 116.4466
8220:00 | 344 | 0.55924 | 0.99404 | 1.5507 | 2.5321 | 3.8364 | 5.9181 | 7.9362 | 11.2743 | 15.1779 | 21.1191 | 25.7816 | 32.6295 | 40.4638 | 52.1057 | 59.2522 | 70.3099 | 82.5062 | 101.2593 | 110.2497 | 125.3785
8221:00 | 344 | 0.63823 | 1.1323 | 1.7709 | 2.8956 | 4.3956 | 6.7901 | 9.1123 | 10.6467 | 14.339 | 19.9649 | 24.3914 | 30.896 | 38.3503 | 49.4352 | 56.2757 | 66.8505 | 78.529 | 96.4762 | 105.144 | 119.6898
8222:00 | 344 | 0.67938 | 1.2042 | 1.8859 | 3.0854 | 4.6882 | 7.2466 | 9.7284 | 10.7165 | 14.4322 | 20.0924 | 24.5438 | 31.0842 | 38.577 | 49.7174 | 56.5843 | 67.2019 | 78.9247 | 96.9432 | 105.632 | 120.2241
8223:00 | 344 | 0.86708 | 1.5508 | 2.4066 | 3.925 | 5.9244 | 9.1102 | 12.1994 | 14.3955 | 19.5098 | 27.4107 | 33.8367 | 43.3368 | 54.4518 | 71.1146 | 82.0167 | 98.7112 | 117.4144 | 146.0423 | 160.9852 | 185.4774
8224:00 | 344 | 1.1708 | 2.099 | 3.2508 | 5.2993 | 7.9872 | 12.2671 | 16.4179 | 14.4774 | 19.7646 | 28.0655 | 35.0644 | 45.4776 | 57.9223 | 76.7305 | 89.7353 | 109.4797 | 131.8817 | 166.0252 | 185.0264 | 215.5485
8225:00 | 344 | 1.4122 | 2.5245 | 3.9202 | 6.3958 | 9.6581 | 14.8558 | 19.897 | 16.9281 | 23.0558 | 32.6323 | 40.6227 | 52.4901 | 66.5877 | 87.8455 | 102.3296 | 124.3681 | 149.2869 | 187.2928 | 208.0936 | 241.647
8226:00 | 344 | 1.6926 | 3.0153 | 4.7023 | 7.686 | 11.6433 | 17.9516 | 24.0728 | 19.5706 | 26.5859 | 37.4831 | 46.4559 | 59.7507 | 75.4208 | 98.9789 | 114.7036 | 138.7064 | 165.7209 | 206.999 | 229.0658 | 264.9465
8227:00 | 344 | 1.765 | 3.1419 | 4.9046 | 8.0205 | 12.1594 | 18.7575 | 25.1608 | 22.198 | 30.0985 | 42.3143 | 52.2716 | 66.9978 | 84.2492 | 110.1228 | 127.1072 | 153.1017 | 182.2468 | 226.8515 | 250.2297 | 288.5097
8228:00 | 344 | 1.7471 | 3.1099 | 4.8555 | 7.9413 | 12.041 | 18.5761 | 24.9189 | 23.9855 | 32.485 | 45.589 | 56.2024 | 71.8802 | 90.1739 | 117.5684 | 135.3536 | 162.6219 | 193.1178 | 239.8419 | 264.0037 | 303.7617
8229:00 | 344 | 1.7537 | 3.1214 | 4.8749 | 7.9747 | 12.0945 | 18.6615 | 25.0357 | 28.2745 | 38.2193 | 53.4767 | 65.6987 | 83.7154 | 104.5933 | 135.7723 | 155.6183 | 186.144 | 220.1253 | 272.2905 | 298.5997 | 342.2837
8230:00 | 344 | 1.7428 | 3.1017 | 4.8453 | 7.9275 | 12.0251 | 18.5563 | 24.8963 | 35.6834 | 48.1201 | 67.0876 | 82.0746 | 104.1098 | 129.4204 | 167.0865 | 190.4457 | 226.5299 | 266.4487 | 327.8824 | 357.8068 | 408.1198
8231:00 | 344 | 1.6265 | 2.8979 | 4.5216 | 7.3946 | 11.2068 | 17.2819 | 23.1787 | 38.6557 | 52.0935 | 72.5522 | 88.6522 | 112.3057 | 139.4032 | 179.6857 | 204.4672 | 242.8003 | 285.124 | 350.3117 | 381.7121 | 434.7257
8232:00 | 345 | 1.3025 | 2.5978 | 3.6206 | 5.9187 | 8.9631 | 15.4495 | 18.5216 | 32.3859 | 43.6476 | 67.9957 | 74.2961 | 94.1315 | 116.8601 | 168.4914 | 171.4516 | 203.6237 | 239.1507 | 328.6697 | 320.2474 | 364.7734
8233:00 | 345 | 0.9065 | 1.8222 | 2.5168 | 4.0989 | 6.1651 | 10.5723 | 12.6412 | 28.074 | 37.8841 | 59.1287 | 64.7501 | 82.2322 | 102.3589 | 148.0095 | 151.054 | 179.9342 | 211.9361 | 292.0889 | 285.358 | 325.9215
8234:00 | 345 | 0.73453 | 1.4853 | 2.0374 | 3.3086 | 4.9502 | 8.455 | 10.0887 | 24.3408 | 32.894 | 51.4519 | 56.4856 | 71.9307 | 89.8053 | 130.279 | 133.3974 | 159.4288 | 188.3806 | 260.4275 | 255.1616 | 292.2958
8235:00 | 345 | 0.63519 | 1.2905 | 1.7604 | 2.852 | 4.2485 | 7.2322 | 8.6147 | 20.1124 | 27.2408 | 42.7525 | 47.1172 | 60.2494 | 75.5647 | 110.157 | 113.3504 | 136.1367 | 161.6111 | 224.4272 | 220.8105 | 254.0215
8236:00 | 345 | 0.45686 | 0.92444 | 1.2651 | 2.051 | 3.0623 | 5.2236 | 6.2278 | 12.2714 | 16.6244 | 26.1049 | 28.7895 | 36.8407 | 46.2439 | 67.4739 | 69.4993 | 83.5514 | 99.2753 | 137.9639 | 135.8424 | 156.3591
8237:00 | 345 | 0.30007 | 0.59989 | 0.83259 | 1.3579 | 2.0498 | 3.5257 | 4.2216 | 8.3129 | 11.2016 | 17.4488 | 19.0645 | 24.1531 | 29.9841 | 43.231 | 43.994 | 52.2525 | 61.3721 | 84.339 | 82.1767 | 93.5822
8238:00 | 345 | 0.30165 | 0.60315 | 0.83664 | 1.364 | 2.0581 | 3.5392 | 4.2371 | 8.2629 | 11.135 | 17.3477 | 18.9577 | 24.0231 | 29.8303 | 43.0216 | 43.7951 | 52.0333 | 61.1341 | 84.0351 | 81.904 | 93.2937
8239:00 | 345 | 0.29577 | 0.59197 | 0.81967 | 1.3349 | 2.0114 | 3.4558 | 4.1351 | 9.7546 | 13.1294 | 20.4186 | 22.2674 | 28.1539 | 34.8723 | 50.1562 | 50.9162 | 60.323 | 70.6794 | 96.8919 | 94.1932 | 107.0027
8240:00 | 345 | 0.35538 | 0.70901 | 0.98529 | 1.6069 | 2.4281 | 4.1805 | 5.0074 | 8.4655 | 11.4065 | 17.7705 | 19.4203 | 24.6105 | 30.5626 | 44.0833 | 44.8861 | 53.3413 | 62.6838 | 86.1738 | 84.0025 | 95.683
8241:00 | 345 | 0.3602 | 0.71867 | 0.99817 | 1.6271 | 2.4574 | 4.2297 | 5.0654 | 8.2171 | 11.0737 | 17.2587 | 18.8701 | 23.9261 | 29.7309 | 42.9129 | 43.7273 | 52.0035 | 61.156 | 84.1272 | 82.0611 | 93.5235
8242:00 | 345 | 0.40472 | 0.80621 | 1.1217 | 1.8298 | 2.7671 | 4.7675 | 5.7121 | 8.9287 | 12.0253 | 18.7253 | 20.4528 | 25.9044 | 32.1499 | 46.3431 | 47.1599 | 56.0101 | 65.7816 | 90.3719 | 88.0457 | 100.2136
8243:00 | 345 | 0.4635 | 0.92155 | 1.2852 | 2.0987 | 3.1794 | 5.485 | 6.5762 | 8.7239 | 11.7516 | 18.3058 | 20.0035 | 25.3479 | 31.4772 | 45.4021 | 46.2342 | 54.949 | 64.5788 | 88.7741 | 86.5427 | 98.5584
8244:00 | 345 | 0.47333 | 0.94097 | 1.3125 | 2.1432 | 3.2471 | 5.6022 | 6.717 | 9.5424 | 12.8463 | 19.9917 | 21.8211 | 27.617 | 34.2478 | 49.3242 | 50.1501 | 59.5091 | 69.8318 | 95.8538 | 93.3134 | 106.1182
8245:00 | 345 | 0.54019 | 1.0718 | 1.4989 | 2.4508 | 3.7204 | 6.4276 | 7.7125 | 9.0112 | 12.1363 | 18.8991 | 20.6445 | 26.1499 | 32.459 | 46.7962 | 47.6308 | 56.5811 | 66.4656 | 91.3261 | 88.9921 | 101.3034
8246:00 | 345 | 0.57502 | 1.14 | 1.5962 | 2.6115 | 3.968 | 6.8597 | 8.2339 | 9.0703 | 12.2151 | 19.0198 | 20.7734 | 26.3092 | 32.6509 | 47.0633 | 47.892 | 56.8786 | 66.8005 | 91.7681 | 89.4051 | 101.7556
8247:00 | 345 | 0.73388 | 1.468 | 2.0369 | 3.3221 | 5.0144 | 8.6238 | 10.3254 | 12.1841 | 16.5127 | 25.9474 | 28.6388 | 36.6795 | 46.0871 | 67.3183 | 69.4176 | 83.5475 | 99.3776 | 138.2462 | 136.2551 | 156.9849
8248:00 | 345 | 0.99095 | 1.987 | 2.7514 | 4.4852 | 6.7602 | 11.6123 | 13.8959 | 12.2534 | 16.7284 | 26.5673 | 29.6779 | 38.4915 | 49.0245 | 72.6344 | 75.9505 | 92.6618 | 111.6224 | 157.1623 | 156.6032 | 182.4366
8249:00 | 345 | 1.1952 | 2.3897 | 3.318 | 5.4133 | 8.1745 | 14.0628 | 16.8405 | 14.3276 | 19.514 | 30.8903 | 34.3824 | 44.4267 | 56.3587 | 83.1561 | 86.6101 | 105.263 | 126.3539 | 177.2947 | 176.1268 | 204.5259
8250:00 | 345 | 1.4326 | 2.8544 | 3.9799 | 6.5053 | 9.8547 | 16.9933 | 20.3748 | 16.5642 | 22.5018 | 35.4822 | 39.3195 | 50.5719 | 63.8349 | 93.6952 | 97.0832 | 117.3987 | 140.2634 | 195.9489 | 193.8774 | 224.2462
8251:00 | 345 | 1.4939 | 2.9742 | 4.1512 | 6.7884 | 10.2915 | 17.7561 | 21.2957 | 18.788 | 25.4748 | 40.0554 | 44.2418 | 56.7058 | 71.3071 | 104.2442 | 107.5814 | 129.5826 | 154.2506 | 214.7416 | 211.7902 | 244.1897
8252:00 | 345 | 1.4787 | 2.9439 | 4.1096 | 6.7214 | 10.1913 | 17.5845 | 21.0909 | 20.3009 | 27.4947 | 43.1554 | 47.5688 | 60.8382 | 76.3216 | 111.2923 | 114.561 | 137.6404 | 163.4516 | 227.0386 | 223.4482 | 257.0987
8253:00 | 345 | 1.4843 | 2.9547 | 4.126 | 6.7496 | 10.2366 | 17.6653 | 21.1898 | 23.9311 | 32.3482 | 50.622 | 55.6063 | 70.8553 | 88.526 | 128.5244 | 131.7126 | 157.5491 | 186.3103 | 257.7549 | 252.7297 | 289.7031
8254:00 | 345 | 1.4751 | 2.9361 | 4.101 | 6.7097 | 10.1778 | 17.5657 | 21.0718 | 30.2018 | 40.7281 | 63.5063 | 69.4665 | 88.1168 | 109.5392 | 158.167 | 161.19 | 191.7311 | 225.5176 | 310.3792 | 302.8416 | 345.4257
8255:00 | 345 | 1.3766 | 2.7432 | 3.827 | 6.2586 | 9.4852 | 16.3594 | 19.6181 | 32.7176 | 44.0911 | 68.6792 | 75.0337 | 95.0536 | 117.9885 | 170.0936 | 173.0576 | 205.502 | 241.3241 | 331.6112 | 323.0746 | 367.9445
8256:00 | 346 | 1.1868 | 2.1987 | 3.2989 | 5.3929 | 8.1668 | 13.0762 | 16.8762 | 29.5089 | 39.7702 | 57.5504 | 67.696 | 85.7693 | 106.4788 | 142.6083 | 156.2206 | 185.5348 | 217.9057 | 278.1804 | 291.7981 | 332.3687
8257:00 | 346 | 0.82597 | 1.5423 | 2.2932 | 3.7348 | 5.6174 | 8.9482 | 11.5182 | 25.58 | 34.5186 | 50.0455 | 58.998 | 74.9271 | 93.2659 | 125.2727 | 137.6351 | 163.9497 | 193.1087 | 247.219 | 260.0082 | 296.9682
8258:00 | 346 | 0.66928 | 1.2571 | 1.8564 | 3.0147 | 4.5105 | 7.1562 | 9.1925 | 22.1785 | 29.9719 | 43.548 | 51.4677 | 65.5408 | 81.8274 | 110.2659 | 121.547 | 145.2659 | 171.6458 | 220.4214 | 232.4942 | 266.3296
8259:00 | 346 | 0.57876 | 1.0923 | 1.604 | 2.5986 | 3.871 | 6.1212 | 7.8494 | 18.3257 | 24.8208 | 36.185 | 42.9316 | 54.8971 | 68.8519 | 93.235 | 103.2809 | 124.043 | 147.2544 | 189.9514 | 201.1948 | 231.4555
8260:00 | 346 | 0.41628 | 0.78243 | 1.1527 | 1.8688 | 2.7902 | 4.4211 | 5.6746 | 11.1813 | 15.1476 | 22.0948 | 26.232 | 33.568 | 42.1358 | 57.1088 | 63.3253 | 76.1291 | 90.4562 | 116.7703 | 123.7748 | 142.4689
8261:00 | 346 | 0.27341 | 0.50773 | 0.75863 | 1.2373 | 1.8677 | 2.9841 | 3.8466 | 7.5744 | 10.2065 | 14.7684 | 17.3709 | 22.0075 | 27.3205 | 36.59 | 40.0857 | 47.6106 | 55.9201 | 71.3831 | 74.8766 | 85.2688
8262:00 | 346 | 0.27485 | 0.51049 | 0.76232 | 1.2428 | 1.8753 | 2.9955 | 3.8607 | 7.5289 | 10.1458 | 14.6828 | 17.2736 | 21.889 | 27.1803 | 36.4127 | 39.9045 | 47.4109 | 55.7032 | 71.1259 | 74.628 | 85.0059
8263:00 | 346 | 0.26949 | 0.50103 | 0.74685 | 1.2163 | 1.8328 | 2.925 | 3.7677 | 8.8881 | 11.9631 | 17.2819 | 20.2893 | 25.6529 | 31.7744 | 42.4513 | 46.393 | 54.9642 | 64.4006 | 82.0076 | 85.8255 | 97.4971
8264:00 | 346 | 0.32381 | 0.6001 | 0.89776 | 1.4642 | 2.2124 | 3.5383 | 4.5625 | 7.7135 | 10.3932 | 15.0406 | 17.6951 | 22.4242 | 27.8476 | 37.3114 | 40.8986 | 48.6027 | 57.1152 | 72.936 | 76.5401 | 87.183
8265:00 | 346 | 0.3282 | 0.60827 | 0.9095 | 1.4826 | 2.2391 | 3.58 | 4.6154 | 7.4871 | 10.09 | 14.6075 | 17.1938 | 21.8006 | 27.0898 | 36.3207 | 39.8428 | 47.3838 | 55.7232 | 71.2038 | 74.7712 | 85.2153
8266:00 | 346 | 0.36877 | 0.68236 | 1.0221 | 1.6673 | 2.5213 | 4.0351 | 5.2047 | 8.1355 | 10.9571 | 15.8488 | 18.6358 | 23.6031 | 29.2939 | 39.224 | 42.9704 | 51.0344 | 59.9379 | 76.4892 | 80.2242 | 91.3111
8267:00 | 346 | 0.42233 | 0.77999 | 1.1711 | 1.9123 | 2.8969 | 4.6424 | 5.992 | 7.9489 | 10.7077 | 15.4937 | 18.2265 | 23.0961 | 28.6809 | 38.4276 | 42.127 | 50.0676 | 58.8419 | 75.1369 | 78.8546 | 89.8029
8268:00 | 346 | 0.43128 | 0.79643 | 1.1959 | 1.9528 | 2.9586 | 4.7416 | 6.1203 | 8.6947 | 11.7051 | 16.9207 | 19.8826 | 25.1637 | 31.2054 | 41.7471 | 45.695 | 54.2226 | 63.6283 | 81.129 | 85.0239 | 96.6912
8269:00 | 346 | 0.4922 | 0.90719 | 1.3657 | 2.2331 | 3.3899 | 5.4402 | 7.0273 | 8.2107 | 11.0581 | 15.9959 | 18.8105 | 23.8268 | 29.5755 | 39.6075 | 43.3995 | 51.5547 | 60.5611 | 77.2968 | 81.0865 | 92.3041
8270:00 | 346 | 0.52394 | 0.96485 | 1.4544 | 2.3795 | 3.6155 | 5.806 | 7.5025 | 8.2645 | 11.13 | 16.098 | 18.928 | 23.972 | 29.7503 | 39.8336 | 43.6375 | 51.8258 | 60.8663 | 77.6709 | 81.4628 | 92.7161
8271:00 | 346 | 0.66868 | 1.2425 | 1.856 | 3.027 | 4.5689 | 7.2991 | 9.4081 | 11.1017 | 15.0458 | 21.9615 | 26.0947 | 33.4211 | 41.9929 | 56.9771 | 63.2508 | 76.1255 | 90.5493 | 117.0092 | 124.1508 | 143.0391
8272:00 | 346 | 0.90292 | 1.6817 | 2.507 | 4.0868 | 6.1597 | 9.8284 | 12.6614 | 11.1649 | 15.2423 | 22.4861 | 27.0414 | 35.0721 | 44.6694 | 61.4766 | 69.2034 | 84.4301 | 101.7064 | 133.0195 | 142.6913 | 166.2298
8273:00 | 346 | 1.089 | 2.0226 | 3.0233 | 4.9324 | 7.4483 | 11.9025 | 15.3445 | 13.0548 | 17.7805 | 26.1451 | 31.328 | 40.4801 | 51.352 | 70.3819 | 78.916 | 95.912 | 115.1292 | 150.0592 | 160.4806 | 186.3568
8274:00 | 346 | 1.3054 | 2.4159 | 3.6264 | 5.9274 | 8.9793 | 14.3828 | 18.5648 | 15.0928 | 20.5029 | 30.0315 | 35.8265 | 46.0794 | 58.1641 | 79.302 | 88.4588 | 106.9696 | 127.8031 | 165.8478 | 176.6542 | 204.3253
8275:00 | 346 | 1.3612 | 2.5173 | 3.7824 | 6.1854 | 9.3773 | 15.0285 | 19.4039 | 17.119 | 23.2118 | 33.9022 | 40.3116 | 51.6684 | 64.9725 | 88.2305 | 98.0244 | 118.0711 | 140.5477 | 181.7536 | 192.9757 | 222.497
8276:00 | 346 | 1.3473 | 2.4917 | 3.7446 | 6.1243 | 9.2859 | 14.8832 | 19.2173 | 18.4975 | 25.0522 | 36.526 | 43.343 | 55.4336 | 69.5416 | 94.1959 | 104.3839 | 125.4131 | 148.9314 | 192.1616 | 203.5981 | 234.2593
8277:00 | 346 | 1.3525 | 2.5008 | 3.7595 | 6.15 | 9.3272 | 14.9516 | 19.3074 | 21.8052 | 29.4745 | 42.8456 | 50.6665 | 64.5608 | 80.6617 | 108.7809 | 120.0119 | 143.5532 | 169.7594 | 218.1594 | 230.2784 | 263.9672
8278:00 | 346 | 1.3441 | 2.4851 | 3.7367 | 6.1137 | 9.2737 | 14.8673 | 19.1999 | 27.5188 | 37.11 | 53.7507 | 63.2954 | 80.2889 | 99.8082 | 133.8698 | 146.8706 | 174.6986 | 205.4837 | 262.6997 | 275.9386 | 314.7397
8279:00 | 346 | 1.2543 | 2.3218 | 3.487 | 5.7026 | 8.6426 | 13.8463 | 17.8753 | 29.8111 | 40.1742 | 58.1289 | 68.3681 | 86.6095 | 107.5069 | 143.9643 | 157.684 | 187.2462 | 219.886 | 280.6701 | 294.3742 | 335.258
8280:00 | 347 | 1.3496 | 2.0034 | 3.7513 | 6.1324 | 9.2868 | 11.9146 | 19.1905 | 33.5555 | 45.224 | 52.4379 | 76.9793 | 97.5311 | 121.0805 | 129.9396 | 177.6436 | 210.9777 | 247.7877 | 253.4682 | 331.8132 | 377.9474
8281:00 | 347 | 0.93923 | 1.4053 | 2.6077 | 4.2469 | 6.3877 | 8.1533 | 13.0978 | 29.0879 | 39.2523 | 45.5997 | 67.0885 | 85.2021 | 106.0557 | 114.1441 | 156.5094 | 186.4326 | 219.5902 | 225.2573 | 295.6638 | 337.6923
8282:00 | 347 | 0.76106 | 1.1454 | 2.111 | 3.4281 | 5.129 | 6.5205 | 10.4531 | 25.2199 | 34.082 | 39.6794 | 58.5256 | 74.5285 | 93.0487 | 100.4704 | 138.215 | 165.1867 | 195.1841 | 200.8402 | 264.3768 | 302.8522
8283:00 | 347 | 0.65813 | 0.99526 | 1.824 | 2.955 | 4.4019 | 5.5774 | 8.9258 | 20.8387 | 28.2246 | 32.9705 | 48.8189 | 62.4253 | 78.2937 | 84.9524 | 117.4441 | 141.0534 | 167.4478 | 173.077 | 228.7852 | 263.1956
8284:00 | 347 | 0.47336 | 0.71292 | 1.3108 | 2.125 | 3.1729 | 4.0284 | 6.4527 | 12.7146 | 17.2248 | 20.132 | 29.8293 | 38.1712 | 47.914 | 52.0355 | 72.0093 | 86.5689 | 102.8607 | 106.397 | 140.7484 | 162.006
8285:00 | 347 | 0.31091 | 0.46263 | 0.86266 | 1.4069 | 2.1238 | 2.719 | 4.3741 | 8.6131 | 11.6062 | 13.4564 | 19.753 | 25.0254 | 31.067 | 33.3395 | 45.5828 | 54.1396 | 63.5886 | 65.0417 | 85.1446 | 96.962
8286:00 | 347 | 0.31254 | 0.46514 | 0.86685 | 1.4132 | 2.1325 | 2.7294 | 4.3902 | 8.5613 | 11.5372 | 13.3784 | 19.6424 | 24.8907 | 30.9076 | 33.178 | 45.3767 | 53.9125 | 63.3419 | 64.8074 | 84.862 | 96.663
8287:00 | 347 | 0.30645 | 0.45652 | 0.84927 | 1.3831 | 2.0841 | 2.6651 | 4.2844 | 10.1069 | 13.6036 | 15.7467 | 23.0716 | 29.1707 | 36.1318 | 38.6802 | 52.755 | 62.5016 | 73.232 | 74.7225 | 97.595 | 110.8671
8288:00 | 347 | 0.36822 | 0.54679 | 1.0209 | 1.665 | 2.5158 | 3.2239 | 5.1882 | 8.7712 | 11.8184 | 13.7045 | 20.1217 | 25.4993 | 31.6664 | 33.9968 | 46.5072 | 55.2677 | 64.9476 | 66.4567 | 87.0362 | 99.1386
8289:00 | 347 | 0.37321 | 0.55424 | 1.0342 | 1.6859 | 2.5462 | 3.262 | 5.2483 | 8.5138 | 11.4736 | 13.3098 | 19.5516 | 24.7902 | 30.8047 | 33.0942 | 45.3065 | 53.8817 | 63.3647 | 64.8784 | 85.0247 | 96.9011
8290:00 | 347 | 0.41934 | 0.62174 | 1.1623 | 1.8959 | 2.867 | 3.6766 | 5.9184 | 9.2512 | 12.4596 | 14.4408 | 21.1914 | 26.8399 | 33.3111 | 35.7395 | 48.8631 | 58.0329 | 68.1573 | 69.6943 | 91.2255 | 103.8328
8291:00 | 347 | 0.48024 | 0.7107 | 1.3317 | 2.1745 | 3.2942 | 4.23 | 6.8137 | 9.0389 | 12.1761 | 14.1173 | 20.726 | 26.2633 | 32.614 | 35.0138 | 47.904 | 56.9335 | 66.9111 | 68.4621 | 89.6682 | 102.1179
8292:00 | 347 | 0.49042 | 0.72567 | 1.3599 | 2.2206 | 3.3643 | 4.3204 | 6.9596 | 9.887 | 13.3103 | 15.4175 | 22.6092 | 28.6144 | 35.4847 | 38.0385 | 51.9613 | 61.6583 | 72.3538 | 73.9219 | 96.6835 | 109.9507
8293:00 | 347 | 0.5597 | 0.8266 | 1.553 | 2.5393 | 3.8547 | 4.9569 | 7.991 | 9.3367 | 12.5746 | 14.5749 | 21.39 | 27.0943 | 33.6313 | 36.089 | 49.351 | 58.6246 | 68.8661 | 70.4301 | 92.2061 | 104.962
8294:00 | 347 | 0.59579 | 0.87913 | 1.6538 | 2.7058 | 4.1113 | 5.2902 | 8.5313 | 9.3978 | 12.6563 | 14.668 | 21.5237 | 27.2593 | 33.8301 | 36.295 | 49.6216 | 58.9328 | 69.213 | 70.771 | 92.634 | 105.4305
8295:00 | 347 | 0.76038 | 1.1321 | 2.1105 | 3.4421 | 5.1954 | 6.6507 | 10.6983 | 12.6241 | 17.1091 | 20.0105 | 29.6731 | 38.0042 | 47.7515 | 51.9155 | 71.9246 | 86.5648 | 102.9666 | 106.6147 | 141.176 | 162.6544
8296:00 | 347 | 1.0267 | 1.5323 | 2.8508 | 4.6472 | 7.0044 | 8.9553 | 14.3977 | 12.696 | 17.3325 | 20.4886 | 30.7497 | 39.8816 | 50.795 | 56.0153 | 78.6934 | 96.0083 | 115.6537 | 121.2027 | 162.259 | 189.0254
8297:00 | 347 | 1.2384 | 1.843 | 3.4378 | 5.6088 | 8.4697 | 10.8451 | 17.4487 | 14.8451 | 20.2188 | 23.8225 | 35.6241 | 46.0312 | 58.3941 | 64.1295 | 89.738 | 109.0646 | 130.9172 | 136.7286 | 182.4877 | 211.9125
8298:00 | 347 | 1.4844 | 2.2013 | 4.1237 | 6.7402 | 10.2106 | 13.1051 | 21.1107 | 17.1625 | 23.3145 | 27.3636 | 40.7395 | 52.3984 | 66.1403 | 72.2572 | 100.5894 | 121.6386 | 145.329 | 151.1146 | 200.8793 | 232.345
8299:00 | 347 | 1.5478 | 2.2937 | 4.3011 | 7.0336 | 10.6632 | 13.6934 | 22.0648 | 19.4666 | 26.3948 | 30.8905 | 45.8396 | 58.7538 | 73.8823 | 80.3925 | 111.4667 | 134.2626 | 159.8214 | 165.6075 | 219.439 | 253.0087
8300:00 | 347 | 1.5321 | 2.2703 | 4.2581 | 6.9642 | 10.5594 | 13.5611 | 21.8526 | 21.0341 | 28.4877 | 33.2812 | 49.2867 | 63.0354 | 79.078 | 85.828 | 118.6984 | 142.6113 | 169.3547 | 175.0909 | 231.5181 | 266.3839
8301:00 | 347 | 1.5379 | 2.2787 | 4.275 | 6.9934 | 10.6063 | 13.6234 | 21.9551 | 24.7954 | 33.5164 | 39.0394 | 57.6145 | 73.4142 | 91.7231 | 99.1173 | 136.4695 | 163.239 | 193.039 | 198.7791 | 261.8571 | 300.1658
8302:00 | 347 | 1.5284 | 2.2643 | 4.2491 | 6.9521 | 10.5454 | 13.5466 | 21.8328 | 31.2925 | 42.199 | 48.9757 | 71.9753 | 91.2992 | 113.4952 | 121.9775 | 167.0114 | 198.6555 | 233.6623 | 239.3627 | 313.7788 | 357.9008
8303:00 | 347 | 1.4264 | 2.1155 | 3.9652 | 6.4847 | 9.8278 | 12.6163 | 20.3266 | 33.8992 | 45.6835 | 52.965 | 77.7436 | 98.4865 | 122.2497 | 131.1752 | 179.3076 | 212.9238 | 250.0396 | 255.7367 | 334.7426 | 381.2329
8304:00 | 348 | 1.5296 | 2.2781 | 4.2519 | 6.9508 | 10.526 | 13.5484 | 21.7513 | 38.0332 | 51.2588 | 59.6288 | 87.2517 | 110.5459 | 137.2379 | 147.7586 | 201.3489 | 239.1311 | 280.8531 | 288.227 | 376.0913 | 428.3817
8305:00 | 348 | 1.0646 | 1.598 | 2.9556 | 4.8136 | 7.2401 | 9.2714 | 14.8456 | 32.9695 | 44.4902 | 51.853 | 76.041 | 96.5717 | 120.208 | 129.797 | 177.3944 | 211.3106 | 248.893 | 256.1474 | 335.118 | 382.7549
8306:00 | 348 | 0.86261 | 1.3025 | 2.3927 | 3.8856 | 5.8134 | 7.4146 | 11.848 | 28.5853 | 38.63 | 45.1208 | 66.3354 | 84.4738 | 105.4653 | 114.2482 | 156.6588 | 187.2296 | 221.23 | 228.382 | 299.656 | 343.2656
8307:00 | 348 | 0.74595 | 1.1317 | 2.0674 | 3.3493 | 4.9893 | 6.3423 | 10.1169 | 23.6195 | 31.991 | 37.4918 | 55.3334 | 70.7555 | 88.7414 | 96.6022 | 133.1162 | 159.8759 | 189.7925 | 196.8115 | 259.3149 | 298.3172
8308:00 | 348 | 0.53653 | 0.81069 | 1.4857 | 2.4086 | 3.5962 | 4.5808 | 7.3138 | 14.4113 | 19.5234 | 22.8927 | 33.8098 | 43.2649 | 54.3078 | 59.1713 | 81.6184 | 98.1209 | 116.5867 | 120.9875 | 159.5303 | 183.6246
8309:00 | 348 | 0.3524 | 0.52607 | 0.97778 | 1.5947 | 2.4072 | 3.0919 | 4.9578 | 9.7625 | 13.155 | 15.3017 | 22.3889 | 28.3649 | 35.2127 | 37.9114 | 51.6655 | 61.3641 | 72.0741 | 73.9611 | 96.5065 | 109.9008
8310:00 | 348 | 0.35425 | 0.52893 | 0.98253 | 1.6018 | 2.417 | 3.1037 | 4.976 | 9.7038 | 13.0767 | 15.2131 | 22.2635 | 28.2121 | 35.032 | 37.7278 | 51.4319 | 61.1068 | 71.7945 | 73.6946 | 96.1862 | 109.562
8311:00 | 348 | 0.34734 | 0.51913 | 0.9626 | 1.5676 | 2.3622 | 3.0306 | 4.8561 | 11.4556 | 15.4189 | 17.9061 | 26.1504 | 33.0633 | 40.9533 | 43.9845 | 59.7948 | 70.842 | 83.0043 | 84.9694 | 110.6183 | 125.6616
8312:00 | 348 | 0.41735 | 0.62177 | 1.1571 | 1.8871 | 2.8515 | 3.666 | 5.8805 | 9.9417 | 13.3955 | 15.5838 | 22.8067 | 28.902 | 35.892 | 38.6589 | 52.7132 | 62.6428 | 73.6144 | 75.5701 | 98.6506 | 112.368
8313:00 | 348 | 0.42301 | 0.63024 | 1.1722 | 1.9109 | 2.886 | 3.7093 | 5.9486 | 9.6499 | 13.0047 | 15.135 | 22.1606 | 28.0982 | 34.9153 | 37.6325 | 51.3524 | 61.0718 | 71.8202 | 73.7754 | 96.3707 | 109.8319
8314:00 | 348 | 0.47529 | 0.70701 | 1.3174 | 2.1489 | 3.2496 | 4.1808 | 6.7082 | 10.4857 | 14.1223 | 16.4211 | 24.0193 | 30.4215 | 37.7562 | 40.6406 | 55.3835 | 65.777 | 77.2524 | 79.2516 | 103.3989 | 117.6886
8315:00 | 348 | 0.54433 | 0.80816 | 1.5094 | 2.4647 | 3.7338 | 4.81 | 7.723 | 10.2451 | 13.8009 | 16.0533 | 23.4917 | 29.768 | 36.9661 | 39.8154 | 54.2964 | 64.5308 | 75.8399 | 77.8505 | 101.6338 | 115.7447
8316:00 | 348 | 0.55587 | 0.82519 | 1.5413 | 2.5169 | 3.8133 | 4.9129 | 7.8883 | 11.2064 | 15.0864 | 17.5318 | 25.6262 | 32.4328 | 40.2199 | 43.2548 | 58.8951 | 69.8862 | 82.0089 | 84.059 | 109.5852 | 124.6228
8317:00 | 348 | 0.63438 | 0.93996 | 1.7603 | 2.8781 | 4.3691 | 5.6367 | 9.0574 | 10.5826 | 14.2525 | 16.5736 | 24.2444 | 30.7098 | 38.1191 | 41.0379 | 55.9365 | 66.4476 | 78.0557 | 80.0884 | 104.5103 | 118.9684
8318:00 | 348 | 0.67529 | 0.99969 | 1.8745 | 3.0668 | 4.6599 | 6.0157 | 9.6698 | 10.6519 | 14.3452 | 16.6794 | 24.3958 | 30.8969 | 38.3445 | 41.2722 | 56.2433 | 66.7969 | 78.449 | 80.4761 | 104.9953 | 119.4995
8319:00 | 348 | 0.86185 | 1.2874 | 2.3921 | 3.9014 | 5.8887 | 7.5627 | 12.1259 | 14.3087 | 19.3922 | 22.7546 | 33.6328 | 43.0756 | 54.1236 | 59.0348 | 81.5224 | 98.1163 | 116.7068 | 121.235 | 160.0149 | 184.3595
8320:00 | 348 | 1.1637 | 1.7425 | 3.2312 | 5.2673 | 7.9391 | 10.1834 | 16.319 | 14.3902 | 19.6454 | 23.2982 | 34.853 | 45.2036 | 57.5732 | 63.6968 | 89.1945 | 108.8199 | 131.0868 | 137.8235 | 183.9112 | 214.2494
8321:00 | 348 | 1.4036 | 2.0957 | 3.8966 | 6.3573 | 9.5999 | 12.3324 | 19.7771 | 16.8261 | 22.9168 | 27.0893 | 40.3779 | 52.1737 | 66.1863 | 72.9237 | 101.7129 | 123.6185 | 148.3871 | 155.4786 | 206.8394 | 240.1907
8322:00 | 348 | 1.6824 | 2.5031 | 4.6739 | 7.6396 | 11.5732 | 14.9023 | 23.9278 | 19.4527 | 26.4256 | 31.1161 | 46.1759 | 59.3905 | 74.9662 | 82.166 | 114.0123 | 137.8704 | 164.7222 | 171.8374 | 227.6852 | 263.3497
8323:00 | 348 | 1.7544 | 2.6082 | 4.875 | 7.9722 | 12.0861 | 15.5713 | 25.0092 | 22.0643 | 29.917 | 35.1266 | 51.9566 | 66.5941 | 83.7414 | 91.417 | 126.3412 | 152.1789 | 181.1484 | 188.3177 | 248.7216 | 286.7709
8324:00 | 348 | 1.7366 | 2.5817 | 4.8263 | 7.8935 | 11.9684 | 15.4207 | 24.7687 | 23.841 | 32.2892 | 37.8451 | 55.8637 | 71.447 | 89.6304 | 97.5978 | 134.5378 | 161.6418 | 191.9539 | 199.1015 | 262.4125 | 301.9309
8325:00 | 348 | 1.7431 | 2.5912 | 4.8455 | 7.9266 | 12.0216 | 15.4916 | 24.8848 | 28.1041 | 37.989 | 44.393 | 65.3027 | 83.2108 | 103.9629 | 112.7095 | 154.6804 | 185.0221 | 218.7987 | 226.0383 | 296.8001 | 340.2208
8326:00 | 348 | 1.7323 | 2.5748 | 4.8161 | 7.8798 | 11.9526 | 15.4043 | 24.7462 | 35.4683 | 47.8301 | 55.6919 | 81.5799 | 103.4824 | 128.6403 | 138.7046 | 189.2979 | 225.1646 | 264.8428 | 272.1872 | 355.6504 | 405.6601
8327:00 | 348 | 1.6167 | 2.4056 | 4.4943 | 7.35 | 11.1393 | 14.3464 | 23.039 | 38.4228 | 51.7796 | 60.2282 | 88.1179 | 111.6288 | 138.563 | 149.1636 | 203.2349 | 241.337 | 283.4056 | 290.8066 | 379.4116 | 432.1057
8328:00 | 349 | 1.6866 | 2.5821 | 4.6881 | 7.6639 | 11.6059 | 15.3564 | 23.9828 | 41.9351 | 56.5175 | 67.5859 | 96.2028 | 121.8868 | 151.3171 | 167.4759 | 222.0053 | 263.6636 | 309.6659 | 326.6888 | 414.6746 | 472.3295
8329:00 | 349 | 1.1738 | 1.8112 | 3.2589 | 5.3075 | 7.9829 | 10.5086 | 16.3686 | 36.3518 | 49.0545 | 58.7724 | 83.8421 | 106.479 | 132.5402 | 147.1174 | 195.5934 | 232.989 | 274.427 | 290.3285 | 369.4979 | 422.0218
8330:00 | 349 | 0.95111 | 1.4763 | 2.6381 | 4.2842 | 6.4098 | 8.4041 | 13.0635 | 31.5178 | 42.593 | 51.1418 | 73.1407 | 93.14 | 116.285 | 129.4938 | 172.7305 | 206.4376 | 243.926 | 258.858 | 330.3978 | 378.4813
8331:00 | 349 | 0.82248 | 1.2828 | 2.2795 | 3.6929 | 5.5011 | 7.1886 | 11.1548 | 26.0426 | 35.2729 | 42.4948 | 61.0101 | 78.0144 | 97.8454 | 109.4931 | 146.7726 | 176.2776 | 209.2633 | 223.0746 | 285.9181 | 328.9216
8332:00 | 349 | 0.59157 | 0.91887 | 1.6381 | 2.6557 | 3.9652 | 5.1921 | 8.0641 | 15.8898 | 21.5263 | 25.9476 | 37.2783 | 47.7035 | 59.8792 | 67.0672 | 89.9917 | 108.1871 | 128.5474 | 137.1324 | 175.8965 | 202.4627
8333:00 | 349 | 0.38855 | 0.59627 | 1.0781 | 1.7583 | 2.6542 | 3.5045 | 5.4664 | 10.764 | 14.5045 | 17.3436 | 24.6857 | 31.2748 | 38.8252 | 42.9705 | 56.9659 | 67.6595 | 79.4682 | 83.8307 | 106.4071 | 121.1756
8334:00 | 349 | 0.39059 | 0.59951 | 1.0833 | 1.7661 | 2.665 | 3.5179 | 5.4865 | 10.6993 | 14.4182 | 17.2431 | 24.5475 | 31.1064 | 38.626 | 42.7623 | 56.7084 | 67.3757 | 79.1599 | 83.5287 | 106.054 | 120.802
8335:00 | 349 | 0.38298 | 0.5884 | 1.0614 | 1.7284 | 2.6045 | 3.435 | 5.3543 | 12.6309 | 17.0007 | 20.2955 | 28.8331 | 36.4553 | 45.1547 | 49.8539 | 65.9292 | 78.1097 | 91.5197 | 96.3079 | 121.9667 | 138.5532
8336:00 | 349 | 0.46017 | 0.70474 | 1.2758 | 2.0807 | 3.144 | 4.1553 | 6.4838 | 10.9616 | 14.7698 | 17.6634 | 25.1465 | 31.8671 | 39.5742 | 43.8176 | 58.1211 | 69.0693 | 81.1665 | 85.6544 | 108.7712 | 123.8958
8337:00 | 349 | 0.46641 | 0.71434 | 1.2925 | 2.1069 | 3.182 | 4.2043 | 6.5589 | 10.6399 | 14.3389 | 17.1547 | 24.4341 | 30.9808 | 38.4973 | 42.6542 | 56.6206 | 67.3372 | 79.1883 | 83.6202 | 106.2574 | 121.0996
8338:00 | 349 | 0.52405 | 0.80135 | 1.4525 | 2.3694 | 3.583 | 4.7387 | 7.3964 | 11.5614 | 15.5711 | 18.6124 | 26.4834 | 33.5424 | 41.6296 | 46.0638 | 61.0653 | 72.525 | 85.1778 | 89.8272 | 114.0066 | 129.7623
8339:00 | 349 | 0.60017 | 0.916 | 1.6642 | 2.7175 | 4.1169 | 5.4519 | 8.5153 | 11.2962 | 15.2167 | 18.1955 | 25.9017 | 32.8219 | 40.7585 | 45.1285 | 59.8667 | 71.1511 | 83.6203 | 88.2391 | 112.0604 | 127.619
8340:00 | 349 | 0.61289 | 0.9353 | 1.6994 | 2.7751 | 4.2045 | 5.5685 | 8.6976 | 12.356 | 16.6341 | 19.8713 | 28.2552 | 35.7601 | 44.3461 | 49.0269 | 64.9372 | 77.0558 | 90.4223 | 95.2761 | 120.8276 | 137.4079
8341:00 | 349 | 0.69946 | 1.0654 | 1.9409 | 3.1734 | 4.8173 | 6.3889 | 9.9866 | 11.6682 | 15.7147 | 18.7852 | 26.7316 | 33.8603 | 42.0298 | 46.5142 | 61.6751 | 73.2645 | 86.0635 | 90.7757 | 115.2321 | 131.1734
8342:00 | 349 | 0.74457 | 1.1331 | 2.0668 | 3.3815 | 5.138 | 6.8184 | 10.6618 | 11.7447 | 15.8169 | 18.9052 | 26.8986 | 34.0666 | 42.2782 | 46.7797 | 62.0133 | 73.6496 | 86.4971 | 91.215 | 115.7668 | 131.759
8343:00 | 349 | 0.95027 | 1.4592 | 2.6375 | 4.3016 | 6.4929 | 8.5719 | 13.3699 | 15.7767 | 21.3816 | 25.7911 | 37.0832 | 47.4947 | 59.6762 | 66.9126 | 89.8858 | 108.1821 | 128.6797 | 137.413 | 176.4309 | 203.273
8344:00 | 349 | 1.2831 | 1.975 | 3.5627 | 5.8077 | 8.7535 | 11.5423 | 17.9932 | 15.8665 | 21.6609 | 26.4072 | 38.4286 | 49.841 | 63.4797 | 72.1967 | 98.345 | 119.9838 | 144.5351 | 156.2151 | 202.7787 | 236.2293
8345:00 | 349 | 1.5476 | 2.3753 | 4.2963 | 7.0095 | 10.5848 | 13.978 | 21.8061 | 18.5523 | 25.2678 | 30.7042 | 44.5203 | 57.5262 | 72.9764 | 82.6549 | 112.1477 | 136.3006 | 163.6102 | 176.2261 | 228.0591 | 264.8319
8346:00 | 349 | 1.855 | 2.8372 | 5.1534 | 8.4234 | 12.7605 | 16.8909 | 26.3825 | 21.4483 | 29.1366 | 35.2683 | 50.9131 | 65.4834 | 82.657 | 93.1305 | 125.7089 | 152.0146 | 181.621 | 194.7679 | 251.0435 | 290.3668
8347:00 | 349 | 1.9344 | 2.9563 | 5.3752 | 8.79 | 13.3261 | 17.6491 | 27.5749 | 24.3278 | 32.9862 | 39.814 | 57.2868 | 73.426 | 92.3324 | 103.6159 | 139.3025 | 167.791 | 199.7325 | 213.4474 | 274.238 | 316.1907
8348:00 | 349 | 1.9147 | 2.9262 | 5.3214 | 8.7033 | 13.1963 | 17.4785 | 27.3097 | 26.2868 | 35.6017 | 42.8953 | 61.5948 | 78.7767 | 98.8256 | 110.6216 | 148.3401 | 178.2246 | 211.6465 | 225.6702 | 289.3335 | 332.9061
8349:00 | 349 | 1.922 | 2.9369 | 5.3426 | 8.7398 | 13.2549 | 17.5588 | 27.4378 | 30.9873 | 41.8863 | 50.3169 | 72.0022 | 91.7475 | 114.6285 | 127.7498 | 170.549 | 204.0036 | 241.2453 | 256.2014 | 327.2488 | 375.1241
8350:00 | 349 | 1.91 | 2.9184 | 5.3102 | 8.6882 | 13.1789 | 17.4599 | 27.285 | 39.107 | 52.737 | 63.1236 | 89.9492 | 114.0986 | 141.8376 | 157.2137 | 208.718 | 248.2643 | 292.0131 | 308.5086 | 392.1366 | 447.2769
8351:00 | 349 | 1.7826 | 2.7267 | 4.9554 | 8.104 | 12.282 | 16.2608 | 25.4026 | 42.3646 | 57.0917 | 68.2652 | 97.1579 | 123.0808 | 152.7782 | 169.0685 | 224.0848 | 266.0958 | 312.4802 | 329.6126 | 418.3355 | 476.4355
8352:00 | 350 | 1.5389 | 2.847 | 4.2777 | 6.9929 | 10.5898 | 16.9318 | 21.8832 | 38.2638 | 51.5696 | 74.5195 | 87.7807 | 111.2162 | 138.07 | 184.6573 | 202.5698 | 240.5811 | 282.5561 | 360.2039 | 378.3717 | 430.9792
8353:00 | 350 | 1.071 | 1.997 | 2.9736 | 4.8428 | 7.284 | 11.5867 | 14.9356 | 33.1694 | 44.76 | 64.8018 | 76.5021 | 97.1573 | 120.9369 | 162.2102 | 178.47 | 212.5919 | 250.4021 | 320.1133 | 337.15 | 385.0757
8354:00 | 350 | 0.86784 | 1.6278 | 2.4072 | 3.9091 | 5.8487 | 9.2662 | 11.9198 | 28.7586 | 38.8642 | 56.3885 | 66.7376 | 84.986 | 106.1048 | 142.7786 | 157.6087 | 188.3649 | 222.5714 | 285.4143 | 301.4729 | 345.347
8355:00 | 350 | 0.75047 | 1.4144 | 2.0799 | 3.3696 | 5.0195 | 7.9261 | 10.1783 | 23.7627 | 32.1849 | 46.8544 | 55.6689 | 71.1846 | 89.2795 | 120.726 | 133.9233 | 160.8453 | 190.9433 | 245.9599 | 260.8873 | 300.126
8356:00 | 350 | 0.53978 | 1.0131 | 1.4947 | 2.4232 | 3.618 | 5.7247 | 7.3582 | 14.4987 | 19.6417 | 28.6096 | 34.0148 | 43.5272 | 54.637 | 73.9477 | 82.1133 | 98.7158 | 117.2936 | 151.2008 | 160.4976 | 184.738
8357:00 | 350 | 0.35453 | 0.65744 | 0.98371 | 1.6044 | 2.4218 | 3.864 | 4.9878 | 9.8217 | 13.2347 | 19.1229 | 22.5246 | 28.5368 | 35.4262 | 47.3788 | 51.9788 | 61.7362 | 72.5111 | 92.4309 | 97.0917 | 110.5672
8358:00 | 350 | 0.35639 | 0.66102 | 0.98849 | 1.6115 | 2.4317 | 3.8788 | 5.0062 | 9.7626 | 13.156 | 19.0121 | 22.3985 | 28.3832 | 35.2444 | 47.1493 | 51.7438 | 61.4773 | 72.2298 | 92.0979 | 96.7694 | 110.2263
8359:00 | 350 | 0.34945 | 0.64876 | 0.96843 | 1.5771 | 2.3765 | 3.7874 | 4.8856 | 11.5251 | 15.5124 | 22.3776 | 26.3089 | 33.2638 | 41.2016 | 54.9684 | 60.1574 | 71.2715 | 83.5076 | 106.1882 | 111.2891 | 126.4235
8360:00 | 350 | 0.41988 | 0.77704 | 1.1641 | 1.8986 | 2.8688 | 4.5815 | 5.9162 | 10.002 | 13.4767 | 19.4754 | 22.945 | 29.0773 | 36.1097 | 48.3129 | 53.0328 | 63.0226 | 74.0608 | 94.4417 | 99.2488 | 113.0493
8361:00 | 350 | 0.42558 | 0.78763 | 1.1793 | 1.9225 | 2.9035 | 4.6356 | 5.9847 | 9.7085 | 13.0836 | 18.9146 | 22.295 | 28.2686 | 35.127 | 47.0301 | 51.6637 | 61.4421 | 72.2557 | 92.1988 | 96.955 | 110.4978
8362:00 | 350 | 0.47818 | 0.88356 | 1.3253 | 2.1619 | 3.2693 | 5.2249 | 6.7488 | 10.5493 | 14.2079 | 20.5219 | 24.1649 | 30.606 | 37.9851 | 50.7895 | 55.7193 | 66.1758 | 77.7209 | 99.0426 | 104.0259 | 118.4022
8363:00 | 350 | 0.54763 | 1.01 | 1.5185 | 2.4796 | 3.7564 | 6.0112 | 7.7698 | 10.3073 | 13.8845 | 20.0621 | 23.6341 | 29.9485 | 37.1903 | 49.7582 | 54.6256 | 64.9221 | 76.2997 | 97.2916 | 102.25 | 116.4466
8364:00 | 350 | 0.55924 | 1.0313 | 1.5507 | 2.5321 | 3.8364 | 6.1397 | 7.9362 | 11.2743 | 15.1779 | 21.9099 | 25.7816 | 32.6295 | 40.4638 | 54.0566 | 59.2522 | 70.3099 | 82.5062 | 105.0505 | 110.2497 | 125.3785
8365:00 | 350 | 0.63823 | 1.1747 | 1.7709 | 2.8956 | 4.3956 | 7.0443 | 9.1123 | 10.6467 | 14.339 | 20.7124 | 24.3914 | 30.896 | 38.3503 | 51.2861 | 56.2757 | 66.8505 | 78.529 | 100.0883 | 105.144 | 119.6898
8366:00 | 350 | 0.67938 | 1.2493 | 1.8859 | 3.0854 | 4.6882 | 7.5179 | 9.7284 | 10.7165 | 14.4322 | 20.8447 | 24.5438 | 31.0842 | 38.577 | 51.5788 | 56.5843 | 67.2019 | 78.9247 | 100.5728 | 105.632 | 120.2241
8367:00 | 350 | 0.86708 | 1.6089 | 2.4066 | 3.925 | 5.9244 | 9.4513 | 12.1994 | 14.3955 | 19.5098 | 28.437 | 33.8367 | 43.3368 | 54.4518 | 73.7772 | 82.0167 | 98.7112 | 117.4144 | 151.5102 | 160.9852 | 185.4774
8368:00 | 350 | 1.1708 | 2.1776 | 3.2508 | 5.2993 | 7.9872 | 12.7264 | 16.4179 | 14.4774 | 19.7646 | 29.1163 | 35.0644 | 45.4776 | 57.9223 | 79.6034 | 89.7353 | 109.4797 | 131.8817 | 172.2413 | 185.0264 | 215.5485
8369:00 | 350 | 1.4122 | 2.619 | 3.9202 | 6.3958 | 9.6581 | 15.412 | 19.897 | 16.9281 | 23.0558 | 33.8541 | 40.6227 | 52.4901 | 66.5877 | 91.1345 | 102.3296 | 124.3681 | 149.2869 | 194.3052 | 208.0936 | 241.647
8370:00 | 350 | 1.6926 | 3.1282 | 4.7023 | 7.686 | 11.6433 | 18.6237 | 24.0728 | 19.5706 | 26.5859 | 38.8865 | 46.4559 | 59.7507 | 75.4208 | 102.6847 | 114.7036 | 138.7064 | 165.7209 | 214.7492 | 229.0658 | 264.9465
8371:00 | 350 | 1.765 | 3.2596 | 4.9046 | 8.0205 | 12.1594 | 19.4598 | 25.1608 | 22.198 | 30.0985 | 43.8986 | 52.2716 | 66.9978 | 84.2492 | 114.2459 | 127.1072 | 153.1017 | 182.2468 | 235.345 | 250.2297 | 288.5097
8372:00 | 350 | 1.7471 | 3.2264 | 4.8555 | 7.9413 | 12.041 | 19.2716 | 24.9189 | 23.9855 | 32.485 | 47.2959 | 56.2024 | 71.8802 | 90.1739 | 121.9703 | 135.3536 | 162.6219 | 193.1178 | 248.8218 | 264.0037 | 303.7617
8373:00 | 350 | 1.7537 | 3.2382 | 4.8749 | 7.9747 | 12.0945 | 19.3602 | 25.0357 | 28.2745 | 38.2193 | 55.4789 | 65.6987 | 83.7154 | 104.5933 | 140.8557 | 155.6183 | 186.144 | 220.1253 | 282.4852 | 298.5997 | 342.2837
8374:00 | 350 | 1.7428 | 3.2178 | 4.8453 | 7.9275 | 12.0251 | 19.2511 | 24.8963 | 35.6834 | 48.1201 | 69.5995 | 82.0746 | 104.1098 | 129.4204 | 173.3423 | 190.4457 | 226.5299 | 266.4487 | 340.1585 | 357.8068 | 408.1198
8375:00 | 350 | 1.6265 | 3.0064 | 4.5216 | 7.3946 | 11.2068 | 17.929 | 23.1787 | 38.6557 | 52.0935 | 75.2686 | 88.6522 | 112.3057 | 139.4032 | 186.4132 | 204.4672 | 242.8003 | 285.124 | 363.4276 | 381.7121 | 434.7257
8376:00 | 351 | 1.4497 | 2.5978 | 4.0297 | 6.5875 | 9.9759 | 15.4495 | 20.6145 | 36.0455 | 48.5799 | 67.9957 | 82.6916 | 104.7685 | 130.0654 | 168.4914 | 190.8258 | 226.6334 | 266.175 | 328.6697 | 356.4357 | 405.9933
8377:00 | 351 | 1.0089 | 1.8222 | 2.8012 | 4.5621 | 6.8617 | 10.5723 | 14.0697 | 31.2464 | 42.165 | 59.1287 | 72.0669 | 91.5246 | 113.9256 | 148.0095 | 168.1233 | 200.2669 | 235.8851 | 292.0889 | 317.6038 | 362.751
8378:00 | 351 | 0.81753 | 1.4853 | 2.2676 | 3.6825 | 5.5096 | 8.455 | 11.2288 | 27.0913 | 36.6111 | 51.4519 | 62.8685 | 80.059 | 99.9534 | 130.279 | 148.4714 | 177.4445 | 209.6679 | 260.4275 | 283.9951 | 325.3256
8379:00 | 351 | 0.70696 | 1.2905 | 1.9593 | 3.1743 | 4.7285 | 7.2322 | 9.5882 | 22.3851 | 30.319 | 42.7525 | 52.4416 | 67.0576 | 84.1036 | 110.157 | 126.1592 | 151.5203 | 179.8734 | 224.4272 | 245.7624 | 282.7262
8380:00 | 351 | 0.50849 | 0.92444 | 1.4081 | 2.2827 | 3.4083 | 5.2236 | 6.9316 | 13.6581 | 18.503 | 26.1049 | 32.0428 | 41.0037 | 51.4695 | 67.4739 | 77.3528 | 92.9928 | 110.4935 | 137.9639 | 151.1928 | 174.0278
8381:00 | 351 | 0.33398 | 0.59989 | 0.92668 | 1.5113 | 2.2814 | 3.5257 | 4.6987 | 9.2523 | 12.4674 | 17.4488 | 21.2188 | 26.8824 | 33.3724 | 43.231 | 48.9653 | 58.1571 | 68.3073 | 84.339 | 91.4628 | 104.1571
8382:00 | 351 | 0.33573 | 0.60315 | 0.93118 | 1.5181 | 2.2907 | 3.5392 | 4.7159 | 9.1966 | 12.3933 | 17.3477 | 21.0999 | 26.7377 | 33.2011 | 43.0216 | 48.744 | 57.9131 | 68.0423 | 84.0351 | 91.1592 | 103.836
8383:00 | 351 | 0.32919 | 0.59197 | 0.91229 | 1.4857 | 2.2387 | 3.4558 | 4.6023 | 10.8569 | 14.6131 | 20.4186 | 24.7837 | 31.3354 | 38.8129 | 50.1562 | 56.6698 | 67.1396 | 78.6663 | 96.8919 | 104.8371 | 119.0941
8384:00 | 351 | 0.39554 | 0.70901 | 1.0966 | 1.7885 | 2.7025 | 4.1805 | 5.5732 | 9.4221 | 12.6954 | 17.7705 | 21.6148 | 27.3915 | 34.0162 | 44.0833 | 49.9583 | 59.3689 | 69.7671 | 86.1738 | 93.4948 | 106.4953
8385:00 | 351 | 0.4009 | 0.71867 | 1.111 | 1.811 | 2.7351 | 4.2297 | 5.6377 | 9.1456 | 12.325 | 17.2587 | 21.0024 | 26.6297 | 33.0905 | 42.9129 | 48.6686 | 57.88 | 68.0667 | 84.1272 | 91.3341 | 104.0918
8386:00 | 351 | 0.45045 | 0.80621 | 1.2485 | 2.0366 | 3.0798 | 4.7675 | 6.3576 | 9.9377 | 13.3842 | 18.7253 | 22.764 | 28.8316 | 35.7829 | 46.3431 | 52.489 | 62.3393 | 73.215 | 90.3719 | 97.995 | 111.5378
8387:00 | 351 | 0.51588 | 0.92155 | 1.4305 | 2.3359 | 3.5387 | 5.485 | 7.3194 | 9.7097 | 13.0796 | 18.3058 | 22.2639 | 28.2122 | 35.0342 | 45.4021 | 51.4587 | 61.1583 | 71.8763 | 88.7741 | 96.3221 | 109.6956
8388:00 | 351 | 0.52681 | 0.94097 | 1.4608 | 2.3853 | 3.614 | 5.6022 | 7.4761 | 10.6207 | 14.2979 | 19.9917 | 24.2869 | 30.7378 | 38.1179 | 49.3242 | 55.8171 | 66.2337 | 77.7229 | 95.8538 | 103.858 | 118.1097
8389:00 | 351 | 0.60123 | 1.0718 | 1.6683 | 2.7277 | 4.1408 | 6.4276 | 8.584 | 10.0295 | 13.5077 | 18.8991 | 22.9773 | 29.1048 | 36.1269 | 46.7962 | 53.0131 | 62.9748 | 73.9763 | 91.3261 | 99.0483 | 112.7508
8390:00 | 351 | 0.64 | 1.14 | 1.7765 | 2.9066 | 4.4164 | 6.8597 | 9.1644 | 10.0952 | 13.5955 | 19.0198 | 23.1208 | 29.2821 | 36.3405 | 47.0633 | 53.3039 | 63.3059 | 74.349 | 91.7681 | 99.508 | 113.2541
8391:00 | 351 | 0.81681 | 1.468 | 2.2671 | 3.6975 | 5.581 | 8.6238 | 11.4922 | 13.5609 | 18.3787 | 25.9474 | 31.8751 | 40.8243 | 51.295 | 67.3183 | 77.2618 | 92.9885 | 110.6073 | 138.2462 | 151.6521 | 174.7243
8392:00 | 351 | 1.1029 | 1.987 | 3.0623 | 4.992 | 7.5242 | 11.6123 | 15.4661 | 13.6381 | 18.6187 | 26.5673 | 33.0315 | 42.8411 | 54.5643 | 72.6344 | 84.5329 | 103.1327 | 124.2359 | 157.1623 | 174.2995 | 203.0522
8393:00 | 351 | 1.3303 | 2.3897 | 3.6929 | 6.025 | 9.0982 | 14.0628 | 18.7435 | 15.9467 | 21.7191 | 30.8903 | 38.2676 | 49.447 | 62.7273 | 83.1561 | 96.3971 | 117.1579 | 140.632 | 177.2947 | 196.0294 | 227.6376
8394:00 | 351 | 1.5945 | 2.8544 | 4.4297 | 7.2404 | 10.9683 | 16.9933 | 22.6772 | 18.436 | 25.0446 | 35.4822 | 43.7626 | 56.2866 | 71.0483 | 93.6952 | 108.0537 | 130.6649 | 156.1133 | 195.9489 | 215.7857 | 249.5863
8395:00 | 351 | 1.6627 | 2.9742 | 4.6203 | 7.5555 | 11.4545 | 17.7561 | 23.7022 | 20.9111 | 28.3535 | 40.0554 | 49.2412 | 63.1137 | 79.3648 | 104.2442 | 119.7382 | 144.2256 | 171.6811 | 214.7416 | 235.7227 | 271.7834
8396:00 | 351 | 1.6458 | 2.9439 | 4.574 | 7.4809 | 11.3429 | 17.5845 | 23.4742 | 22.595 | 30.6017 | 43.1554 | 52.9441 | 67.713 | 84.9461 | 111.2923 | 127.5065 | 153.1939 | 181.9219 | 227.0386 | 248.6981 | 286.1511
8397:00 | 351 | 1.652 | 2.9547 | 4.5923 | 7.5123 | 11.3933 | 17.6653 | 23.5843 | 26.6353 | 36.0036 | 50.622 | 61.8898 | 78.862 | 98.5295 | 128.5244 | 146.5963 | 175.3523 | 207.3636 | 257.7549 | 281.2884 | 322.4399
8398:00 | 351 | 1.6418 | 2.9361 | 4.5644 | 7.4679 | 11.328 | 17.5657 | 23.4529 | 33.6146 | 45.3304 | 63.5063 | 77.3163 | 98.0741 | 121.9172 | 158.167 | 179.4046 | 213.3969 | 251.0014 | 310.3792 | 337.0631 | 384.4592
8399:00 | 351 | 1.5322 | 2.7432 | 4.2595 | 6.9659 | 10.5571 | 16.3594 | 21.8349 | 36.4147 | 49.0734 | 68.6792 | 83.5126 | 105.7948 | 131.3213 | 170.0936 | 192.6133 | 228.724 | 268.594 | 331.6112 | 359.5824 | 409.5226
8400:00 | 352 | 1.4204 | 2.4472 | 3.9482 | 6.4542 | 9.7741 | 14.5538 | 20.1975 | 35.3162 | 47.597 | 64.0537 | 81.0187 | 102.6489 | 127.434 | 158.7232 | 186.9652 | 222.0484 | 260.7899 | 309.6151 | 349.2246 | 397.7795
8401:00 | 352 | 0.98852 | 1.7165 | 2.7445 | 4.4698 | 6.7229 | 9.9594 | 13.7851 | 30.6143 | 41.312 | 55.7007 | 70.6089 | 89.6729 | 111.6207 | 139.4287 | 164.7219 | 196.2153 | 231.1129 | 275.1551 | 311.1783 | 355.4121
8402:00 | 352 | 0.80099 | 1.3992 | 2.2218 | 3.608 | 5.3981 | 7.9648 | 11.0016 | 26.5432 | 35.8704 | 48.469 | 61.5966 | 78.4393 | 97.9312 | 122.7261 | 145.4676 | 173.8546 | 205.426 | 245.3293 | 278.2495 | 318.7438
8403:00 | 352 | 0.69266 | 1.2157 | 1.9197 | 3.11 | 4.6329 | 6.8129 | 9.3942 | 21.9322 | 29.7056 | 40.2739 | 51.3806 | 65.701 | 82.402 | 103.7707 | 123.6068 | 148.4549 | 176.2343 | 211.4161 | 240.7903 | 277.0063
8404:00 | 352 | 0.4982 | 0.87085 | 1.3796 | 2.2365 | 3.3393 | 4.9207 | 6.7913 | 13.3818 | 18.1287 | 24.5915 | 31.3945 | 40.1742 | 50.4282 | 63.5621 | 75.7879 | 91.1114 | 108.2581 | 129.9654 | 148.1339 | 170.507
8405:00 | 352 | 0.32722 | 0.56511 | 0.90793 | 1.4808 | 2.2353 | 3.3213 | 4.6036 | 9.0651 | 12.2152 | 16.4372 | 20.7895 | 26.3386 | 32.6972 | 40.7247 | 47.9747 | 56.9805 | 66.9253 | 79.4494 | 89.6124 | 102.0499
8406:00 | 352 | 0.32894 | 0.56818 | 0.91234 | 1.4874 | 2.2444 | 3.334 | 4.6205 | 9.0106 | 12.1425 | 16.342 | 20.6731 | 26.1967 | 32.5294 | 40.5274 | 47.7578 | 56.7415 | 66.6657 | 79.1632 | 89.315 | 101.7353
8407:00 | 352 | 0.32253 | 0.55765 | 0.89383 | 1.4556 | 2.1934 | 3.2555 | 4.5092 | 10.6373 | 14.3174 | 19.2348 | 24.2823 | 30.7014 | 38.0277 | 47.2484 | 55.5233 | 65.7812 | 77.0748 | 91.2746 | 102.7161 | 116.6847
8408:00 | 352 | 0.38754 | 0.66791 | 1.0744 | 1.7523 | 2.6478 | 3.9381 | 5.4604 | 9.2315 | 12.4386 | 16.7402 | 21.1775 | 26.8374 | 33.328 | 41.5276 | 48.9475 | 58.1678 | 68.3556 | 81.1779 | 91.6033 | 104.3408
8409:00 | 352 | 0.39279 | 0.67701 | 1.0885 | 1.7744 | 2.6798 | 3.9845 | 5.5237 | 8.9606 | 12.0757 | 16.2581 | 20.5775 | 26.091 | 32.4211 | 40.425 | 47.6839 | 56.709 | 66.6896 | 79.25 | 89.4863 | 101.9858
8410:00 | 352 | 0.44134 | 0.75947 | 1.2232 | 1.9954 | 3.0175 | 4.4911 | 6.229 | 9.7366 | 13.1134 | 17.6397 | 22.3034 | 28.2483 | 35.059 | 43.6564 | 51.4271 | 61.0781 | 71.7338 | 85.1326 | 96.0124 | 109.2813
8411:00 | 352 | 0.50544 | 0.86813 | 1.4015 | 2.2886 | 3.4671 | 5.167 | 7.1713 | 9.5133 | 12.815 | 17.2445 | 21.8135 | 27.6414 | 34.3254 | 42.7699 | 50.4177 | 59.921 | 70.4221 | 83.6275 | 94.3734 | 107.4763
8412:00 | 352 | 0.51616 | 0.88642 | 1.4312 | 2.3371 | 3.5409 | 5.2774 | 7.3248 | 10.4058 | 14.0087 | 18.8327 | 23.7956 | 30.1159 | 37.3467 | 46.4646 | 54.6879 | 64.8937 | 76.1505 | 90.2967 | 101.7568 | 115.7202
8413:00 | 352 | 0.58906 | 1.0097 | 1.6345 | 2.6725 | 4.057 | 6.055 | 8.4103 | 9.8266 | 13.2344 | 17.8035 | 22.5125 | 28.516 | 35.396 | 44.0832 | 51.9406 | 61.7008 | 72.4797 | 86.0315 | 97.0444 | 110.4697
8414:00 | 352 | 0.62705 | 1.0739 | 1.7406 | 2.8478 | 4.327 | 6.462 | 8.979 | 9.891 | 13.3204 | 17.9171 | 22.6531 | 28.6897 | 35.6053 | 44.3349 | 52.2255 | 62.0252 | 72.8449 | 86.4478 | 97.4948 | 110.9628
8415:00 | 352 | 0.80028 | 1.3829 | 2.2212 | 3.6227 | 5.4681 | 8.1239 | 11.2597 | 13.2866 | 18.0069 | 24.4432 | 31.2302 | 39.9984 | 50.2572 | 63.4156 | 75.6987 | 91.1072 | 108.3696 | 130.2314 | 148.584 | 171.1895
8416:00 | 352 | 1.0806 | 1.8718 | 3.0003 | 4.891 | 7.3719 | 10.9391 | 15.1532 | 13.3622 | 18.242 | 25.0271 | 32.3633 | 41.9744 | 53.4604 | 68.4235 | 82.8227 | 101.0462 | 121.7224 | 148.0509 | 170.7732 | 198.9442
8417:00 | 352 | 1.3034 | 2.2512 | 3.6182 | 5.9031 | 8.9141 | 13.2475 | 18.3643 | 15.6241 | 21.2797 | 29.0995 | 37.4934 | 48.4466 | 61.4582 | 78.3351 | 94.4469 | 114.7876 | 137.7868 | 167.016 | 192.0635 | 223.0322
8418:00 | 352 | 1.5623 | 2.6889 | 4.34 | 7.0939 | 10.7464 | 16.0081 | 22.2184 | 18.063 | 24.5379 | 33.4251 | 42.8773 | 55.1479 | 69.6109 | 88.2632 | 105.8676 | 128.0214 | 152.9549 | 184.5888 | 211.4201 | 244.5369
8419:00 | 352 | 1.6291 | 2.8018 | 4.5268 | 7.4027 | 11.2227 | 16.7267 | 23.2226 | 20.4881 | 27.7799 | 37.7332 | 48.245 | 61.8368 | 77.7592 | 98.2006 | 117.3158 | 141.3078 | 168.2078 | 202.292 | 230.9537 | 266.2849
8420:00 | 352 | 1.6125 | 2.7733 | 4.4815 | 7.3296 | 11.1134 | 16.565 | 22.9993 | 22.1378 | 29.9826 | 40.6534 | 51.873 | 66.343 | 83.2275 | 104.8402 | 124.9269 | 150.0946 | 178.2414 | 213.876 | 243.6666 | 280.362
8421:00 | 352 | 1.6186 | 2.7834 | 4.4993 | 7.3603 | 11.1628 | 16.6411 | 23.1071 | 26.0965 | 35.2752 | 47.6872 | 60.6377 | 77.2665 | 96.5361 | 121.0732 | 143.6305 | 171.8047 | 203.1684 | 242.8116 | 275.5976 | 315.9165
8422:00 | 352 | 1.6086 | 2.7659 | 4.4721 | 7.3169 | 11.0988 | 16.5474 | 22.9784 | 32.9346 | 44.4133 | 59.8246 | 75.7521 | 96.0899 | 119.4507 | 148.9973 | 175.775 | 209.0796 | 245.9233 | 292.385 | 330.2439 | 376.6811
8423:00 | 352 | 1.5012 | 2.5842 | 4.1733 | 6.8249 | 10.3435 | 15.4109 | 21.3932 | 35.678 | 48.0806 | 64.6975 | 81.823 | 103.6544 | 128.6645 | 160.2325 | 188.7165 | 224.0966 | 263.16 | 312.3861 | 352.3076 | 401.2374
8424:00 | 353 | 1.5624 | 2.3977 | 4.3431 | 7.0998 | 10.7517 | 14.2594 | 22.2176 | 38.8486 | 52.3577 | 62.7578 | 89.1222 | 112.9159 | 140.1801 | 155.512 | 205.6655 | 244.2578 | 286.8743 | 303.3513 | 384.1542 | 437.5657
8425:00 | 353 | 1.0874 | 1.6818 | 3.019 | 4.9168 | 7.3953 | 9.7579 | 15.1638 | 33.6763 | 45.444 | 54.5739 | 77.6712 | 98.6421 | 122.7851 | 136.6078 | 181.1975 | 215.8409 | 254.2289 | 269.5883 | 342.3025 | 390.9607
8426:00 | 353 | 0.88111 | 1.3709 | 2.444 | 3.9689 | 5.9381 | 7.8037 | 12.102 | 29.1981 | 39.4582 | 47.4884 | 67.7575 | 86.2849 | 107.7264 | 120.2432 | 160.0174 | 191.2436 | 225.9729 | 240.366 | 306.0802 | 350.6248
8427:00 | 353 | 0.76194 | 1.1911 | 2.1117 | 3.4211 | 5.0962 | 6.6751 | 10.3338 | 24.1259 | 32.6768 | 39.4591 | 56.5197 | 72.2724 | 90.6439 | 101.6713 | 135.97 | 163.3034 | 193.8614 | 207.1389 | 264.8743 | 304.7127
8428:00 | 353 | 0.54803 | 0.85323 | 1.5176 | 2.4602 | 3.6733 | 4.8212 | 7.4706 | 14.7203 | 19.9419 | 24.094 | 34.5346 | 44.1924 | 55.472 | 62.2762 | 83.3682 | 100.2245 | 119.0862 | 127.3361 | 162.9504 | 187.5613
8429:00 | 353 | 0.35995 | 0.55367 | 0.99874 | 1.6289 | 2.4588 | 3.2541 | 5.0641 | 9.9718 | 13.437 | 16.1046 | 22.8689 | 28.973 | 35.9676 | 39.9008 | 52.7732 | 62.6797 | 73.6192 | 77.8421 | 98.5755 | 112.257
8430:00 | 353 | 0.36184 | 0.55668 | 1.0036 | 1.6361 | 2.4688 | 3.2666 | 5.0827 | 9.9118 | 13.3571 | 16.0114 | 22.7408 | 28.817 | 35.7831 | 39.7075 | 52.5346 | 62.4168 | 73.3336 | 77.5616 | 98.2483 | 111.9109
8431:00 | 353 | 0.35479 | 0.54637 | 0.98323 | 1.6012 | 2.4128 | 3.1896 | 4.9602 | 11.7012 | 15.7495 | 18.8457 | 26.711 | 33.7722 | 41.8313 | 46.2925 | 61.0768 | 72.3607 | 84.7838 | 89.428 | 112.9898 | 128.3556
8432:00 | 353 | 0.4263 | 0.6544 | 1.1819 | 1.9276 | 2.9126 | 3.8584 | 6.0066 | 10.1548 | 13.6827 | 16.4015 | 23.2957 | 29.5216 | 36.6615 | 40.6874 | 53.8433 | 63.9858 | 75.1926 | 79.5355 | 100.7655 | 114.777
8433:00 | 353 | 0.43208 | 0.66331 | 1.1974 | 1.9518 | 2.9478 | 3.9039 | 6.0762 | 9.8568 | 13.2835 | 15.9292 | 22.6357 | 28.7006 | 35.6639 | 39.6072 | 52.4533 | 62.3811 | 73.3599 | 77.6466 | 98.4367 | 112.1865
8434:00 | 353 | 0.48548 | 0.7441 | 1.3456 | 2.195 | 3.3193 | 4.4002 | 6.852 | 10.7105 | 14.425 | 17.2828 | 24.5342 | 31.0737 | 38.5656 | 42.7731 | 56.5709 | 67.1871 | 78.9086 | 83.4102 | 105.6157 | 120.2117
8435:00 | 353 | 0.556 | 0.85056 | 1.5417 | 2.5175 | 3.8138 | 5.0624 | 7.8885 | 10.4648 | 14.0967 | 16.8956 | 23.9953 | 30.4062 | 37.7586 | 41.9046 | 55.4605 | 65.9143 | 77.4658 | 81.9356 | 103.8127 | 118.2262
8436:00 | 353 | 0.56778 | 0.86849 | 1.5744 | 2.5708 | 3.895 | 5.1707 | 8.0574 | 11.4466 | 15.4098 | 18.4517 | 26.1756 | 33.1282 | 41.0822 | 45.5246 | 60.1578 | 71.3845 | 83.7671 | 88.4699 | 111.9346 | 127.2946
8437:00 | 353 | 0.64798 | 0.98928 | 1.798 | 2.9398 | 4.4628 | 5.9325 | 9.2515 | 10.8094 | 14.5581 | 17.4433 | 24.7642 | 31.3682 | 38.9364 | 43.1913 | 57.1357 | 67.8721 | 79.7292 | 84.2909 | 106.7509 | 121.519
8438:00 | 353 | 0.68977 | 1.0521 | 1.9147 | 3.1326 | 4.7598 | 6.3313 | 9.8771 | 10.8803 | 14.6527 | 17.5547 | 24.9188 | 31.5593 | 39.1665 | 43.4379 | 57.4491 | 68.229 | 80.1309 | 84.6989 | 107.2463 | 122.0614
8439:00 | 353 | 0.88033 | 1.3549 | 2.4434 | 3.985 | 6.015 | 7.9595 | 12.3859 | 14.6155 | 19.8079 | 23.9486 | 34.3538 | 43.9991 | 55.284 | 62.1326 | 83.2702 | 100.2198 | 119.2088 | 127.5966 | 163.4454 | 188.3119
8440:00 | 353 | 1.1887 | 1.8339 | 3.3004 | 5.3802 | 8.1093 | 10.7178 | 16.6688 | 14.6987 | 20.0666 | 24.5208 | 35.6002 | 46.1727 | 58.8075 | 67.0392 | 91.1067 | 111.1529 | 133.8972 | 145.0556 | 187.8541 | 218.8427
8441:00 | 353 | 1.4337 | 2.2057 | 3.9801 | 6.4936 | 9.8057 | 12.9795 | 20.2011 | 17.1868 | 23.4081 | 28.5108 | 41.2435 | 53.2923 | 67.6053 | 76.7503 | 103.8935 | 126.2687 | 151.5684 | 163.6371 | 211.2738 | 245.34
8442:00 | 353 | 1.7185 | 2.6345 | 4.7741 | 7.8034 | 11.8213 | 15.6842 | 24.4407 | 19.8697 | 26.9922 | 32.7489 | 47.1659 | 60.6638 | 76.5734 | 86.4775 | 116.4566 | 140.8262 | 168.2536 | 180.8543 | 232.5665 | 268.9956
8443:00 | 353 | 1.792 | 2.7451 | 4.9796 | 8.1431 | 12.3453 | 16.3883 | 25.5454 | 22.5373 | 30.5584 | 36.9698 | 53.0705 | 68.0217 | 85.5367 | 96.2139 | 129.0498 | 155.4414 | 185.032 | 198.1994 | 254.0539 | 292.9189
8444:00 | 353 | 1.7738 | 2.7171 | 4.9297 | 8.0627 | 12.225 | 16.2299 | 25.2997 | 24.3521 | 32.9814 | 39.831 | 57.0613 | 72.9787 | 91.552 | 102.7191 | 137.4221 | 165.1072 | 196.0692 | 209.5491 | 268.0383 | 308.4039
8445:00 | 353 | 1.7805 | 2.7271 | 4.9494 | 8.0965 | 12.2793 | 16.3045 | 25.4183 | 28.7066 | 38.8034 | 46.7224 | 66.7028 | 84.9948 | 106.1917 | 118.6238 | 157.9965 | 188.9887 | 223.4894 | 237.8992 | 303.1631 | 347.5147
8446:00 | 353 | 1.7695 | 2.7099 | 4.9194 | 8.0487 | 12.2089 | 16.2126 | 25.2768 | 36.2287 | 48.8555 | 58.6142 | 83.3289 | 105.7009 | 131.3982 | 145.9829 | 193.3562 | 229.9919 | 270.5207 | 286.4697 | 363.275 | 414.357
8447:00 | 353 | 1.6514 | 2.5319 | 4.5907 | 7.5076 | 11.3781 | 15.0992 | 23.533 | 39.2465 | 52.8897 | 63.3886 | 90.007 | 114.022 | 141.5336 | 156.9907 | 207.592 | 246.5109 | 289.4814 | 306.0661 | 387.5457 | 441.3695
8448:00 | 354 | 1.675 | 2.6375 | 4.6561 | 7.6132 | 11.5333 | 15.6856 | 23.8428 | 40.7561 | 54.9276 | 69.0348 | 93.4912 | 118.4474 | 147.0417 | 171.0664 | 215.7149 | 256.1821 | 300.8668 | 333.6926 | 402.8603 | 458.8547
8449:00 | 354 | 1.2112 | 1.85 | 3.3637 | 5.4823 | 8.2572 | 10.7339 | 16.9577 | 35.2623 | 47.5842 | 60.0324 | 81.3286 | 103.2865 | 128.5658 | 150.2714 | 189.7265 | 225.9995 | 266.1932 | 296.5527 | 358.4087 | 409.3547
8450:00 | 354 | 0.96324 | 1.508 | 2.6724 | 4.3426 | 6.5051 | 8.5842 | 13.2761 | 30.5703 | 41.3124 | 52.2382 | 70.9414 | 90.3391 | 112.7879 | 132.27 | 167.5349 | 200.2276 | 236.5878 | 264.4075 | 320.4566 | 367.0926
8451:00 | 354 | 0.84012 | 1.3103 | 2.329 | 3.7766 | 5.6353 | 7.3427 | 11.4492 | 25.2426 | 34.1895 | 43.4059 | 59.1376 | 75.621 | 94.8452 | 111.8405 | 142.2766 | 170.8806 | 202.8594 | 227.8571 | 277.1761 | 318.8691
8452:00 | 354 | 0.65177 | 0.93857 | 1.8063 | 2.9343 | 4.3972 | 5.3034 | 8.9806 | 15.3928 | 20.8534 | 26.5039 | 36.1149 | 46.2159 | 58.0137 | 68.5051 | 87.1938 | 104.827 | 124.5587 | 140.0723 | 170.4483 | 196.1969
8453:00 | 354 | 0.48654 | 0.60905 | 1.3514 | 2.2095 | 3.3497 | 3.5796 | 6.9319 | 10.4233 | 14.0456 | 17.7154 | 23.9057 | 30.2873 | 37.6003 | 43.8917 | 55.1719 | 65.5308 | 76.9702 | 85.6279 | 103.0682 | 117.3765
8454:00 | 354 | 0.51733 | 0.61236 | 1.4367 | 2.3495 | 3.5638 | 3.5933 | 7.3795 | 10.2181 | 13.7715 | 17.6128 | 23.4563 | 29.7309 | 36.9281 | 43.679 | 54.2488 | 64.4737 | 75.7732 | 85.3194 | 101.575 | 115.7332
8455:00 | 354 | 0.59106 | 0.60101 | 1.6415 | 2.6858 | 4.0785 | 3.5087 | 8.4567 | 11.7109 | 15.7674 | 20.7306 | 26.7703 | 33.8686 | 41.9806 | 50.9227 | 61.3928 | 72.7954 | 85.3617 | 98.3726 | 113.9344 | 129.5273
8456:00 | 354 | 0.52844 | 0.71985 | 1.4663 | 2.3956 | 3.6299 | 4.2443 | 7.509 | 10.395 | 14.0088 | 18.042 | 23.8656 | 30.2547 | 37.5871 | 44.757 | 55.2524 | 65.6907 | 77.2307 | 87.4907 | 103.5841 | 118.0366
8457:00 | 354 | 0.51513 | 0.72966 | 1.4285 | 2.332 | 3.5299 | 4.2944 | 7.2942 | 10.0955 | 13.6076 | 17.5224 | 23.2024 | 29.4298 | 36.5849 | 43.5687 | 53.8565 | 64.0796 | 75.3911 | 85.4129 | 101.2474 | 115.4374
8458:00 | 354 | 0.5646 | 0.81853 | 1.5658 | 2.5569 | 3.8733 | 4.8403 | 8.0107 | 11.0879 | 14.9346 | 19.0114 | 25.4083 | 32.1864 | 39.9544 | 47.0513 | 58.6335 | 69.6525 | 81.8219 | 91.753 | 109.5598 | 124.726
8459:00 | 354 | 0.55761 | 0.93564 | 1.5459 | 2.5232 | 3.8198 | 5.5688 | 7.895 | 10.9265 | 14.7189 | 18.5855 | 25.0562 | 31.7519 | 39.4316 | 46.096 | 57.9239 | 68.8458 | 80.9153 | 90.1308 | 108.4461 | 123.5088
8460:00 | 354 | 0.59709 | 0.95536 | 1.6557 | 2.7038 | 4.0967 | 5.6878 | 8.4752 | 11.7306 | 15.7946 | 20.2973 | 26.8435 | 33.9842 | 42.1588 | 50.078 | 61.7839 | 73.3445 | 86.1018 | 97.3187 | 115.1417 | 130.9906
8461:00 | 354 | 0.58512 | 1.0882 | 1.6224 | 2.6491 | 4.0129 | 6.5258 | 8.2996 | 11.4872 | 15.4692 | 19.188 | 26.3036 | 33.3105 | 41.3366 | 47.5114 | 60.6226 | 71.9925 | 84.5448 | 92.7218 | 113.1366 | 128.7535
8462:00 | 354 | 0.60023 | 1.1574 | 1.6647 | 2.7193 | 4.1214 | 6.9646 | 8.529 | 11.8058 | 15.895 | 19.3105 | 27.0067 | 34.185 | 42.3993 | 47.7826 | 62.1061 | 73.7077 | 86.5062 | 93.1705 | 115.6296 | 131.5195
8463:00 | 354 | 0.8077 | 1.4905 | 2.2405 | 3.6483 | 5.4919 | 8.7556 | 11.274 | 15.5952 | 21.1302 | 26.344 | 36.6163 | 46.8744 | 58.8658 | 68.3471 | 88.5661 | 106.5346 | 126.6539 | 140.3589 | 173.4868 | 199.7886
8464:00 | 354 | 1.0655 | 2.0173 | 2.9564 | 4.81 | 7.2245 | 11.7898 | 14.7911 | 15.6939 | 21.4165 | 26.9733 | 37.9468 | 49.1818 | 62.5935 | 73.7445 | 96.8248 | 118.0438 | 142.1039 | 159.5642 | 199.1333 | 231.8549
8465:00 | 354 | 1.293 | 2.4263 | 3.5871 | 5.8421 | 8.7954 | 14.2777 | 18.0578 | 18.2568 | 24.8588 | 31.3624 | 43.7622 | 56.5199 | 71.6633 | 84.4269 | 110.0135 | 133.639 | 160.3402 | 180.0042 | 223.3135 | 259.2188
8466:00 | 354 | 1.5662 | 2.898 | 4.3489 | 7.0989 | 10.7294 | 17.253 | 22.1261 | 20.9924 | 28.5132 | 36.0244 | 49.8003 | 64.0353 | 80.806 | 95.1271 | 122.82 | 148.4778 | 177.3469 | 198.9435 | 245.014 | 283.326
8467:00 | 354 | 1.8157 | 3.0197 | 5.0448 | 8.2475 | 12.4975 | 18.0275 | 25.8464 | 23.4399 | 31.7852 | 40.6676 | 55.2176 | 70.7858 | 89.0291 | 105.8373 | 134.372 | 161.8837 | 192.736 | 218.0234 | 264.7208 | 305.2669
8468:00 | 354 | 1.8731 | 2.9889 | 5.2058 | 8.5148 | 12.9122 | 17.8532 | 26.7255 | 25.4741 | 34.5014 | 43.8149 | 59.6931 | 76.346 | 95.7782 | 112.9931 | 143.7721 | 172.7401 | 205.1377 | 230.5083 | 280.4462 | 322.6864
8469:00 | 354 | 1.8903 | 2.9999 | 5.2547 | 8.597 | 13.041 | 17.9352 | 27.0009 | 30.0904 | 40.6733 | 51.3956 | 69.9139 | 89.0843 | 111.2978 | 130.4886 | 165.5832 | 198.0573 | 234.2064 | 261.6941 | 317.6828 | 364.1485
8470:00 | 354 | 1.8575 | 2.981 | 5.1641 | 8.4493 | 12.817 | 17.8342 | 26.5369 | 37.9283 | 51.1475 | 64.4769 | 87.2381 | 110.6596 | 137.5624 | 160.5841 | 202.4267 | 240.7809 | 283.2108 | 315.1226 | 380.3158 | 433.7936
8471:00 | 354 | 1.7696 | 2.7851 | 4.9197 | 8.0471 | 12.2 | 16.6094 | 25.2427 | 41.0942 | 55.3796 | 69.7288 | 94.2439 | 119.389 | 148.1951 | 172.6931 | 217.3611 | 258.1105 | 303.1019 | 336.6791 | 405.7775 | 462.1318
8472:00 | 355 | 1.5664 | 2.8262 | 4.3543 | 7.1196 | 10.7856 | 16.8306 | 22.297 | 38.1137 | 51.3664 | 72.4213 | 87.4298 | 110.7679 | 137.5084 | 179.4326 | 201.7292 | 239.5727 | 281.3603 | 349.9548 | 376.7412 | 429.1052
8473:00 | 355 | 1.1327 | 2.0575 | 3.1456 | 5.1269 | 7.7218 | 11.9972 | 15.8583 | 32.9761 | 44.4991 | 62.8593 | 76.0557 | 96.59 | 120.2303 | 157.3454 | 177.4257 | 211.347 | 248.9347 | 310.5075 | 335.1716 | 382.8145
8474:00 | 355 | 0.90079 | 1.6463 | 2.4991 | 4.061 | 6.0833 | 9.4125 | 12.4153 | 28.5883 | 38.634 | 54.693 | 66.342 | 84.4821 | 105.4754 | 138.4843 | 156.6729 | 187.246 | 221.2488 | 276.8272 | 299.6801 | 343.2924
8475:00 | 355 | 0.78565 | 1.4421 | 2.178 | 3.5318 | 5.2699 | 8.1298 | 10.7069 | 23.606 | 31.9729 | 45.4158 | 55.3035 | 70.7182 | 88.6959 | 117.026 | 133.0522 | 159.8016 | 189.7072 | 238.4365 | 259.2056 | 298.1955
8476:00 | 355 | 0.60951 | 1.1119 | 1.6892 | 2.744 | 4.1121 | 6.3661 | 8.3984 | 14.3949 | 19.5014 | 27.7159 | 33.7734 | 43.2195 | 54.2525 | 71.6463 | 81.5407 | 98.0306 | 116.483 | 146.5135 | 159.3974 | 183.4767
8477:00 | 355 | 0.455 | 0.81944 | 1.2638 | 2.0663 | 3.1325 | 4.8918 | 6.4825 | 9.7476 | 13.135 | 18.5182 | 22.3558 | 28.3236 | 35.1625 | 45.8854 | 51.5949 | 61.2821 | 71.9799 | 89.5281 | 96.3859 | 109.7665
8478:00 | 355 | 0.48379 | 0.87065 | 1.3436 | 2.1972 | 3.3327 | 5.2067 | 6.9011 | 9.5556 | 12.8786 | 18.1628 | 21.9355 | 27.8033 | 34.5339 | 45.0903 | 50.7316 | 60.2936 | 70.8605 | 88.1837 | 94.9895 | 108.2297
8479:00 | 355 | 0.55274 | 0.99319 | 1.5351 | 2.5117 | 3.8141 | 5.9641 | 7.9084 | 10.9516 | 14.7452 | 20.7645 | 25.0346 | 31.6727 | 39.2589 | 51.1446 | 57.4125 | 68.0758 | 79.8274 | 99.1208 | 106.5475 | 121.1295
8480:00 | 355 | 0.49418 | 0.88975 | 1.3712 | 2.2402 | 3.3946 | 5.3002 | 7.0222 | 9.721 | 13.1005 | 18.4772 | 22.3183 | 28.2932 | 35.1502 | 45.9073 | 51.6702 | 61.4317 | 72.2235 | 89.901 | 96.8683 | 110.3837
8481:00 | 355 | 0.48173 | 0.86793 | 1.3359 | 2.1808 | 3.301 | 5.1507 | 6.8212 | 9.441 | 12.7254 | 17.9551 | 21.6981 | 27.5218 | 34.2129 | 44.7137 | 50.3648 | 59.9251 | 70.5032 | 87.8157 | 94.6831 | 107.9531
8482:00 | 355 | 0.52799 | 0.9503 | 1.4642 | 2.3911 | 3.6221 | 5.6551 | 7.4913 | 10.369 | 13.9663 | 19.6857 | 23.761 | 30.0996 | 37.3639 | 48.756 | 54.832 | 65.1366 | 76.517 | 95.1604 | 102.4566 | 116.6395
8483:00 | 355 | 0.52146 | 0.93898 | 1.4456 | 2.3596 | 3.5722 | 5.5748 | 7.3832 | 10.2181 | 13.7647 | 19.4065 | 23.4317 | 29.6933 | 36.8751 | 48.1408 | 54.1684 | 64.3822 | 75.6692 | 94.149 | 101.415 | 115.5012
8484:00 | 355 | 0.55838 | 1.0046 | 1.5483 | 2.5285 | 3.8311 | 5.9826 | 7.9257 | 10.97 | 14.7705 | 20.8091 | 25.1031 | 31.7809 | 39.4255 | 51.4105 | 57.7782 | 68.5893 | 80.5194 | 100.0698 | 107.6766 | 122.4979
8485:00 | 355 | 0.54718 | 0.98471 | 1.5172 | 2.4773 | 3.7527 | 5.8591 | 7.7615 | 10.7424 | 14.4662 | 20.3851 | 24.5983 | 31.1508 | 38.6566 | 50.4258 | 56.6921 | 67.3249 | 79.0634 | 98.2946 | 105.8014 | 120.4058
8486:00 | 355 | 0.56131 | 1.0097 | 1.5568 | 2.543 | 3.8542 | 6.0198 | 7.976 | 11.0404 | 14.8645 | 20.9389 | 25.2558 | 31.9687 | 39.6504 | 51.692 | 58.0795 | 68.9289 | 80.8976 | 100.5171 | 108.1328 | 122.9925
8487:00 | 355 | 0.75534 | 1.3716 | 2.0952 | 3.4118 | 5.1358 | 7.9781 | 10.543 | 14.5841 | 19.7603 | 28.0916 | 34.2424 | 43.8353 | 55.0493 | 72.7347 | 82.824 | 99.6275 | 118.4424 | 149.0507 | 162.2389 | 186.8355
8488:00 | 355 | 0.9964 | 1.8154 | 2.7647 | 4.4981 | 6.7561 | 10.4759 | 13.8321 | 14.6764 | 20.028 | 28.7706 | 35.4866 | 45.9931 | 58.5353 | 78.4317 | 90.5472 | 110.3905 | 132.8907 | 169.2394 | 186.2227 | 216.8228
8489:00 | 355 | 1.2092 | 2.1954 | 3.3545 | 5.4634 | 8.2251 | 12.7779 | 16.887 | 17.0732 | 23.2471 | 33.2928 | 40.9249 | 52.8555 | 67.0171 | 89.447 | 102.8809 | 124.9747 | 149.9447 | 190.3382 | 208.8352 | 242.4126
8490:00 | 355 | 1.4647 | 2.6479 | 4.0669 | 6.6387 | 10.0338 | 15.6329 | 20.6915 | 19.6314 | 26.6645 | 38.0461 | 46.5716 | 59.8837 | 75.5671 | 100.3551 | 114.8571 | 138.8513 | 165.8487 | 209.6412 | 229.1287 | 264.9568
8491:00 | 355 | 1.698 | 3.0612 | 4.7178 | 7.7128 | 11.6873 | 18.2433 | 24.1707 | 21.9202 | 29.7244 | 42.3061 | 51.6376 | 66.1965 | 83.257 | 110.1804 | 125.6601 | 151.3881 | 180.2401 | 227.1408 | 247.5578 | 285.4752
8492:00 | 355 | 1.7516 | 3.1558 | 4.8683 | 7.9628 | 12.075 | 18.8585 | 24.9928 | 23.8225 | 32.2646 | 45.8349 | 55.8229 | 71.3961 | 89.5685 | 118.2117 | 134.4507 | 161.5407 | 191.8378 | 241.1745 | 262.2637 | 301.7653
8493:00 | 355 | 1.7677 | 3.1841 | 4.9141 | 8.0396 | 12.1955 | 19.0505 | 25.2503 | 28.1395 | 38.0363 | 53.8713 | 65.3811 | 83.3085 | 104.0819 | 136.7587 | 154.8477 | 185.2164 | 219.0218 | 274.2351 | 297.086 | 340.5392
8494:00 | 355 | 1.737 | 3.1291 | 4.8293 | 7.9015 | 11.986 | 18.723 | 24.8164 | 35.4693 | 47.8314 | 67.5017 | 81.5821 | 103.4851 | 128.6436 | 168.1174 | 189.3025 | 225.17 | 264.849 | 329.9047 | 355.6583 | 405.6689
8495:00 | 355 | 1.6549 | 2.9833 | 4.6007 | 7.5254 | 11.409 | 17.8137 | 23.6061 | 38.4299 | 51.7891 | 73.0113 | 88.1337 | 111.6485 | 138.587 | 180.8205 | 203.2687 | 241.3761 | 283.4506 | 352.5191 | 379.4692 | 432.1699
8496:00 | 356 | 1.5999 | 2.643 | 4.4476 | 7.2722 | 11.0168 | 15.7394 | 22.775 | 38.9308 | 52.4676 | 67.7259 | 89.3042 | 113.1426 | 140.4564 | 167.7993 | 206.054 | 244.7089 | 287.3923 | 327.2657 | 384.818 | 438.3047
8497:00 | 356 | 1.157 | 1.9241 | 3.213 | 5.2368 | 7.8874 | 11.2194 | 16.1983 | 33.6831 | 45.4531 | 58.7839 | 77.6862 | 98.6607 | 122.8079 | 147.1441 | 181.2295 | 215.878 | 254.2716 | 290.376 | 342.3572 | 391.0215
8498:00 | 356 | 0.9201 | 1.5396 | 2.5527 | 4.1481 | 6.2137 | 8.8023 | 12.6815 | 29.2011 | 39.4622 | 51.147 | 67.7643 | 86.2933 | 107.7366 | 129.5058 | 160.0318 | 191.2603 | 225.9921 | 258.8794 | 306.1048 | 350.6522
8499:00 | 356 | 0.80249 | 1.3486 | 2.2247 | 3.6075 | 5.3829 | 7.6027 | 10.9364 | 24.1121 | 32.6583 | 42.4713 | 56.4891 | 72.2343 | 90.5975 | 109.4387 | 135.9047 | 163.2276 | 193.7743 | 222.9776 | 264.7627 | 304.5884
8500:00 | 356 | 0.62258 | 1.0398 | 1.7254 | 2.8029 | 4.2003 | 5.9533 | 8.5784 | 14.7035 | 19.9194 | 25.919 | 34.4974 | 44.1461 | 55.4156 | 67.0011 | 83.2888 | 100.1322 | 118.9803 | 137.0144 | 162.8147 | 187.4102
8501:00 | 356 | 0.46475 | 0.76631 | 1.2908 | 2.1106 | 3.1997 | 4.5747 | 6.6215 | 9.9565 | 13.4166 | 17.3176 | 22.8351 | 28.9309 | 35.9163 | 42.9104 | 52.701 | 62.5959 | 73.5231 | 83.7236 | 98.4523 | 112.1198
8502:00 | 356 | 0.49416 | 0.8142 | 1.3724 | 2.2443 | 3.4042 | 4.8691 | 7.049 | 9.7605 | 13.1547 | 16.9853 | 22.4058 | 28.3994 | 35.2743 | 42.1669 | 51.8192 | 61.5862 | 72.3797 | 82.4664 | 97.0259 | 110.55
8503:00 | 356 | 0.56459 | 0.9288 | 1.568 | 2.5655 | 3.8959 | 5.5775 | 8.078 | 11.1864 | 15.0613 | 19.4183 | 25.5713 | 32.3518 | 40.1005 | 47.8287 | 58.6433 | 69.5353 | 81.5388 | 92.6943 | 108.8318 | 123.7263
8504:00 | 356 | 0.50477 | 0.83206 | 1.4006 | 2.2883 | 3.4673 | 4.9566 | 7.1727 | 9.9294 | 13.3814 | 17.2793 | 22.7967 | 28.8998 | 35.9038 | 42.931 | 52.7779 | 62.7487 | 73.7718 | 84.0723 | 98.9451 | 112.7502
8505:00 | 356 | 0.49206 | 0.81166 | 1.3645 | 2.2275 | 3.3718 | 4.8167 | 6.9675 | 9.6434 | 12.9982 | 16.791 | 22.1633 | 28.1118 | 34.9464 | 41.8147 | 51.4445 | 61.2098 | 72.0147 | 82.1222 | 96.713 | 110.2675
8506:00 | 356 | 0.53931 | 0.88869 | 1.4956 | 2.4424 | 3.6998 | 5.2884 | 7.6519 | 10.5913 | 14.2657 | 18.4094 | 24.2704 | 30.7449 | 38.165 | 45.595 | 56.0076 | 66.5331 | 78.1575 | 88.9907 | 104.6531 | 119.1401
8507:00 | 356 | 0.53264 | 0.8781 | 1.4766 | 2.4102 | 3.6487 | 5.2134 | 7.5415 | 10.4371 | 14.0598 | 18.1483 | 23.9341 | 30.3298 | 37.6656 | 45.0196 | 55.3297 | 65.7625 | 77.2914 | 88.0449 | 103.5892 | 117.9774
8508:00 | 356 | 0.57035 | 0.93947 | 1.5815 | 2.5827 | 3.9132 | 5.5947 | 8.0956 | 11.2052 | 15.0872 | 19.46 | 25.6413 | 32.4622 | 40.2707 | 48.0774 | 59.0169 | 70.0597 | 82.2457 | 93.5819 | 109.985 | 125.1241
8509:00 | 356 | 0.55891 | 0.92087 | 1.5497 | 2.5304 | 3.8331 | 5.4793 | 7.9279 | 10.9727 | 14.7764 | 19.0635 | 25.1256 | 31.8187 | 39.4853 | 47.1565 | 57.9075 | 68.7683 | 80.7584 | 91.9217 | 108.0697 | 122.9872
8510:00 | 356 | 0.57335 | 0.9442 | 1.5902 | 2.5975 | 3.9369 | 5.6295 | 8.147 | 11.2771 | 15.1831 | 19.5813 | 25.7972 | 32.654 | 40.5005 | 48.3406 | 59.3246 | 70.4066 | 82.6319 | 94.0001 | 110.4511 | 125.6293
8511:00 | 356 | 0.77153 | 1.2827 | 2.1401 | 3.4849 | 5.2459 | 7.4608 | 10.7691 | 14.8968 | 20.1839 | 26.2703 | 34.9765 | 44.7751 | 56.2295 | 68.019 | 84.5996 | 101.7634 | 120.9817 | 139.3872 | 165.7171 | 190.841
8512:00 | 356 | 1.0178 | 1.6977 | 2.824 | 4.5946 | 6.901 | 9.7967 | 14.1287 | 14.991 | 20.4574 | 26.9053 | 36.2473 | 46.9792 | 59.7903 | 73.3466 | 92.4884 | 112.7572 | 135.7397 | 158.2669 | 190.215 | 221.4712
8513:00 | 356 | 1.2351 | 2.053 | 3.4264 | 5.5805 | 8.4015 | 11.9494 | 17.249 | 17.4392 | 23.7455 | 31.1342 | 41.8023 | 53.9887 | 68.4538 | 83.6478 | 105.0865 | 127.654 | 153.1593 | 177.9977 | 213.3123 | 247.6096
8514:00 | 356 | 1.4961 | 2.4763 | 4.1541 | 6.781 | 10.2489 | 14.6193 | 21.1351 | 20.0523 | 27.2362 | 35.5794 | 47.57 | 61.1675 | 77.1871 | 93.8486 | 117.3195 | 141.8281 | 169.4043 | 196.0493 | 234.0409 | 270.6371
8515:00 | 356 | 1.7344 | 2.8628 | 4.8189 | 7.8782 | 11.9378 | 17.0606 | 24.6889 | 22.3901 | 30.3617 | 39.5632 | 52.7447 | 67.6157 | 85.0419 | 103.0369 | 128.3541 | 154.6337 | 184.1043 | 212.4143 | 252.8651 | 291.5954
8516:00 | 356 | 1.7892 | 2.9512 | 4.9727 | 8.1335 | 12.3339 | 17.6358 | 25.5286 | 24.3333 | 32.9563 | 42.8632 | 57.0197 | 72.9268 | 91.4887 | 110.5475 | 137.3332 | 165.0039 | 195.9505 | 225.5381 | 267.8863 | 308.2347
8517:00 | 356 | 1.8056 | 2.9777 | 5.0194 | 8.212 | 12.4569 | 17.8154 | 25.7917 | 28.7428 | 38.8518 | 50.3785 | 66.7828 | 85.0946 | 106.3133 | 127.8921 | 158.1675 | 189.1872 | 223.7174 | 256.4553 | 303.4552 | 347.8399
8518:00 | 356 | 1.7743 | 2.9262 | 4.9328 | 8.0709 | 12.243 | 17.5091 | 25.3484 | 36.2297 | 48.8569 | 63.1253 | 83.3311 | 105.7037 | 131.4016 | 157.2176 | 193.3609 | 229.9974 | 270.527 | 308.5156 | 363.2831 | 414.366
8519:00 | 356 | 1.6903 | 2.7899 | 4.6993 | 7.6867 | 11.6536 | 16.6588 | 24.1121 | 39.2538 | 52.8994 | 68.2777 | 90.0232 | 114.0421 | 141.5581 | 169.0971 | 207.6265 | 246.5509 | 289.5274 | 329.6638 | 387.6046 | 441.435
8520:00 | 357 | 0.96239 | 2.6997 | 2.6756 | 4.3776 | 6.6403 | 16.0769 | 13.7478 | 19.7045 | 26.5721 | 69.1779 | 45.3219 | 57.4898 | 71.4664 | 171.3967 | 105.1648 | 125.0906 | 147.1339 | 334.2819 | 197.5705 | 226.1545
8521:00 | 357 | 0.89816 | 1.9654 | 2.4968 | 4.0833 | 6.1884 | 11.4599 | 12.7994 | 21.3458 | 28.7662 | 60.0441 | 48.954 | 62.0156 | 76.9789 | 150.2986 | 112.9075 | 134.0752 | 157.4464 | 296.6012 | 210.8327 | 240.9963
8522:00 | 357 | 1.9349 | 1.5726 | 5.3787 | 8.7946 | 13.3231 | 8.991 | 27.5428 | 47.0806 | 63.4512 | 52.2435 | 107.9992 | 136.828 | 169.8597 | 132.2822 | 249.1896 | 295.9365 | 347.5554 | 264.4294 | 465.4891 | 532.1342
8523:00 | 357 | 1.3992 | 1.3775 | 3.8857 | 6.3331 | 9.5385 | 7.7657 | 19.5892 | 40.7343 | 54.9683 | 43.3818 | 93.9491 | 119.3145 | 148.5166 | 111.7849 | 219.1683 | 261.0702 | 307.5011 | 227.758 | 413.9059 | 474.3767
8524:00 | 357 | 1.1127 | 1.0621 | 3.0871 | 5.0165 | 7.5145 | 6.081 | 15.3363 | 35.3142 | 47.7233 | 26.4746 | 81.9501 | 104.358 | 130.2903 | 68.4376 | 193.5331 | 231.299 | 273.3016 | 139.9519 | 369.8646 | 425.0641
8525:00 | 357 | 0.97049 | 0.78274 | 2.6905 | 4.3627 | 6.5098 | 4.6727 | 13.2259 | 29.1597 | 39.4951 | 17.6889 | 68.3146 | 87.3559 | 109.5633 | 43.8304 | 164.3552 | 197.3979 | 234.3392 | 85.5185 | 319.6483 | 368.8084
8526:00 | 357 | 0.75291 | 0.83165 | 2.0866 | 3.3896 | 5.0796 | 4.9735 | 10.3743 | 17.7815 | 24.0894 | 17.3494 | 41.7192 | 53.3877 | 67.0163 | 43.0709 | 100.7246 | 121.0941 | 143.8877 | 84.2343 | 196.5419 | 226.8836
8527:00 | 357 | 0.56204 | 0.94871 | 1.5611 | 2.5524 | 3.8695 | 5.697 | 8.0076 | 12.0408 | 16.2252 | 19.8346 | 27.6154 | 34.9873 | 43.4351 | 48.8541 | 63.7335 | 75.6999 | 88.9145 | 94.6816 | 119.0858 | 136.1147
8528:00 | 357 | 0.59761 | 0.8499 | 1.6597 | 2.7141 | 4.1168 | 5.0629 | 8.5247 | 11.8038 | 15.9086 | 17.6497 | 27.0962 | 34.3446 | 42.6586 | 43.8513 | 62.6671 | 74.4787 | 87.5317 | 85.8747 | 117.3446 | 134.1853
8529:00 | 357 | 0.68278 | 0.82906 | 1.8963 | 3.1026 | 4.7114 | 4.92 | 9.769 | 13.5282 | 18.2142 | 17.151 | 30.9245 | 39.1243 | 48.4952 | 42.7111 | 70.9198 | 84.0919 | 98.6082 | 83.8828 | 131.6753 | 150.2637
8530:00 | 357 | 0.61044 | 0.90774 | 1.6938 | 2.7673 | 4.1932 | 5.4018 | 8.6743 | 12.008 | 16.1827 | 18.804 | 27.569 | 34.9497 | 43.4199 | 46.5725 | 63.8265 | 75.8846 | 89.2153 | 90.8986 | 119.6526 | 136.8387
8531:00 | 357 | 0.59506 | 0.89693 | 1.6502 | 2.6938 | 4.0777 | 5.3252 | 8.4261 | 11.6622 | 15.7193 | 18.5374 | 26.803 | 33.9968 | 42.2621 | 45.9848 | 62.214 | 74.0235 | 87.0904 | 89.9325 | 116.9397 | 133.8035
8532:00 | 357 | 0.65221 | 0.95962 | 1.8087 | 2.9537 | 4.4743 | 5.7147 | 9.2538 | 12.8085 | 17.2522 | 19.8772 | 29.3512 | 37.1811 | 46.1545 | 49.1081 | 67.7322 | 80.4612 | 94.519 | 95.5881 | 126.5771 | 144.6281
8533:00 | 357 | 0.64415 | 0.94061 | 1.7857 | 2.9147 | 4.4126 | 5.5967 | 9.1202 | 12.622 | 17.003 | 19.4721 | 28.9445 | 36.6791 | 45.5506 | 48.1675 | 66.9125 | 79.5293 | 93.4717 | 93.8924 | 125.2766 | 143.1963
8534:00 | 357 | 0.68975 | 0.96445 | 1.9126 | 3.1233 | 4.7324 | 5.7502 | 9.7904 | 13.5509 | 18.2456 | 20.0011 | 31.0091 | 39.2579 | 48.701 | 49.377 | 71.3715 | 84.7261 | 99.4631 | 96.0153 | 133.0376 | 151.9135
8535:00 | 357 | 0.67591 | 1.3102 | 1.8742 | 3.0602 | 4.6356 | 7.6208 | 9.5875 | 13.2698 | 17.8697 | 26.8335 | 30.3854 | 38.4796 | 47.7512 | 69.4773 | 70.03 | 83.1643 | 97.6644 | 142.3754 | 130.7134 | 149.3067
8536:00 | 357 | 0.69337 | 1.7341 | 1.9231 | 3.1413 | 4.761 | 10.0068 | 9.8525 | 13.6379 | 18.3616 | 27.4821 | 31.1976 | 39.4899 | 48.9789 | 74.9191 | 71.7437 | 85.1457 | 99.9302 | 161.6599 | 133.6111 | 152.5407
8537:00 | 357 | 0.93304 | 2.097 | 2.5881 | 4.2145 | 6.3441 | 12.2056 | 13.0235 | 18.0153 | 24.4092 | 31.8017 | 42.2985 | 54.1484 | 68.0007 | 85.4411 | 102.3098 | 123.0667 | 146.3081 | 181.8138 | 200.0072 | 230.9878
8538:00 | 357 | 1.2308 | 2.5293 | 3.4152 | 5.5564 | 8.3456 | 14.9328 | 17.0864 | 18.1292 | 24.7399 | 36.3422 | 43.8354 | 56.8139 | 72.3068 | 95.8606 | 111.8501 | 136.3619 | 164.1557 | 200.2523 | 229.0989 | 267.3135
8539:00 | 357 | 1.4936 | 2.9241 | 4.1437 | 6.7487 | 10.1603 | 17.4263 | 20.86 | 21.0899 | 28.7164 | 40.4114 | 50.5532 | 65.2907 | 82.784 | 105.2459 | 127.0855 | 154.3772 | 185.2219 | 216.9682 | 257.071 | 299.0956
8540:00 | 357 | 1.8093 | 3.0144 | 5.0238 | 8.2006 | 12.3944 | 18.0139 | 25.5596 | 24.25 | 32.9379 | 43.7821 | 57.5284 | 73.9724 | 93.3456 | 112.9175 | 141.8793 | 171.5186 | 204.8676 | 230.3734 | 282.2605 | 327.2366
8541:00 | 357 | 2.0974 | 3.0415 | 5.8277 | 9.5274 | 14.4369 | 18.1973 | 29.8572 | 27.0773 | 36.7176 | 51.4586 | 63.7863 | 81.7704 | 102.8447 | 130.6339 | 155.2239 | 187.0049 | 222.6449 | 261.9534 | 305.1278 | 352.8361
8542:00 | 357 | 2.1637 | 2.989 | 6.0136 | 9.8362 | 14.9159 | 17.8844 | 30.8728 | 29.4272 | 39.8554 | 64.4786 | 68.9562 | 88.1934 | 110.6411 | 160.5882 | 166.0827 | 199.546 | 236.9711 | 315.1298 | 323.3959 | 373.1926
8543:00 | 357 | 2.1836 | 2.8497 | 6.0702 | 9.9311 | 15.0647 | 17.0159 | 31.1909 | 34.7599 | 46.985 | 69.7415 | 80.7632 | 102.9084 | 128.5691 | 172.7224 | 191.2784 | 228.7919 | 270.5507 | 336.7313 | 366.6065 | 421.571
8544:00 | 358 | 2.1457 | 1.6213 | 5.9654 | 9.7604 | 14.8059 | 9.6999 | 30.6549 | 43.8141 | 59.0846 | 35.0684 | 100.7757 | 127.8318 | 158.9094 | 87.3403 | 233.8393 | 278.1453 | 327.1595 | 171.3925 | 439.3075 | 502.8655
8545:00 | 358 | 1.1856 | 1.5148 | 3.2924 | 5.3661 | 8.0822 | 9.0337 | 16.5983 | 34.5149 | 46.5755 | 37.9249 | 79.6046 | 101.0971 | 125.8405 | 93.9263 | 185.7048 | 221.2089 | 260.5506 | 183.1168 | 350.8114 | 400.6775
8546:00 | 358 | 0.94282 | 3.2648 | 2.6157 | 4.2505 | 6.3672 | 19.4424 | 12.9947 | 29.9222 | 40.4367 | 83.6597 | 69.4376 | 88.4242 | 110.3971 | 207.277 | 163.9837 | 195.9834 | 231.5728 | 404.2609 | 313.6638 | 359.3113
8547:00 | 358 | 0.82231 | 2.3768 | 2.2797 | 3.6966 | 5.5158 | 13.859 | 11.2065 | 24.7075 | 33.4648 | 72.6139 | 57.8841 | 74.0181 | 92.8347 | 181.7623 | 139.2607 | 167.2584 | 198.5594 | 358.6921 | 271.3007 | 312.11
8548:00 | 358 | 0.63796 | 1.9018 | 1.768 | 2.8721 | 4.304 | 10.8732 | 8.7903 | 15.0666 | 20.4113 | 63.1803 | 35.3493 | 45.2362 | 56.784 | 159.9743 | 85.3455 | 102.6049 | 121.9184 | 319.7854 | 166.8352 | 192.0381
8549:00 | 358 | 0.47623 | 1.6658 | 1.3227 | 2.1627 | 3.2787 | 9.3914 | 6.785 | 10.2024 | 13.7479 | 52.4634 | 23.399 | 29.6453 | 36.8032 | 135.1861 | 54.0024 | 64.1417 | 75.3387 | 275.4371 | 100.8835 | 114.8885
8550:00 | 358 | 0.50636 | 1.2845 | 1.4063 | 2.2997 | 3.4882 | 7.354 | 7.2231 | 10.0015 | 13.4796 | 32.0169 | 22.9591 | 29.1007 | 36.1453 | 82.7644 | 53.0988 | 63.107 | 74.167 | 169.2495 | 99.4219 | 113.2799
8551:00 | 358 | 0.57853 | 0.9466 | 1.6067 | 2.6289 | 3.9921 | 5.6509 | 8.2775 | 11.4626 | 15.4332 | 21.3919 | 26.2028 | 33.1507 | 41.0908 | 53.0059 | 60.0915 | 71.2524 | 83.5523 | 103.421 | 111.5193 | 126.7816
8552:00 | 358 | 0.51724 | 1.0058 | 1.4352 | 2.3448 | 3.553 | 6.0147 | 7.3499 | 10.1746 | 13.7118 | 20.9814 | 23.3597 | 29.6134 | 36.7904 | 52.0874 | 54.0812 | 64.2983 | 75.5936 | 101.8681 | 101.3884 | 115.5345
8553:00 | 358 | 0.50421 | 1.1473 | 1.3982 | 2.2825 | 3.4551 | 6.8897 | 7.1395 | 9.8815 | 13.3192 | 23.9868 | 22.7106 | 28.806 | 35.8094 | 59.0812 | 52.7149 | 62.7213 | 73.793 | 114.5024 | 99.1013 | 112.9904
8554:00 | 358 | 0.55263 | 1.0278 | 1.5326 | 2.5027 | 3.7912 | 6.1227 | 7.8409 | 10.8529 | 14.618 | 21.3445 | 24.8697 | 31.5041 | 39.1074 | 53.0312 | 57.3906 | 68.1761 | 80.0875 | 103.8518 | 107.2375 | 122.0821
8555:00 | 358 | 0.54579 | 1.0026 | 1.5131 | 2.4697 | 3.7388 | 5.95 | 7.7277 | 10.6948 | 14.4069 | 20.7414 | 24.5251 | 31.0788 | 38.5958 | 51.6523 | 56.696 | 67.3864 | 79.2001 | 101.4429 | 106.1473 | 120.8908
8556:00 | 358 | 0.58444 | 1.0978 | 1.6206 | 2.6464 | 4.0098 | 6.5326 | 8.2956 | 11.4819 | 15.4597 | 22.7405 | 26.2745 | 33.2638 | 41.2651 | 56.322 | 60.4742 | 71.7898 | 84.2766 | 109.9274 | 112.701 | 128.214
8557:00 | 358 | 0.57271 | 1.0847 | 1.588 | 2.5929 | 3.9278 | 6.4399 | 8.1236 | 11.2437 | 15.1413 | 22.418 | 25.7461 | 32.6044 | 40.4604 | 55.6113 | 59.3375 | 70.4664 | 82.7526 | 108.7591 | 110.7384 | 126.0243
8558:00 | 358 | 0.58751 | 1.1605 | 1.6295 | 2.6616 | 4.0341 | 6.911 | 8.3482 | 11.5556 | 15.5581 | 24.0383 | 26.4343 | 33.4604 | 41.5006 | 59.3884 | 60.7896 | 72.1453 | 84.6725 | 115.5987 | 113.1786 | 128.7316
8559:00 | 358 | 0.79058 | 1.1375 | 2.193 | 3.571 | 5.3755 | 6.7684 | 11.035 | 15.2646 | 20.6823 | 23.5485 | 35.8402 | 45.8808 | 57.6181 | 58.2509 | 86.6887 | 104.2764 | 123.9692 | 113.548 | 169.8093 | 195.5537
8560:00 | 358 | 1.0429 | 1.1663 | 2.8937 | 4.708 | 7.0714 | 6.954 | 14.4776 | 15.3612 | 20.9625 | 24.1882 | 37.1424 | 48.1393 | 61.2667 | 59.7136 | 94.7724 | 115.5416 | 139.0917 | 116.1153 | 194.9122 | 226.9402
8561:00 | 358 | 1.2656 | 1.5844 | 3.5111 | 5.7183 | 8.6089 | 9.2161 | 17.675 | 17.8698 | 24.3319 | 32.4509 | 42.8345 | 55.3219 | 70.1442 | 84.0217 | 107.6816 | 130.8063 | 156.9415 | 172.1805 | 218.5799 | 253.7241
8562:00 | 358 | 1.533 | 2.0971 | 4.2567 | 6.9485 | 10.502 | 12.1016 | 21.6571 | 20.5474 | 27.9088 | 33.2353 | 48.7447 | 62.678 | 79.0932 | 90.6027 | 120.2166 | 145.3304 | 173.5876 | 195.502 | 239.8204 | 277.3203
8563:00 | 358 | 1.7772 | 2.536 | 4.9379 | 8.0727 | 12.2326 | 14.7607 | 25.2985 | 22.943 | 31.1114 | 38.4591 | 54.0472 | 69.2854 | 87.1419 | 103.3274 | 131.5237 | 158.4522 | 188.6506 | 219.8749 | 259.1094 | 298.7961
8564:00 | 358 | 1.8334 | 3.0588 | 5.0955 | 8.3343 | 12.6385 | 18.0588 | 26.159 | 24.9342 | 33.7701 | 43.9501 | 58.4277 | 74.7277 | 93.748 | 115.9282 | 140.7245 | 169.0785 | 200.7894 | 242.1734 | 274.5015 | 315.8463
8565:00 | 358 | 1.8502 | 3.5363 | 5.1434 | 8.4148 | 12.7645 | 21.0744 | 26.4286 | 29.4526 | 39.8112 | 48.8712 | 68.432 | 87.1959 | 108.9386 | 127.2782 | 162.0733 | 193.8591 | 229.2419 | 262.3885 | 310.9488 | 356.4295
8566:00 | 358 | 1.8181 | 3.6455 | 5.0546 | 8.2702 | 12.5453 | 21.7849 | 25.9744 | 37.1244 | 50.0633 | 52.9475 | 85.3889 | 108.3139 | 134.6465 | 136.5558 | 198.1358 | 235.677 | 277.2075 | 278.6 | 372.2541 | 424.5984
8567:00 | 358 | 1.7321 | 3.6782 | 4.8154 | 7.8765 | 11.9413 | 22.0067 | 24.7076 | 40.2231 | 54.2057 | 62.231 | 92.2462 | 116.8583 | 145.0538 | 157.981 | 212.7536 | 252.6393 | 296.677 | 316.791 | 397.1761 | 452.3359
8568:00 | 359 | 1.5523 | 3.6147 | 4.3151 | 7.0555 | 10.6885 | 21.6284 | 22.0963 | 37.7706 | 50.904 | 77.9767 | 86.6428 | 109.7709 | 136.2707 | 194.2059 | 199.9135 | 237.4164 | 278.8279 | 381.0995 | 373.3502 | 425.243
8569:00 | 359 | 1.1225 | 2.0139 | 3.1173 | 5.0807 | 7.6523 | 11.7429 | 15.7156 | 32.6793 | 44.0985 | 61.5269 | 75.3711 | 95.7206 | 119.1481 | 154.0101 | 175.8288 | 209.4447 | 246.6941 | 303.9256 | 332.1547 | 379.3688
8570:00 | 359 | 0.89268 | 1.6114 | 2.4766 | 4.0245 | 6.0286 | 9.213 | 12.3036 | 28.3309 | 38.2862 | 53.5336 | 65.7448 | 83.7217 | 104.526 | 135.5488 | 155.2628 | 185.5607 | 219.2574 | 270.9593 | 296.9827 | 340.2025
8571:00 | 359 | 0.77858 | 1.4115 | 2.1584 | 3.5 | 5.2225 | 7.9575 | 10.6105 | 23.3935 | 31.6851 | 44.4531 | 54.8057 | 70.0817 | 87.8976 | 114.5454 | 131.8546 | 158.3633 | 187.9997 | 233.3823 | 256.8726 | 295.5115
8572:00 | 359 | 0.60403 | 1.0883 | 1.6739 | 2.7194 | 4.0751 | 6.2311 | 8.3228 | 14.2653 | 19.3258 | 27.1284 | 33.4694 | 42.8305 | 53.7641 | 70.1276 | 80.8067 | 97.1482 | 115.4346 | 143.4078 | 157.9627 | 181.8252
8573:00 | 359 | 0.4509 | 0.80207 | 1.2524 | 2.0477 | 3.1043 | 4.7881 | 6.4242 | 9.6598 | 13.0168 | 18.1257 | 22.1546 | 28.0687 | 34.846 | 44.9127 | 51.1305 | 60.7306 | 71.332 | 87.6303 | 95.5183 | 108.7785
8574:00 | 359 | 0.47943 | 0.85219 | 1.3315 | 2.1774 | 3.3027 | 5.0963 | 6.839 | 9.4696 | 12.7627 | 17.7778 | 21.7381 | 27.5531 | 34.2231 | 44.1345 | 50.275 | 59.7509 | 70.2227 | 86.3144 | 94.1345 | 107.2555
8575:00 | 359 | 0.54776 | 0.97214 | 1.5213 | 2.4891 | 3.7798 | 5.8377 | 7.8372 | 10.853 | 14.6124 | 20.3244 | 24.8093 | 31.3877 | 38.9055 | 50.0605 | 56.8957 | 67.4631 | 79.1088 | 97.0197 | 105.5885 | 120.0392
8576:00 | 359 | 0.48973 | 0.87089 | 1.3589 | 2.2201 | 3.364 | 5.1879 | 6.959 | 9.6335 | 12.9826 | 18.0856 | 22.1174 | 28.0385 | 34.8338 | 44.9342 | 51.2051 | 60.8788 | 71.5734 | 87.9953 | 95.9964 | 109.3902
8577:00 | 359 | 0.47739 | 0.84953 | 1.3239 | 2.1611 | 3.2713 | 5.0415 | 6.7598 | 9.356 | 12.6109 | 17.5745 | 21.5028 | 27.2741 | 33.905 | 43.7658 | 49.9114 | 59.3857 | 69.8686 | 85.9542 | 93.8309 | 106.9814
8578:00 | 359 | 0.52324 | 0.93016 | 1.4511 | 2.3696 | 3.5895 | 5.5352 | 7.4239 | 10.2757 | 13.8406 | 19.2684 | 23.5471 | 29.8287 | 37.0276 | 47.7225 | 54.3385 | 64.5504 | 75.8283 | 93.1432 | 101.5344 | 115.5896
8579:00 | 359 | 0.51677 | 0.91908 | 1.4326 | 2.3383 | 3.54 | 5.4567 | 7.3167 | 10.1261 | 13.6408 | 18.9952 | 23.2208 | 29.426 | 36.5432 | 47.1204 | 53.6809 | 63.8027 | 74.9881 | 92.1533 | 100.5022 | 114.4616
8580:00 | 359 | 0.55336 | 0.98331 | 1.5344 | 2.5057 | 3.7966 | 5.8558 | 7.8544 | 10.8713 | 14.6376 | 20.368 | 24.8772 | 31.4948 | 39.0706 | 50.3208 | 57.2581 | 67.9719 | 79.7947 | 97.9486 | 106.7074 | 121.3954
8581:00 | 359 | 0.54226 | 0.96384 | 1.5036 | 2.455 | 3.7189 | 5.7349 | 7.6916 | 10.6457 | 14.336 | 19.953 | 24.3769 | 30.8705 | 38.3086 | 49.3569 | 56.1819 | 66.7189 | 78.3517 | 96.211 | 104.8491 | 119.3221
8582:00 | 359 | 0.55626 | 0.98826 | 1.5428 | 2.5201 | 3.8195 | 5.8922 | 7.9042 | 10.941 | 14.7307 | 20.495 | 25.0284 | 31.6809 | 39.2935 | 50.5963 | 57.5567 | 68.3085 | 80.1695 | 98.3864 | 107.1596 | 121.8855
8583:00 | 359 | 0.74854 | 1.3425 | 2.0763 | 3.3811 | 5.0896 | 7.809 | 10.4481 | 14.4528 | 19.5824 | 27.4962 | 33.9341 | 43.4408 | 54.5538 | 71.193 | 82.0785 | 98.7308 | 117.3763 | 145.8913 | 160.7786 | 185.1538
8584:00 | 359 | 0.98743 | 1.7769 | 2.7398 | 4.4577 | 6.6953 | 10.2539 | 13.7076 | 14.5443 | 19.8477 | 28.1608 | 35.1671 | 45.5792 | 58.0085 | 76.7691 | 89.7322 | 109.3969 | 131.6946 | 165.652 | 184.5465 | 214.8712
8585:00 | 359 | 1.1983 | 2.1488 | 3.3243 | 5.4142 | 8.1511 | 12.507 | 16.735 | 16.9195 | 23.0379 | 32.587 | 40.5565 | 52.3798 | 66.4138 | 87.551 | 101.9549 | 123.8498 | 148.5951 | 186.3035 | 206.9555 | 240.2307
8586:00 | 359 | 1.4515 | 2.5918 | 4.0303 | 6.5789 | 9.9435 | 15.3015 | 20.5053 | 19.4547 | 26.4245 | 37.2396 | 46.1524 | 59.3447 | 74.8869 | 98.2278 | 113.8233 | 137.6015 | 164.3559 | 205.1974 | 227.0664 | 262.572
8587:00 | 359 | 1.6827 | 2.9963 | 4.6753 | 7.6434 | 11.5821 | 17.8566 | 23.9531 | 21.7229 | 29.4569 | 41.4093 | 51.1728 | 65.6007 | 82.5076 | 107.8449 | 124.529 | 150.0255 | 178.6178 | 222.326 | 245.3296 | 282.9057
8588:00 | 359 | 1.7359 | 3.0889 | 4.8245 | 7.8911 | 11.9663 | 18.4587 | 24.7678 | 23.6081 | 31.9741 | 44.8633 | 55.3204 | 70.7535 | 88.7623 | 115.7059 | 133.2406 | 160.0867 | 190.1111 | 236.0623 | 259.9031 | 299.0491
8589:00 | 359 | 1.7518 | 3.1166 | 4.8698 | 7.9673 | 12.0857 | 18.6467 | 25.0231 | 27.8863 | 37.6939 | 52.7293 | 64.7926 | 82.5587 | 103.1451 | 133.8598 | 153.454 | 183.5493 | 217.0505 | 268.4221 | 294.412 | 337.474
8590:00 | 359 | 1.7214 | 3.0628 | 4.7858 | 7.8303 | 11.8781 | 18.3261 | 24.593 | 35.15 | 47.4009 | 66.0709 | 80.8478 | 102.5536 | 127.4857 | 164.5538 | 187.5986 | 223.1433 | 262.4652 | 322.9117 | 352.4571 | 402.0176
8591:00 | 359 | 1.64 | 2.9201 | 4.5593 | 7.4576 | 11.3063 | 17.4361 | 23.3936 | 38.084 | 51.323 | 71.4637 | 87.3404 | 110.6436 | 137.3396 | 176.9876 | 201.4391 | 239.2036 | 280.8993 | 345.0466 | 376.0537 | 428.28
8592:00 | 360 | 1.4545 | 2.6192 | 4.0432 | 6.611 | 10.0151 | 15.5978 | 20.7042 | 35.391 | 47.6969 | 67.1163 | 81.1841 | 102.855 | 127.6852 | 166.2889 | 187.3183 | 222.4584 | 261.2609 | 324.3201 | 349.828 | 398.4514
8593:00 | 360 | 1.0518 | 1.9068 | 2.9209 | 4.7606 | 7.1702 | 11.1184 | 14.7254 | 30.6204 | 41.3202 | 58.2548 | 70.6225 | 89.6899 | 111.6414 | 145.8196 | 164.751 | 196.2491 | 231.1516 | 287.7623 | 311.228 | 355.4675
8594:00 | 360 | 0.83644 | 1.5257 | 2.3206 | 3.7709 | 5.6487 | 8.7231 | 11.5284 | 26.546 | 35.8741 | 50.6866 | 61.6027 | 78.4469 | 97.9406 | 128.3401 | 145.4807 | 173.8698 | 205.4435 | 256.5492 | 278.2719 | 318.7687
8595:00 | 360 | 0.72953 | 1.3364 | 2.0225 | 3.2795 | 4.8935 | 7.5343 | 9.942 | 21.9196 | 29.6888 | 42.089 | 51.3528 | 65.6663 | 82.3598 | 108.4537 | 123.5474 | 148.3859 | 176.1551 | 220.9706 | 240.6888 | 276.8934
8596:00 | 360 | 0.56597 | 1.0305 | 1.5685 | 2.548 | 3.8184 | 5.8998 | 7.7984 | 13.3665 | 18.1082 | 25.6857 | 31.3607 | 40.132 | 50.3768 | 66.3981 | 75.7157 | 91.0276 | 108.1618 | 135.7812 | 148.0106 | 170.3697
8597:00 | 360 | 0.42249 | 0.75941 | 1.1735 | 1.9187 | 2.9087 | 4.5335 | 6.0194 | 9.0512 | 12.1967 | 17.1617 | 20.7588 | 26.3003 | 32.6506 | 42.5242 | 47.9091 | 56.9043 | 66.8379 | 82.97 | 89.5004 | 101.9251
8598:00 | 360 | 0.44923 | 0.80687 | 1.2476 | 2.0402 | 3.0946 | 4.8253 | 6.4081 | 8.873 | 11.9586 | 16.8324 | 20.3685 | 25.8171 | 32.0669 | 41.7874 | 47.1075 | 55.9864 | 65.7985 | 81.7241 | 88.2037 | 100.4981
8599:00 | 360 | 0.51325 | 0.92044 | 1.4254 | 2.3323 | 3.5416 | 5.5273 | 7.3435 | 10.1693 | 13.6918 | 19.2435 | 23.2462 | 29.4101 | 36.4543 | 47.3982 | 53.3111 | 63.2127 | 74.1248 | 91.86 | 98.9361 | 112.4764
8600:00 | 360 | 0.45887 | 0.82457 | 1.2733 | 2.0802 | 3.1521 | 4.912 | 6.5206 | 9.0266 | 12.1647 | 17.1238 | 20.7239 | 26.272 | 32.6392 | 42.5445 | 47.979 | 57.0432 | 67.0641 | 83.3156 | 89.9484 | 102.4983
8601:00 | 360 | 0.44732 | 0.80435 | 1.2405 | 2.025 | 3.0652 | 4.7734 | 6.334 | 8.7666 | 11.8163 | 16.6399 | 20.1481 | 25.5557 | 31.7689 | 41.4383 | 46.7669 | 55.6442 | 65.4667 | 81.383 | 87.9193 | 100.2413
8602:00 | 360 | 0.49027 | 0.88069 | 1.3596 | 2.2203 | 3.3634 | 5.2408 | 6.9561 | 9.6283 | 12.9686 | 18.2437 | 22.0636 | 27.9494 | 34.6948 | 45.1846 | 50.915 | 60.4835 | 71.0509 | 88.1897 | 95.1374 | 108.3071
8603:00 | 360 | 0.48421 | 0.8702 | 1.3424 | 2.191 | 3.317 | 5.1665 | 6.8557 | 9.4881 | 12.7814 | 17.985 | 21.7579 | 27.5721 | 34.2408 | 44.6144 | 50.2988 | 59.783 | 70.2636 | 87.2525 | 94.1703 | 107.2502
8604:00 | 360 | 0.51849 | 0.93102 | 1.4377 | 2.3478 | 3.5574 | 5.5444 | 7.3595 | 10.1864 | 13.7154 | 19.2848 | 23.3098 | 29.5105 | 36.609 | 47.6446 | 53.6507 | 63.6895 | 74.7674 | 92.7395 | 99.9845 | 113.7471
8605:00 | 360 | 0.50809 | 0.91258 | 1.4088 | 2.3003 | 3.4846 | 5.4299 | 7.207 | 9.975 | 13.4328 | 18.8919 | 22.841 | 28.9255 | 35.8951 | 46.732 | 52.6422 | 62.5154 | 73.4153 | 91.0944 | 98.2433 | 111.8044
8606:00 | 360 | 0.52122 | 0.93571 | 1.4456 | 2.3613 | 3.5789 | 5.5789 | 7.4062 | 10.2517 | 13.8026 | 19.4051 | 23.4516 | 29.6849 | 36.8179 | 47.9055 | 53.9305 | 64.0048 | 75.1185 | 93.154 | 100.4082 | 114.2063
8607:00 | 360 | 0.70138 | 1.2711 | 1.9455 | 3.1681 | 4.7689 | 7.3937 | 9.7899 | 13.5423 | 18.3487 | 26.0339 | 31.7962 | 40.7039 | 51.1168 | 67.4068 | 76.9073 | 92.5104 | 109.9813 | 138.1326 | 150.6491 | 173.4886
8608:00 | 360 | 0.92522 | 1.6824 | 2.5672 | 4.1768 | 6.2735 | 9.7086 | 12.844 | 13.6279 | 18.5973 | 26.6631 | 32.9515 | 42.7075 | 54.3538 | 72.6864 | 84.0788 | 102.5046 | 123.3975 | 156.8424 | 172.9195 | 201.3337
8609:00 | 360 | 1.1228 | 2.0346 | 3.1149 | 5.0731 | 7.6376 | 11.8419 | 15.6807 | 15.8535 | 21.5864 | 30.854 | 38.0014 | 49.0797 | 62.2296 | 82.8949 | 95.5314 | 116.0469 | 139.2331 | 176.3956 | 193.9167 | 225.0954
8610:00 | 360 | 1.36 | 2.454 | 3.7764 | 6.1644 | 9.317 | 14.4877 | 19.2134 | 18.229 | 24.7597 | 35.2591 | 43.2446 | 55.6058 | 70.1688 | 93.0039 | 106.6521 | 128.9322 | 154.001 | 194.2846 | 212.7605 | 246.0292
8611:00 | 360 | 1.5767 | 2.837 | 4.3807 | 7.1618 | 10.8524 | 16.907 | 22.444 | 20.3543 | 27.601 | 39.2071 | 47.9488 | 61.4676 | 77.3094 | 102.1095 | 116.6833 | 140.5734 | 167.3644 | 210.5024 | 229.8731 | 265.0817
8612:00 | 360 | 1.6265 | 2.9246 | 4.5205 | 7.3939 | 11.2124 | 17.4771 | 23.2074 | 22.1207 | 29.9597 | 42.4774 | 51.8351 | 66.2958 | 83.17 | 109.5525 | 124.846 | 150.0007 | 178.1335 | 223.5081 | 243.5284 | 280.2081
8613:00 | 360 | 1.6415 | 2.9509 | 4.563 | 7.4653 | 11.3243 | 17.655 | 23.4465 | 26.1293 | 35.3191 | 49.9251 | 60.7105 | 77.3573 | 96.6467 | 126.741 | 143.7859 | 171.9852 | 203.3756 | 254.147 | 275.8632 | 316.2122
8614:00 | 360 | 1.6129 | 2.8999 | 4.4843 | 7.337 | 11.1297 | 17.3515 | 23.0436 | 32.9355 | 44.4145 | 62.5571 | 75.7541 | 96.0924 | 119.4538 | 155.8025 | 175.7794 | 209.0846 | 245.9291 | 305.7387 | 330.2512 | 376.6893
8615:00 | 360 | 1.5366 | 2.7648 | 4.272 | 6.9878 | 10.594 | 16.5089 | 21.9197 | 35.6846 | 48.0895 | 67.6631 | 81.8377 | 103.6727 | 128.6868 | 167.5751 | 188.7478 | 224.133 | 263.2018 | 326.6965 | 352.3612 | 401.297
8616:00 | 361 | 1.363 | 2.4542 | 3.789 | 6.1953 | 9.3854 | 14.615 | 19.4023 | 33.1656 | 44.6977 | 62.8878 | 76.0792 | 96.3875 | 119.6564 | 155.8122 | 175.5398 | 208.4703 | 244.8328 | 303.8869 | 327.8309 | 373.3968
8617:00 | 361 | 0.98566 | 1.7867 | 2.7372 | 4.4613 | 6.7194 | 10.4179 | 13.7995 | 28.695 | 38.722 | 54.5846 | 66.1818 | 84.0502 | 104.6214 | 136.6326 | 154.3915 | 183.9089 | 216.6169 | 269.6324 | 291.658 | 333.1157
8618:00 | 361 | 0.78385 | 1.4296 | 2.1747 | 3.5338 | 5.2936 | 8.1735 | 10.8035 | 24.8768 | 33.6183 | 47.4932 | 57.7291 | 73.5142 | 91.7821 | 120.2543 | 136.3329 | 162.9369 | 192.5252 | 240.3859 | 260.7742 | 298.7246
8619:00 | 361 | 0.68365 | 1.2522 | 1.8953 | 3.0733 | 4.5858 | 7.0596 | 9.3169 | 20.5413 | 27.822 | 39.4373 | 48.1237 | 61.5372 | 77.181 | 101.6208 | 115.7788 | 139.0554 | 165.0785 | 207.0488 | 225.5543 | 259.4823
8620:00 | 361 | 0.53038 | 0.96554 | 1.4699 | 2.3878 | 3.5783 | 5.5281 | 7.3081 | 12.5261 | 16.9696 | 24.0674 | 29.3888 | 37.6086 | 47.2091 | 62.2148 | 70.9547 | 85.3038 | 101.3606 | 127.2266 | 138.7037 | 159.6569
8621:00 | 361 | 0.39593 | 0.71157 | 1.0997 | 1.798 | 2.7258 | 4.2479 | 5.6409 | 8.4821 | 11.4297 | 16.0805 | 19.4535 | 24.6465 | 30.5975 | 39.845 | 44.8966 | 53.3262 | 62.6351 | 77.7426 | 83.8726 | 95.5161
8622:00 | 361 | 0.42098 | 0.75603 | 1.1692 | 1.912 | 2.9 | 4.5213 | 6.0051 | 8.3151 | 11.2067 | 15.7719 | 19.0877 | 24.1938 | 30.0506 | 39.1546 | 44.1454 | 52.466 | 61.6611 | 76.5752 | 82.6575 | 94.1788
8623:00 | 361 | 0.48098 | 0.86245 | 1.3358 | 2.1856 | 3.3189 | 5.179 | 6.8817 | 9.5298 | 12.8309 | 18.0311 | 21.7845 | 27.5608 | 34.1621 | 44.4119 | 49.9589 | 59.2379 | 69.4638 | 86.0726 | 92.715 | 105.4039
8624:00 | 361 | 0.43002 | 0.77262 | 1.1932 | 1.9494 | 2.9539 | 4.6025 | 6.1105 | 8.459 | 11.3998 | 16.0449 | 19.4208 | 24.62 | 30.5868 | 39.8641 | 44.9621 | 53.4564 | 62.8471 | 78.0665 | 84.2924 | 96.0532
8625:00 | 361 | 0.41919 | 0.75367 | 1.1625 | 1.8977 | 2.8725 | 4.4727 | 5.9357 | 8.2153 | 11.0733 | 15.5915 | 18.8812 | 23.9488 | 29.7712 | 38.8276 | 43.8262 | 52.1453 | 61.3501 | 76.2557 | 82.3909 | 93.9381
8626:00 | 361 | 0.45945 | 0.8252 | 1.2741 | 2.0807 | 3.1519 | 4.9106 | 6.5187 | 9.0229 | 12.1531 | 17.0942 | 20.6762 | 26.1919 | 32.5132 | 42.3378 | 47.7135 | 56.6803 | 66.5832 | 82.6335 | 89.1552 | 101.4968
8627:00 | 361 | 0.45376 | 0.81538 | 1.258 | 2.0532 | 3.1084 | 4.841 | 6.4247 | 8.8915 | 11.9777 | 16.8519 | 20.3897 | 25.8383 | 32.0878 | 41.8036 | 47.136 | 56.0238 | 65.8455 | 81.7553 | 88.2489 | 100.5063
8628:00 | 361 | 0.48589 | 0.87236 | 1.3473 | 2.2002 | 3.3337 | 5.195 | 6.8968 | 9.5459 | 12.8529 | 18.0698 | 21.8441 | 27.6549 | 34.3071 | 44.6429 | 50.2771 | 59.6847 | 70.066 | 86.8967 | 93.6975 | 106.5947
8629:00 | 361 | 0.47614 | 0.85508 | 1.3202 | 2.1557 | 3.2655 | 5.0878 | 6.7538 | 9.3478 | 12.5882 | 17.7016 | 21.4048 | 27.1067 | 33.638 | 43.7878 | 49.3321 | 58.5845 | 68.799 | 85.3552 | 92.0658 | 104.7742
8630:00 | 361 | 0.48844 | 0.87675 | 1.3547 | 2.2128 | 3.3539 | 5.2274 | 6.9405 | 9.6071 | 12.9347 | 18.1825 | 21.9769 | 27.8183 | 34.5028 | 44.8873 | 50.5393 | 59.9802 | 70.3951 | 87.285 | 94.0945 | 107.0251
8631:00 | 361 | 0.65727 | 1.191 | 1.8232 | 2.9689 | 4.4691 | 6.9279 | 9.1743 | 12.6907 | 17.1949 | 24.3937 | 29.7969 | 38.1444 | 47.9026 | 63.16 | 72.0714 | 86.6934 | 103.0657 | 129.4298 | 141.1763 | 162.5796
8632:00 | 361 | 0.86704 | 1.5764 | 2.4058 | 3.9142 | 5.879 | 9.0969 | 12.0364 | 12.771 | 17.4279 | 24.9833 | 30.8795 | 40.0221 | 50.936 | 68.107 | 78.7919 | 96.0591 | 115.6382 | 146.9608 | 162.0464 | 188.6738
8633:00 | 361 | 1.0522 | 1.9064 | 2.919 | 4.7541 | 7.1573 | 11.0958 | 14.6947 | 14.8567 | 20.2291 | 28.9101 | 35.6118 | 45.9935 | 58.3166 | 77.6723 | 89.5244 | 108.7499 | 130.4782 | 165.2821 | 181.7232 | 210.9414
8634:00 | 361 | 1.2745 | 2.2994 | 3.539 | 5.7768 | 8.7311 | 13.575 | 18.0053 | 17.0828 | 23.2028 | 33.0377 | 40.5254 | 52.1093 | 65.7566 | 87.1444 | 99.9458 | 120.825 | 144.3174 | 182.0441 | 199.3821 | 230.5589
8635:00 | 361 | 1.4775 | 2.6583 | 4.1053 | 6.7115 | 10.17 | 15.8418 | 21.0327 | 19.0744 | 25.8655 | 36.737 | 44.9338 | 57.6026 | 72.4482 | 95.6763 | 109.3463 | 131.7342 | 156.8405 | 197.2401 | 215.4187 | 248.4134
8636:00 | 361 | 1.5242 | 2.7403 | 4.2363 | 6.929 | 10.5074 | 16.376 | 21.7481 | 20.7298 | 28.0758 | 39.8012 | 48.5757 | 62.1272 | 77.9403 | 102.6504 | 116.9957 | 140.5687 | 166.9325 | 209.4264 | 228.2154 | 262.5887
8637:00 | 361 | 1.5382 | 2.765 | 4.2761 | 6.9959 | 10.6122 | 16.5427 | 21.9722 | 24.4863 | 33.0983 | 46.7797 | 56.893 | 72.493 | 90.5695 | 118.7559 | 134.7447 | 161.1708 | 190.5874 | 238.135 | 258.5169 | 296.3288
8638:00 | 361 | 1.5115 | 2.7172 | 4.2023 | 6.8757 | 10.4299 | 16.2583 | 21.5946 | 30.8645 | 41.6217 | 58.6158 | 70.9907 | 90.0502 | 111.9425 | 145.9865 | 164.7264 | 195.9374 | 230.4651 | 286.4763 | 309.4851 | 353.0031
8639:00 | 361 | 1.44 | 2.5906 | 4.0034 | 6.5484 | 9.9278 | 15.4687 | 20.5414 | 33.4407 | 45.0656 | 63.4001 | 76.6918 | 97.1538 | 120.595 | 157.0174 | 176.8794 | 210.0396 | 246.6517 | 306.1137 | 330.2047 | 376.0635
8640:00 | 362 | 1.4014 | 2.2999 | 3.8957 | 6.3698 | 9.6498 | 13.6961 | 19.949 | 34.1 | 45.9571 | 58.9334 | 78.2228 | 99.1033 | 123.0278 | 146.0148 | 180.4857 | 214.344 | 251.7311 | 284.7786 | 337.0677 | 383.9174
8641:00 | 362 | 1.0134 | 1.6743 | 2.8143 | 4.587 | 6.9087 | 9.7629 | 14.1883 | 29.5035 | 39.813 | 51.1523 | 68.0465 | 86.4184 | 107.5692 | 128.0411 | 158.7416 | 189.0907 | 222.7202 | 252.678 | 299.8756 | 342.5014
8642:00 | 362 | 0.80593 | 1.3397 | 2.2359 | 3.6334 | 5.4427 | 7.6595 | 11.1079 | 25.5777 | 34.5655 | 44.5069 | 59.3557 | 75.5855 | 94.3681 | 112.6927 | 140.1742 | 167.5277 | 197.9497 | 225.2704 | 268.1217 | 307.1413
8643:00 | 362 | 0.70292 | 1.1735 | 1.9487 | 3.1599 | 4.715 | 6.6157 | 9.5794 | 21.1201 | 28.6059 | 36.9574 | 49.4796 | 63.2711 | 79.3556 | 95.2309 | 119.0409 | 142.9734 | 169.7297 | 194.0296 | 231.9094 | 266.7934
8644:00 | 362 | 0.54533 | 0.90483 | 1.5113 | 2.4551 | 3.6791 | 5.1805 | 7.514 | 12.879 | 17.4477 | 22.5541 | 30.2168 | 38.6682 | 48.5393 | 58.3027 | 72.9539 | 87.7073 | 104.2165 | 119.2266 | 142.6117 | 164.1553
8645:00 | 362 | 0.40708 | 0.66682 | 1.1307 | 1.8487 | 2.8026 | 3.9808 | 5.7998 | 8.7211 | 11.7518 | 15.0694 | 20.0016 | 25.341 | 31.4596 | 37.3396 | 46.1616 | 54.8287 | 64.3999 | 72.8542 | 86.2358 | 98.2073
8646:00 | 362 | 0.43284 | 0.7085 | 1.2021 | 1.9658 | 2.9818 | 4.237 | 6.1743 | 8.5494 | 11.5224 | 14.7802 | 19.6255 | 24.8754 | 30.8972 | 36.6926 | 45.3892 | 53.9442 | 63.3984 | 71.7602 | 84.9864 | 96.8323
8647:00 | 362 | 0.49453 | 0.80822 | 1.3734 | 2.2472 | 3.4124 | 4.8534 | 7.0756 | 9.7983 | 13.1924 | 16.8973 | 22.3983 | 28.3374 | 35.1246 | 41.6193 | 51.3665 | 60.9069 | 71.421 | 80.6603 | 95.3273 | 108.3737
8648:00 | 362 | 0.44214 | 0.72404 | 1.2268 | 2.0043 | 3.0371 | 4.3131 | 6.2827 | 8.6973 | 11.721 | 15.036 | 19.968 | 25.3137 | 31.4486 | 37.3575 | 46.2289 | 54.9625 | 64.6178 | 73.1577 | 86.6674 | 98.7596
8649:00 | 362 | 0.431 | 0.70628 | 1.1952 | 1.9511 | 2.9534 | 4.1914 | 6.1029 | 8.4468 | 11.3853 | 14.6111 | 19.4131 | 24.6235 | 30.61 | 36.3861 | 45.061 | 53.6146 | 63.0787 | 71.4607 | 84.7123 | 96.5849
8650:00 | 362 | 0.47239 | 0.77331 | 1.31 | 2.1393 | 3.2407 | 4.6019 | 6.7024 | 9.2771 | 12.4956 | 16.0194 | 21.2588 | 26.9299 | 33.4293 | 39.6756 | 49.0578 | 58.2773 | 68.4593 | 77.4375 | 91.6672 | 104.3565
8651:00 | 362 | 0.46655 | 0.76411 | 1.2934 | 2.1111 | 3.196 | 4.5366 | 6.6057 | 9.142 | 12.3151 | 15.7922 | 20.9642 | 26.5663 | 32.9919 | 39.175 | 48.4641 | 57.6023 | 67.7007 | 76.6145 | 90.7353 | 103.3381
8652:00 | 362 | 0.49958 | 0.81751 | 1.3853 | 2.2622 | 3.4276 | 4.8684 | 7.0911 | 9.8148 | 13.2151 | 16.9336 | 22.4596 | 28.4341 | 35.2737 | 41.8357 | 51.6937 | 61.3663 | 72.0402 | 81.4326 | 96.3375 | 109.598
8653:00 | 362 | 0.48956 | 0.80132 | 1.3574 | 2.2164 | 3.3575 | 4.7679 | 6.9441 | 9.6112 | 12.9428 | 16.5885 | 22.0079 | 27.8704 | 34.5857 | 41.0344 | 50.7221 | 60.2351 | 70.7374 | 79.988 | 94.6598 | 107.7263
8654:00 | 362 | 0.5022 | 0.82162 | 1.3929 | 2.2752 | 3.4484 | 4.8987 | 7.1361 | 9.8778 | 13.2991 | 17.0392 | 22.5962 | 28.6021 | 35.475 | 42.0648 | 51.9633 | 61.6702 | 72.3785 | 81.7966 | 96.7457 | 110.0405
8655:00 | 362 | 0.67579 | 1.1161 | 1.8746 | 3.0525 | 4.595 | 6.4922 | 9.4328 | 13.0483 | 17.6794 | 22.8598 | 30.6364 | 39.2191 | 49.2522 | 59.1885 | 74.102 | 89.136 | 105.9696 | 121.2913 | 145.154 | 167.1604
8656:00 | 362 | 0.89147 | 1.4773 | 2.4736 | 4.0245 | 6.0447 | 8.5249 | 12.3755 | 13.1308 | 17.9189 | 23.4123 | 31.7496 | 41.1497 | 52.3712 | 63.8244 | 81.012 | 98.7656 | 118.8964 | 137.7199 | 166.6121 | 193.9898
8657:00 | 362 | 1.0818 | 1.7865 | 3.0013 | 4.888 | 7.359 | 10.3981 | 15.1087 | 15.2753 | 20.799 | 27.0923 | 36.6152 | 47.2894 | 59.9597 | 72.7882 | 92.0468 | 111.814 | 134.1545 | 154.8892 | 186.8434 | 216.8848
8658:00 | 362 | 1.3104 | 2.1548 | 3.6387 | 5.9396 | 8.9771 | 12.7214 | 18.5126 | 17.5641 | 23.8566 | 30.9603 | 41.6672 | 53.5775 | 67.6093 | 81.6647 | 102.7618 | 124.2293 | 148.3837 | 170.5972 | 204.9999 | 237.055
8659:00 | 362 | 1.5191 | 2.4911 | 4.221 | 6.9006 | 10.4565 | 14.8457 | 21.6253 | 19.6118 | 26.5942 | 34.4269 | 46.1998 | 59.2255 | 74.4894 | 89.6602 | 112.4272 | 135.4459 | 161.2596 | 184.8377 | 221.4882 | 255.4126
8660:00 | 362 | 1.5672 | 2.568 | 4.3556 | 7.1242 | 10.8034 | 15.3462 | 22.3609 | 21.3139 | 28.8669 | 37.2985 | 49.9444 | 63.8776 | 80.1363 | 96.1957 | 120.2921 | 144.5293 | 171.6359 | 196.2577 | 234.6455 | 269.9872
8661:00 | 362 | 1.5816 | 2.5911 | 4.3966 | 7.193 | 10.9112 | 15.5025 | 22.5913 | 25.1762 | 34.0308 | 43.8382 | 58.496 | 74.5356 | 93.1214 | 111.2885 | 138.5412 | 165.7118 | 195.9573 | 223.1611 | 265.8008 | 304.678
8662:00 | 362 | 1.5541 | 2.5463 | 4.3207 | 7.0694 | 10.7238 | 15.236 | 22.203 | 31.7341 | 42.7944 | 54.9301 | 72.9909 | 92.5874 | 115.0966 | 136.8069 | 169.3676 | 201.458 | 236.9586 | 268.4627 | 318.205 | 362.9492
8663:00 | 362 | 1.4806 | 2.4277 | 4.1162 | 6.7329 | 10.2075 | 14.4961 | 21.1202 | 34.383 | 46.3354 | 59.4135 | 78.8526 | 99.8911 | 123.9928 | 147.1441 | 181.863 | 215.9575 | 253.6012 | 286.8653 | 339.5084 | 386.6593
8664:00 | 363 | 1.4629 | 2.3647 | 4.0668 | 6.6495 | 10.0735 | 14.0819 | 20.8248 | 35.5972 | 47.9749 | 60.5939 | 81.6572 | 103.4544 | 128.4293 | 150.1288 | 188.41 | 223.7549 | 262.7834 | 292.8024 | 351.8667 | 400.7734
8665:00 | 363 | 1.0579 | 1.7215 | 2.9379 | 4.7884 | 7.212 | 10.0379 | 14.8112 | 30.7989 | 41.561 | 52.5935 | 71.0341 | 90.2126 | 112.292 | 131.6487 | 165.7111 | 197.3927 | 232.4987 | 259.7973 | 313.0417 | 357.539
8666:00 | 363 | 0.84132 | 1.3775 | 2.3341 | 3.7929 | 5.6817 | 7.8753 | 11.5956 | 26.7007 | 36.0831 | 45.7609 | 61.9617 | 78.9041 | 98.5113 | 115.8679 | 146.3286 | 174.883 | 206.6408 | 231.6175 | 279.8936 | 320.6264
8667:00 | 363 | 0.73378 | 1.2065 | 2.0342 | 3.2986 | 4.922 | 6.8021 | 10 | 22.0474 | 29.8619 | 37.9987 | 51.652 | 66.049 | 82.8398 | 97.914 | 124.2674 | 149.2507 | 177.1817 | 199.4965 | 242.0915 | 278.507
8668:00 | 363 | 0.56927 | 0.93032 | 1.5776 | 2.5629 | 3.8406 | 5.3264 | 7.8439 | 13.4444 | 18.2138 | 23.1895 | 31.5435 | 40.3659 | 50.6704 | 59.9454 | 76.1569 | 91.5581 | 108.7922 | 122.5859 | 148.8731 | 171.3626
8669:00 | 363 | 0.42496 | 0.68561 | 1.1803 | 1.9298 | 2.9257 | 4.0929 | 6.0545 | 9.104 | 12.2677 | 15.494 | 20.8797 | 26.4536 | 32.8409 | 38.3917 | 48.1883 | 57.236 | 67.2274 | 74.9069 | 90.022 | 102.5191
8670:00 | 363 | 0.45184 | 0.72846 | 1.2549 | 2.0521 | 3.1127 | 4.3564 | 6.4454 | 8.9247 | 12.0283 | 15.1966 | 20.4872 | 25.9676 | 32.2538 | 37.7264 | 47.382 | 56.3127 | 66.1819 | 73.7821 | 88.7178 | 101.0838
8671:00 | 363 | 0.51624 | 0.83099 | 1.4337 | 2.3458 | 3.5623 | 4.9901 | 7.3863 | 10.2285 | 13.7716 | 17.3734 | 23.3817 | 29.5815 | 36.6668 | 42.792 | 53.6218 | 63.5811 | 74.5567 | 82.933 | 99.5127 | 113.1318
8672:00 | 363 | 0.46155 | 0.74444 | 1.2807 | 2.0923 | 3.1704 | 4.4346 | 6.5586 | 9.0792 | 12.2356 | 15.4597 | 20.8447 | 26.4251 | 32.8294 | 38.41 | 48.2586 | 57.3757 | 67.4549 | 75.2189 | 90.4726 | 103.0956
8673:00 | 363 | 0.44992 | 0.72618 | 1.2477 | 2.0368 | 3.0831 | 4.3095 | 6.3709 | 8.8177 | 11.8852 | 15.0228 | 20.2655 | 25.7046 | 31.954 | 37.4113 | 47.0394 | 55.9685 | 65.8482 | 73.4742 | 88.4317 | 100.8255
8674:00 | 363 | 0.49313 | 0.7951 | 1.3676 | 2.2332 | 3.383 | 4.7315 | 6.9967 | 9.6844 | 13.0442 | 16.4707 | 22.1922 | 28.1123 | 34.897 | 40.7935 | 51.2117 | 60.836 | 71.465 | 79.6194 | 95.6919 | 108.9383
8675:00 | 363 | 0.48703 | 0.78563 | 1.3502 | 2.2038 | 3.3363 | 4.6644 | 6.8957 | 9.5434 | 12.8558 | 16.2372 | 21.8847 | 27.7327 | 34.4404 | 40.2788 | 50.5919 | 60.1314 | 70.6731 | 78.7732 | 94.7191 | 107.8752
8676:00 | 363 | 0.52151 | 0.84054 | 1.4461 | 2.3615 | 3.5781 | 5.0055 | 7.4024 | 10.2457 | 13.7953 | 17.4107 | 23.4457 | 29.6825 | 36.8224 | 43.0145 | 53.9633 | 64.0606 | 75.2031 | 83.727 | 100.5672 | 114.41
8677:00 | 363 | 0.51105 | 0.82389 | 1.417 | 2.3138 | 3.5049 | 4.9023 | 7.249 | 10.0332 | 13.5111 | 17.0559 | 22.9742 | 29.0941 | 36.1042 | 42.1906 | 52.949 | 62.8798 | 73.8432 | 82.2417 | 98.8159 | 112.456
8678:00 | 363 | 0.52425 | 0.84477 | 1.454 | 2.3751 | 3.5998 | 5.0367 | 7.4494 | 10.3115 | 13.883 | 17.5193 | 23.5882 | 29.8579 | 37.0325 | 43.25 | 54.2448 | 64.3778 | 75.5563 | 84.1012 | 100.9933 | 114.8719
8679:00 | 363 | 0.70546 | 1.1476 | 1.9569 | 3.1865 | 4.7967 | 6.6752 | 9.8469 | 13.6212 | 18.4556 | 23.5039 | 31.9815 | 40.9411 | 51.4147 | 60.8562 | 77.3555 | 93.0496 | 110.6222 | 124.7087 | 151.527 | 174.4996
8680:00 | 363 | 0.93061 | 1.5189 | 2.5822 | 4.2011 | 6.3101 | 8.7651 | 12.9189 | 13.7073 | 18.7056 | 24.072 | 33.1435 | 42.9564 | 54.6705 | 65.6227 | 84.5688 | 103.102 | 124.1166 | 141.6003 | 173.9273 | 202.507
8681:00 | 363 | 1.1293 | 1.8368 | 3.133 | 5.1027 | 7.6821 | 10.6911 | 15.772 | 15.9459 | 21.7122 | 27.8556 | 38.2228 | 49.3657 | 62.5922 | 74.8391 | 96.0882 | 116.7232 | 140.0445 | 159.2533 | 195.0468 | 226.4072
8682:00 | 363 | 1.368 | 2.2155 | 3.7984 | 6.2004 | 9.3713 | 13.0798 | 19.3254 | 18.3352 | 24.904 | 31.8326 | 43.4967 | 55.9298 | 70.5777 | 83.9657 | 107.2736 | 129.6836 | 154.8985 | 175.4039 | 214.0004 | 247.4629
8683:00 | 363 | 1.5858 | 2.5613 | 4.4063 | 7.2036 | 10.9156 | 15.264 | 22.5748 | 20.4729 | 27.7619 | 35.3969 | 48.2282 | 61.8258 | 77.7599 | 92.1864 | 117.3633 | 141.3927 | 168.3397 | 190.0456 | 231.2127 | 266.6266
8684:00 | 363 | 1.636 | 2.6404 | 4.5469 | 7.437 | 11.2778 | 15.7786 | 23.3426 | 22.2496 | 30.1343 | 38.3494 | 52.1372 | 66.6822 | 83.6547 | 98.9061 | 125.5736 | 150.8749 | 179.1716 | 201.7874 | 244.9477 | 281.8411
8685:00 | 363 | 1.651 | 2.6641 | 4.5896 | 7.5088 | 11.3902 | 15.9393 | 23.5832 | 26.2816 | 35.5249 | 45.0733 | 61.0643 | 77.8081 | 97.2099 | 114.4242 | 144.6239 | 172.9875 | 204.5609 | 229.4488 | 277.4708 | 318.055
8686:00 | 363 | 1.6223 | 2.6181 | 4.5104 | 7.3798 | 11.1946 | 15.6652 | 23.1779 | 33.1274 | 44.6733 | 56.4778 | 76.1956 | 96.6524 | 120.1499 | 140.6615 | 176.8037 | 210.3031 | 247.3623 | 276.0267 | 332.1758 | 378.8845
8687:00 | 363 | 1.5456 | 2.4961 | 4.2969 | 7.0285 | 10.6557 | 14.9045 | 22.0475 | 35.8925 | 48.3697 | 61.0876 | 82.3146 | 104.2769 | 129.4367 | 151.29 | 189.8478 | 225.4392 | 264.7356 | 294.9479 | 354.4146 | 403.6357
8688:00 | 364 | 1.5201 | 2.4685 | 4.2256 | 6.9091 | 10.4668 | 14.7002 | 21.638 | 36.9872 | 49.8482 | 63.2543 | 84.8458 | 107.4941 | 133.4443 | 156.7203 | 195.7671 | 232.4921 | 273.0447 | 305.6579 | 365.6066 | 416.423
8689:00 | 364 | 1.0992 | 1.7971 | 3.0526 | 4.9753 | 7.4936 | 10.4787 | 15.3896 | 32.0015 | 43.1839 | 54.9027 | 73.8078 | 93.7352 | 116.6769 | 137.4288 | 172.1819 | 205.1006 | 241.5774 | 271.2038 | 325.2655 | 371.5003
8690:00 | 364 | 0.87417 | 1.438 | 2.4252 | 3.941 | 5.9035 | 8.2211 | 12.0484 | 27.7433 | 37.4921 | 47.77 | 64.3812 | 81.9852 | 102.358 | 120.9551 | 152.0425 | 181.7119 | 214.7098 | 241.7868 | 290.823 | 333.1464
8691:00 | 364 | 0.76243 | 1.2595 | 2.1137 | 3.4274 | 5.1142 | 7.1008 | 10.3905 | 22.9083 | 31.0279 | 39.6671 | 53.669 | 68.6281 | 86.0745 | 102.213 | 129.1199 | 155.0787 | 184.1004 | 208.2554 | 251.5448 | 289.3823
8692:00 | 364 | 0.5915 | 0.97117 | 1.6392 | 2.6629 | 3.9906 | 5.5603 | 8.1502 | 13.9694 | 18.925 | 24.2077 | 32.7752 | 41.9422 | 52.649 | 62.5774 | 79.1307 | 95.1333 | 113.0403 | 127.968 | 154.6864 | 178.054
8693:00 | 364 | 0.44155 | 0.71571 | 1.2264 | 2.0052 | 3.0399 | 4.2726 | 6.2909 | 9.4595 | 12.7468 | 16.1742 | 21.6951 | 27.4865 | 34.1232 | 40.0773 | 50.07 | 59.4709 | 69.8525 | 78.1957 | 93.5372 | 106.5223
8694:00 | 364 | 0.46949 | 0.76044 | 1.3039 | 2.1323 | 3.2342 | 4.5476 | 6.6971 | 9.2732 | 12.498 | 15.8638 | 21.2872 | 26.9816 | 33.5133 | 39.3828 | 49.2322 | 58.5116 | 68.7662 | 77.0215 | 92.1821 | 105.031
8695:00 | 364 | 0.5364 | 0.86747 | 1.4897 | 2.4375 | 3.7014 | 5.2092 | 7.6747 | 10.6279 | 14.3094 | 18.1362 | 24.2947 | 30.7366 | 38.0986 | 44.6708 | 55.7156 | 66.0638 | 77.468 | 86.5742 | 103.3985 | 117.5495
8696:00 | 364 | 0.47957 | 0.77712 | 1.3307 | 2.174 | 3.2942 | 4.6293 | 6.8147 | 9.4337 | 12.7134 | 16.1384 | 21.6586 | 27.457 | 34.1113 | 40.0964 | 50.143 | 59.6161 | 70.0889 | 78.5214 | 94.0054 | 107.1213
8697:00 | 364 | 0.46749 | 0.75807 | 1.2964 | 2.1163 | 3.2035 | 4.4987 | 6.6196 | 9.162 | 12.3493 | 15.6824 | 21.0568 | 26.7084 | 33.2017 | 39.0539 | 48.8762 | 58.154 | 68.4195 | 76.7001 | 91.8848 | 104.7625
8698:00 | 364 | 0.51239 | 0.83001 | 1.421 | 2.3205 | 3.5151 | 4.9393 | 7.2699 | 10.0626 | 13.5535 | 17.1939 | 23.0587 | 29.21 | 36.2596 | 42.5846 | 53.2115 | 63.2115 | 74.2556 | 83.1151 | 99.4285 | 113.1922
8699:00 | 364 | 0.50605 | 0.82013 | 1.4029 | 2.2898 | 3.4666 | 4.8692 | 7.165 | 9.9161 | 13.3578 | 16.9501 | 22.7392 | 28.8157 | 35.7852 | 42.0472 | 52.5675 | 62.4794 | 73.4328 | 82.2317 | 98.4177 | 112.0876
8700:00 | 364 | 0.54188 | 0.87745 | 1.5026 | 2.4537 | 3.7178 | 5.2253 | 7.6915 | 10.6458 | 14.334 | 18.1751 | 24.3612 | 30.8416 | 38.2602 | 44.903 | 56.0705 | 66.5621 | 78.1397 | 87.4031 | 104.4942 | 118.8775
8701:00 | 364 | 0.53101 | 0.86007 | 1.4724 | 2.4041 | 3.6418 | 5.1175 | 7.5321 | 10.4249 | 14.0387 | 17.8048 | 23.8713 | 30.2302 | 37.5141 | 44.043 | 55.0166 | 65.3351 | 76.7266 | 85.8526 | 102.6745 | 116.8472
8702:00 | 364 | 0.54472 | 0.88186 | 1.5108 | 2.4678 | 3.7403 | 5.2578 | 7.7403 | 10.7141 | 14.4251 | 18.2884 | 24.5093 | 31.0238 | 38.4785 | 45.1489 | 56.3629 | 66.8917 | 78.5067 | 87.7937 | 104.937 | 119.3575
8703:00 | 364 | 0.73301 | 1.198 | 2.0333 | 3.311 | 4.984 | 6.9682 | 10.2314 | 14.1531 | 19.1763 | 24.5358 | 33.2303 | 42.5398 | 53.4223 | 63.5281 | 80.3761 | 96.683 | 114.9418 | 130.1841 | 157.4439 | 181.3135
8704:00 | 364 | 0.96695 | 1.5856 | 2.683 | 4.3652 | 6.5565 | 9.1499 | 13.4233 | 14.2426 | 19.4361 | 25.1289 | 34.4377 | 44.6338 | 56.8053 | 68.5039 | 87.8711 | 107.1279 | 128.9631 | 147.8173 | 180.7188 | 210.4146
8705:00 | 364 | 1.1734 | 1.9175 | 3.2554 | 5.3019 | 7.982 | 11.1605 | 16.3879 | 16.5686 | 22.56 | 29.0786 | 39.7154 | 51.2933 | 65.0364 | 78.1249 | 99.8402 | 121.281 | 145.5131 | 166.2454 | 202.663 | 235.248
8706:00 | 364 | 1.4214 | 2.3128 | 3.9467 | 6.4425 | 9.7372 | 13.6541 | 20.08 | 19.0512 | 25.8765 | 33.2302 | 45.1951 | 58.1138 | 73.3337 | 87.6522 | 111.4625 | 134.7475 | 160.947 | 183.105 | 222.3568 | 257.126
8707:00 | 364 | 1.6478 | 2.6737 | 4.5783 | 7.4849 | 11.3419 | 15.9341 | 23.4563 | 21.2723 | 28.8459 | 36.9511 | 50.1115 | 64.24 | 80.7963 | 96.2339 | 121.9462 | 146.9138 | 174.9131 | 198.3896 | 240.2412 | 277.0379
8708:00 | 364 | 1.6999 | 2.7563 | 4.7244 | 7.7274 | 11.7181 | 16.4714 | 24.2541 | 23.1185 | 31.311 | 40.0331 | 54.173 | 69.286 | 86.9213 | 103.2486 | 130.477 | 156.7663 | 186.168 | 210.6469 | 254.5125 | 292.8465
8709:00 | 364 | 1.7155 | 2.7811 | 4.7688 | 7.802 | 11.835 | 16.6391 | 24.5041 | 27.3079 | 36.9121 | 47.0523 | 63.4488 | 80.8463 | 101.0058 | 119.448 | 150.2712 | 179.7423 | 212.5486 | 239.5228 | 288.3056 | 330.4745
8710:00 | 364 | 1.6857 | 2.733 | 4.6865 | 7.6679 | 11.6317 | 16.353 | 24.0829 | 34.421 | 46.4178 | 58.9574 | 79.1709 | 100.4266 | 124.8416 | 146.8373 | 183.7076 | 218.5151 | 257.0214 | 288.1458 | 345.1468 | 393.6793
8711:00 | 364 | 1.6059 | 2.6057 | 4.4647 | 7.303 | 11.0718 | 15.5589 | 22.9084 | 37.2941 | 50.2585 | 63.7696 | 85.5289 | 108.3487 | 134.491 | 157.9324 | 197.261 | 234.2422 | 275.0731 | 307.8976 | 368.254 | 419.397
8712:00 | 365 | 1.5759 | 2.5649 | 4.3807 | 7.1627 | 10.851 | 15.2742 | 22.4322 | 38.3448 | 51.6778 | 65.7243 | 87.9599 | 111.4395 | 138.3421 | 162.8399 | 202.9524 | 241.0254 | 283.0664 | 317.5934 | 379.0256 | 431.7071
8713:00 | 365 | 1.1396 | 1.8673 | 3.1647 | 5.158 | 7.7687 | 10.8878 | 15.9544 | 33.1761 | 44.7689 | 57.0465 | 76.5168 | 97.1756 | 120.9593 | 142.7952 | 178.5016 | 212.6285 | 250.4442 | 281.7939 | 337.2039 | 385.1357
8714:00 | 365 | 0.90625 | 1.4941 | 2.5142 | 4.0857 | 6.1202 | 8.5421 | 12.4906 | 28.7616 | 38.8682 | 49.6353 | 66.7442 | 84.9943 | 106.1149 | 125.6782 | 157.6229 | 188.3814 | 222.5903 | 251.2281 | 301.4972 | 345.374
8715:00 | 365 | 0.79042 | 1.3087 | 2.1913 | 3.5532 | 5.3019 | 7.378 | 10.7718 | 23.7491 | 32.1667 | 41.216 | 55.6388 | 71.147 | 89.2338 | 106.2042 | 133.859 | 160.7706 | 190.8575 | 216.3875 | 260.7773 | 300.0036
8716:00 | 365 | 0.61321 | 1.0091 | 1.6994 | 2.7607 | 4.1371 | 5.7774 | 8.4493 | 14.4821 | 19.6196 | 25.1529 | 33.9782 | 43.4816 | 54.5814 | 65.0209 | 82.0351 | 98.625 | 117.1893 | 132.965 | 160.3639 | 184.5892
8717:00 | 365 | 0.45776 | 0.74366 | 1.2714 | 2.0788 | 3.1515 | 4.4395 | 6.5218 | 9.8067 | 13.2146 | 16.8058 | 22.4914 | 28.4954 | 35.3757 | 41.6422 | 51.9077 | 61.6537 | 72.4164 | 81.2491 | 96.9703 | 110.4321
8718:00 | 365 | 0.48672 | 0.79013 | 1.3517 | 2.2105 | 3.3529 | 4.7252 | 6.9429 | 9.6136 | 12.9567 | 16.4833 | 22.0685 | 27.9719 | 34.7433 | 40.9207 | 51.0392 | 60.6592 | 71.2902 | 80.0291 | 95.5655 | 108.8859
8719:00 | 365 | 0.55609 | 0.90135 | 1.5444 | 2.5269 | 3.8372 | 5.4126 | 7.9564 | 11.018 | 14.8346 | 18.8444 | 25.1864 | 31.8648 | 39.4969 | 46.4151 | 57.7606 | 68.4886 | 80.3114 | 89.9548 | 107.1936 | 121.8639
8720:00 | 365 | 0.49717 | 0.80747 | 1.3795 | 2.2538 | 3.4151 | 4.8101 | 7.0648 | 9.7799 | 13.18 | 16.7686 | 22.4536 | 28.4647 | 35.3633 | 41.6621 | 51.9835 | 61.8042 | 72.6614 | 81.5876 | 97.4557 | 111.0531
8721:00 | 365 | 0.48465 | 0.78767 | 1.344 | 2.194 | 3.321 | 4.6744 | 6.8626 | 9.4982 | 12.8026 | 16.2947 | 21.8297 | 27.6886 | 34.4204 | 40.5788 | 50.6702 | 60.2884 | 70.9307 | 79.6951 | 95.2573 | 108.6077
8722:00 | 365 | 0.53119 | 0.86242 | 1.4731 | 2.4056 | 3.6441 | 5.1321 | 7.5367 | 10.4319 | 14.051 | 17.8653 | 23.9051 | 30.2821 | 37.5905 | 44.2474 | 55.1645 | 65.5316 | 76.981 | 86.3606 | 103.0779 | 117.3467
8723:00 | 365 | 0.52462 | 0.85215 | 1.4544 | 2.3739 | 3.5938 | 5.0593 | 7.4279 | 10.28 | 13.8481 | 17.6119 | 23.5738 | 29.8733 | 37.0987 | 43.6891 | 54.4969 | 64.7726 | 76.128 | 85.4428 | 102.03 | 116.2016
8724:00 | 365 | 0.56177 | 0.91171 | 1.5577 | 2.5438 | 3.8543 | 5.4294 | 7.9738 | 11.0366 | 14.8601 | 18.8848 | 25.2553 | 31.9736 | 39.6645 | 46.6564 | 58.1285 | 69.0052 | 81.0077 | 90.816 | 108.3295 | 123.2407
8725:00 | 365 | 0.5505 | 0.89365 | 1.5264 | 2.4923 | 3.7754 | 5.3173 | 7.8085 | 10.8076 | 14.5539 | 18.5 | 24.7474 | 31.3397 | 38.8909 | 45.7628 | 57.0359 | 67.7331 | 79.5428 | 89.205 | 106.443 | 121.1359
8726:00 | 365 | 0.56472 | 0.9163 | 1.5663 | 2.5584 | 3.8776 | 5.4632 | 8.0244 | 11.1073 | 14.9546 | 19.0026 | 25.4089 | 32.1625 | 39.8908 | 46.9119 | 58.4316 | 69.3469 | 81.3881 | 91.2219 | 108.7885 | 123.7383
8727:00 | 365 | 0.75992 | 1.2448 | 2.1079 | 3.4325 | 5.167 | 7.2403 | 10.607 | 14.6725 | 19.8801 | 25.4939 | 34.45 | 44.1011 | 55.3831 | 66.0087 | 83.3262 | 100.2316 | 119.1606 | 135.2675 | 163.2226 | 187.9684
8728:00 | 365 | 1.0024 | 1.6475 | 2.7815 | 4.5254 | 6.7971 | 9.5072 | 13.916 | 14.7654 | 20.1494 | 26.1101 | 35.7017 | 46.272 | 58.8903 | 71.1788 | 91.0962 | 111.0599 | 133.6965 | 153.5893 | 187.3518 | 218.1375
8729:00 | 365 | 1.2165 | 1.9924 | 3.3749 | 5.4965 | 8.275 | 11.5963 | 16.9894 | 17.1767 | 23.3881 | 30.2141 | 41.173 | 53.176 | 67.4234 | 81.1756 | 103.5047 | 125.7324 | 150.8539 | 172.737 | 210.1014 | 243.8824
8730:00 | 365 | 1.4736 | 2.4031 | 4.0916 | 6.6789 | 10.0946 | 14.1873 | 20.817 | 19.7504 | 26.8262 | 34.5278 | 46.8539 | 60.2468 | 76.0253 | 91.0749 | 115.5535 | 139.6932 | 166.8543 | 190.255 | 230.518 | 266.5634
8731:00 | 365 | 1.7082 | 2.7781 | 4.7464 | 7.7596 | 11.7581 | 16.5563 | 24.3172 | 22.0531 | 29.9047 | 38.3939 | 51.9507 | 66.5979 | 83.7618 | 99.9916 | 126.422 | 152.306 | 181.333 | 206.1363 | 249.0588 | 287.2061
8732:00 | 365 | 1.7623 | 2.8639 | 4.8978 | 8.0111 | 12.1482 | 17.1146 | 25.1443 | 23.967 | 32.4602 | 41.5964 | 56.1614 | 71.8291 | 90.1116 | 107.2803 | 135.266 | 162.5202 | 193.001 | 218.8723 | 263.8539 | 303.595
8733:00 | 365 | 1.7785 | 2.8897 | 4.9438 | 8.0884 | 12.2694 | 17.2888 | 25.4034 | 28.3102 | 38.2669 | 48.8896 | 65.7776 | 83.8137 | 104.713 | 124.1122 | 155.7866 | 186.3395 | 220.3499 | 248.8757 | 298.8874 | 342.604
8734:00 | 365 | 1.7476 | 2.8398 | 4.8585 | 7.9494 | 12.0587 | 16.9916 | 24.9668 | 35.6843 | 48.1214 | 61.2596 | 82.0767 | 104.1126 | 129.4237 | 152.571 | 190.4503 | 226.5353 | 266.4549 | 299.3974 | 357.8148 | 408.1287
8735:00 | 365 | 1.6649 | 2.7074 | 4.6286 | 7.571 | 11.4782 | 16.1664 | 23.7492 | 38.6629 | 52.1031 | 66.2597 | 88.6681 | 112.3255 | 139.4273 | 164.0994 | 204.5012 | 242.8397 | 285.1693 | 319.9205 | 381.7701 | 434.7903
8736:00 | 366 | 2024: 2.659; 2028: 15.8349; 2032: 68.1366; 2036: 168.8167; 2040: 329.2501
8737:00 | 366 | 2024: 1.9358; 2028: 11.2874; 2032: 59.1403; 2036: 148.0363; 2040: 292.1367
8738:00 | 366 | 2024: 1.5489; 2028: 8.8557; 2032: 51.4571; 2036: 130.291; 2040: 260.4491
8739:00 | 366 | 2024: 1.3567; 2028: 7.6488; 2032: 42.7288; 2036: 110.1023; 2040: 224.3296
8740:00 | 366 | 2024: 1.0461; 2028: 5.9894; 2032: 26.0761; 2036: 67.4074; 2040: 137.8452
8741:00 | 366 | 2024: 0.77096; 2028: 4.6024; 2032: 17.4226; 2036: 43.1706; 2040: 84.2312
8742:00 | 366 | 2024: 0.81913; 2028: 4.8986; 2032: 17.0883; 2036: 42.4226; 2040: 82.9664
8743:00 | 366 | 2024: 0.93443; 2028: 5.6113; 2032: 19.536; 2036: 48.1187; 2040: 93.2564
8744:00 | 366 | 2024: 0.83711; 2028: 4.9867; 2032: 17.3841; 2036: 43.1913; 2040: 84.5821
8745:00 | 366 | 2024: 0.81658; 2028: 4.846; 2032: 16.8928; 2036: 42.0682; 2040: 82.6201
8746:00 | 366 | 2024: 0.89408; 2028: 5.3205; 2032: 18.521; 2036: 45.8714; 2040: 89.5303
8747:00 | 366 | 2024: 0.88343; 2028: 5.245; 2032: 18.2584; 2036: 45.2926; 2040: 88.5788
8748:00 | 366 | 2024: 0.94517; 2028: 5.6286; 2032: 19.578; 2036: 48.3689; 2040: 94.1493
8749:00 | 366 | 2024: 0.92645; 2028: 5.5125; 2032: 19.179; 2036: 47.4424; 2040: 92.4791
8750:00 | 366 | 2024: 0.94993; 2028: 5.6637; 2032: 19.7; 2036: 48.6337; 2040: 94.5701
8751:00 | 366 | 2024: 1.2904; 2028: 7.5061; 2032: 26.4296; 2036: 68.4315; 2040: 140.2323
8752:00 | 366 | 2024: 1.7079; 2028: 9.8561; 2032: 27.0684; 2036: 73.7913; 2040: 159.2265
8753:00 | 366 | 2024: 2.0655; 2028: 12.0219; 2032: 31.323; 2036: 84.155; 2040: 179.077
8754:00 | 366 | 2024: 2.4913; 2028: 14.708; 2032: 35.7951; 2036: 94.4177; 2040: 197.238
8755:00 | 366 | 2024: 2.8801; 2028: 17.164; 2032: 39.8031; 2036: 103.6617; 2040: 213.7022
8756:00 | 366 | 2024: 2.9691; 2028: 17.7427; 2032: 43.1231; 2036: 111.2178; 2040: 226.9057
8757:00 | 366 | 2024: 2.9957; 2028: 17.9234; 2032: 50.684; 2036: 128.6676; 2040: 258.0103
8758:00 | 366 | 2024: 2.944; 2028: 17.6152; 2032: 63.5081; 2036: 158.1709; 2040: 310.3863
8759:00 | 366 | 2024: 2.8068; 2028: 16.7598; 2032: 68.6917; 2036: 170.1224; 2040: 331.6627